## dpbTradeItem
key | supplierItemId | gtin | transactionType | manufacturerGLN | manufacturerName | referencedTradeItemGtin | effectiveDate | discontinuedDate | descriptionShort_1 | descriptionShort_2 | descriptionShort_3 | descriptionShortLang | marketingMessage | marketingMessageLang | isTradeItemABaseUnit | isTradeItemAnOrderableUnit | isTradeItemAnInvoiceUnit | isTradeItemAConsumerUnit | isTradeItemADespatchUnit | startAvailabilityDate | endAvailabilityDate | importClassificationValue | importClassificationTypeCode | statisticalReportingMeasurement | statisticalReportingMeasurementUnit | orderQuantityMinimum | isTradeItemAVariableUnit | dateOnPackagingTypeCode | countryCodeOfOrigin | targetMarketCountryCode | publishToGLN | informationProviderGln | informationProviderName | tradeChannelCode | energyEfficiencyClass | packagingMarkedLabelAccreditationCode | descriptiveTradeItemSize | descriptiveTradeItemSizeLang | regulatoryPermitIdentification | dangerousGoodsRegulationCode | unitDescriptorCode | isTradeItemRegulationCompliant | stackingFactorTradeItem | netContent | netContentUnit | depth | depthUnit | height | heightUnit | width | widthUnit | grossWeight | grossWeightUnit | netWeight | netWeightUnit | packagingTypeCode | tradeItemPrice | tradeItemPriceCurrency | priceBasisQuantity | priceBasisQuantityUnit | priceEffectiveEndDate | priceEffectiveStartDate | dutyFeeTaxCategoryCode | isBasePriceDeclarationRelevant | priceComparisonMeasurement | priceComparisonMeasurementUnit | discountGroup | discountGroupDescription | discountGroupDescriptionLang
Community ID | M235 | M017 | M003 | M368 | M369 | M014 | M002 | M004 | M260 | M260 | M260 | M260 (Lang) | M256 | M256 (Lang) | M243 | M244 | M245 | M247 | M248 | M005 | M006 | M229 | M230 | M231 | M231 (UoM) | M283 | M236 | M223 | M099 | M011 | M009 | M365 | M366 | M334 | M181 | M309 | M343 | M343 (Lang) | M212 | M187 | M242 | M251 | M303 | M281 | M281 (UoM) | M273 | M273 (UoM) | M272 | M272 (UoM) | M274 | M274 (UoM) | M279 | M279 (UoM) | M278 | M278 (UoM) | M286 | M323 | M323 (Currency) | M326 | M326 (UoM) | M324 | M325 | M330 | M321 | M322 | M322 (UoM) | M##1 | M##2 | M##2 (Lang)
Lokalisierter Name | Interne Lieferantenartikelnummer | GTIN der Artikeleinheit | Bewegungskennzeichen | Hersteller: GLN | Hersteller: Name | Vorgänger-GTIN | Gültig-ab Datum | Auslaufdatum | Artikelkurzbeschreibung | Artikelkurzbeschreibung | Artikelkurzbeschreibung | Sprache der Artikelkurzbeschreibung | Marketingbotschaft des Artikels | Sprache der Marketingbotschaft des Artikels | Basisartikel | Bestelleinheit | Fakturiereinheit | Konsumenteneinheit | Liefereinheit | Verfügbarkeit: Startdatum | Verfügbarkeit: Enddatum | Importklassifikation: Wert | Importklassifikation: Art | Importklassifikation: Menge in der Besonderen Maßeinheit | Importklassifikation: Einheit der Menge in der Besonderen Maßeinheit | Mindestbestellmenge | Mengenvariabler Artikel | MHD auf Verpackung: Art | Ursprungsland des Artikels: Code | Zielmarkt: Ländercode | Publikation an GLN (des Datenempfängers) | Datenverantwortlicher: GLN | Datenverantwortlicher: Name | Vertriebskanal | Energieeffizienzklasse | Akkreditierungslabel auf der Verpackung: Code | Größenbezeichnung | Sprache der Größenbezeichnung | GHS-Angaben: GHS | Gefahrgutangaben: Gefahrgut | Artikelebene | Biozid | Stapelfaktor | Nettofüllmenge | Einheit der Nettofüllmenge | Maßangaben (inkl. Verpackung): Tiefe | Maßangaben (inkl. Verpackung): Einheit der Tiefe | Maßangaben (inkl. Verpackung): Höhe | Maßangaben (inkl. Verpackung): Einheit der Höhe | Maßangaben (inkl. Verpackung): Breite | Maßangaben (inkl. Verpackung): Einheit der Breite | Bruttogewicht | Einheit des Bruttogewichtes | Nettogewicht | Einheit des Nettogewichtes | Verpackungsinformation: Verpackungsart | Listenpreis | Listenpreis: Währung | Listenpreis: Basismenge | Listenpreis: Einheit der Basismenge | Listenpreis: Enddatum | Listenpreis: Startdatum | Umsatzsteuer | Grundpreisauszeichnung: Grundpreisauszeichnungspflicht | Grundpreisauszeichnung: Grundpreisrelevante Füllmenge | Grundpreisauszeichnung: Grundpreisrelevante Füllmenge | Rabattgruppe | Rabattgruppenbeschreibung | Sprache der Rabattgruppenbeschreibung
Hinweise | [23 empty] | Dezimaltrenner: "." |  |  |  | Mehrfachangaben im Format "Wert1,Wert2,Wert3" möglich. |  |  | Mehrfachangaben im Format "Wert1,Wert2,Wert3" möglich. |  |  | Mehrfachangaben im Format "Wert1,Wert2,Wert3" möglich. |  | Mehrfachangaben im Format "Wert1,Wert2,Wert3" möglich. | [7 empty] | Dezimaltrenner: "." |  | Dezimaltrenner: "." |  | Dezimaltrenner: "." |  | Dezimaltrenner: "." |  | Dezimaltrenner: "." |  | Dezimaltrenner: "." |  |  | Dezimaltrenner: "."
Status | pflicht | optional | pflicht | pflicht | optional | optional | pflicht | optional | pflicht | optional | optional | pflicht | optional | optional | pflicht | pflicht | pflicht | pflicht | pflicht | optional | optional | optional | bedingt optional | bedingt optional | bedingt optional | bedingt pflicht | pflicht | optional | optional | optional | optional | optional | optional | optional | optional | optional | optional | optional | pflicht | pflicht | pflicht | pflicht | optional | optional | optional | optional | optional | optional | optional | optional | optional | optional | optional | optional | optional | pflicht | optional | bedingt pflicht | bedingt pflicht | bedingt pflicht | bedingt pflicht | bedingt pflicht | bedingt pflicht | bedingt pflicht | bedingt pflicht | bedingt pflicht | optional | optional | optional
Format | alphanumerisch [80] | numerisch [13] | CodeList | alphanumerisch [13] | alphanumerisch [200] | numerisch [13] | Datum [TTMMJJJJ] | Datum [TTMMJJJJ] | alphanumerisch [40] | alphanumerisch [40] | alphanumerisch [40] | CodeList | alphanumerisch [4000] | CodeList | boolean (true oder false) | boolean (true oder false) | boolean (true oder false) | boolean (true oder false) | boolean (true oder false) | Datum [TTMMJJJJ] | Datum [TTMMJJJJ] | alphanumerisch [11] | CodeList | dezimal [10 Vorkomma-, 5 Nachkommastellen] | CodeList | dezimal [10 Vorkomma-, 5 Nachkommastellen] | boolean (true oder false) | CodeList | CodeList | alphanumerisch [80] | alphanumerisch [13] | alphanumerisch [13] | alphanumerisch [200] | CodeList | alphanumerisch [35] | CodeList | alphanumerisch [80] | CodeList | Non-Binary Logic Defined values | CodeList | CodeList | Non-Binary Logic Defined values | numerisch [6] | dezimal [10 Vorkomma-, 5 Nachkommastellen] | CodeList | dezimal [10 Vorkomma-, 5 Nachkommastellen] | CodeList | dezimal [10 Vorkomma-, 5 Nachkommastellen] | CodeList | dezimal [10 Vorkomma-, 5 Nachkommastellen] | CodeList | dezimal [10 Vorkomma-, 5 Nachkommastellen] | CodeList | dezimal [10 Vorkomma-, 5 Nachkommastellen] | CodeList | CodeList | dezimal [17 Vorkomma-. 4 Nachkommastellen] | CodeList | dezimal [17 Vorkomma-, 4 Nachkommastellen] | CodeList | Datum [TTMMJJJJ] | Datum [TTMMJJJJ] | CodeList | Non-Binary Logic Defined values | dezimal [10 Vorkomma-, 5 Nachkommastellen] | CodeList | alphanumerisch [30] | alphanumerisch [30] | CodeList
| 10854 | 8432539840604 | CHANGE_BY_REFRESH | 4003973000004 | SAINT-GOBAIN ISOVER G+H AG |  | 08032022 |  | CLIMAVER A2 neto | 3000x1190x25mm | Kanalsystem | de | Die CLIMAVER A2 neto Platte ist die Basis für die Erstellung selbsttragender Lüftungskanäle. Aufgebaut aus beidseitig kaschierten Glaswolle-Dämmplatten ist CLIMAVER Lüftungskanal und Isolierung in einem. Der Einsatz eines zusätzlichen Stahlblechkanals entfällt. Mit den zugehörigen, maßgeschneiderten Systemwerkzeugen wird mit nur wenigen Schnitten aus der Platte ein fertiger Lüftungskanal. | de | True | True | True | False | False |  |  | 70198010 | INTRASTAT |  |  | 1 | False |  | 724 | [9 empty] | False | ZNA | BASE_UNIT_OR_EACH | UNSPECIFIED | 1 | [12 empty] | NE | 56.8500 | EUR | 1.0 | MTK | 31122025 | 05022024 | STANDARD | UNSPECIFIED
| 12642 | 8432539820361 | CHANGE_BY_REFRESH | 4003973000004 | SAINT-GOBAIN ISOVER G+H AG |  | 08032016 |  | CLIMAVER MM-Anschlagwinkel | 1125x70x70mm |  | de | Für den einfachen und passgenauen Zuschnitt der CLIMAVER A2 neto Platten: Der CLIMAVER MM Anschlagwinkel aus Aluminium erspart beim Einsatz von CLIMAVER Schneidewerkzeugen das Ausmessen und Einzeichnen von Abständen. Die Abmessungen werden Schnitt zu Schnitt direkt übertragen. Gängige Winkel (45°, 67,5° sowie 90°) sind voreingestellt und beschleunigen die Arbeit. | de | True | True | True | True | True |  |  | 90178090 | INTRASTAT |  |  | 1 | False | [11 empty] | False | ZNA | BASE_UNIT_OR_EACH | UNSPECIFIED | [13 empty] | NE | 968.3000 | EUR | 1.0 | H87 | 31122025 | 05022024 | STANDARD | UNSPECIFIED
| 14302 | 8432539820293 | CHANGE_BY_REFRESH | 4003973000004 | SAINT-GOBAIN ISOVER G+H AG |  | 09032016 |  | PERFIVER h METAL Profile | 2000x160x110mm |  | de | PERFIVER h METAL Profile sind im Strangpressverfahren hergestellte Aluminiumprofile. Sie dienen dem sicheren Anschluss von Bauteilen, die nicht zum CLIMAVER System gehören, wie zum Beispiel Metallkanäle, Brandschutzklappen, Lüftungsgitter, Revisionsöffnungen oder Maschinen (mit elastischen Dichtungen oder Metallrahmen). | de | True | True | True | False | False |  |  | 76042990 | INTRASTAT |  |  | 1 | False | [11 empty] | False | ZNA | BASE_UNIT_OR_EACH | UNSPECIFIED | [13 empty] | NE | 14.7000 | EUR | 1.0 | MTR | 31122025 | 05022024 | STANDARD | UNSPECIFIED
| 14302 | 4003973317140 | CHANGE_BY_REFRESH | 4003973000004 | SAINT-GOBAIN ISOVER G+H AG |  | 09032016 |  | PERFIVER h METAL Profile | 2000x160x110mm |  | de | PERFIVER h METAL Profile sind im Strangpressverfahren hergestellte Aluminiumprofile. Sie dienen dem sicheren Anschluss von Bauteilen, die nicht zum CLIMAVER System gehören, wie zum Beispiel Metallkanäle, Brandschutzklappen, Lüftungsgitter, Revisionsöffnungen oder Maschinen (mit elastischen Dichtungen oder Metallrahmen). | de | False | True | True | True | True |  |  | 76042990 | INTRASTAT |  |  | 1 | False | [11 empty] | False | ZNA | DISPLAY_SHIPPER | UNSPECIFIED | [11 empty] | 0.75500 | KGM | PUG | 14.7000 | EUR | 1.0 | MTR | 31122025 | 05022024 | STANDARD | UNSPECIFIED
| 16373 | 4003973317157 | CHANGE_BY_REFRESH | 4003973000004 | SAINT-GOBAIN ISOVER G+H AG |  | 08032016 |  | CLIMAVER Tape | 50.000x63x50mm |  | de | Das CLIMAVER Tape sorgt für eine dauerhaft luftdichte und dampfbremsende Verklebung der äußeren Stöße der fertigen CLIMAVER Kanalteile. Es erfüllt die Anforderungen der M-LüAR, ist wasserbeständig und dampfdicht (Aluminium 50 m) nach EN ISO 10456. Verarbeitungstemperatur: 5 - 40 °C frei von flüchtigen organischen Verbindungen (VOCs) gemäß Richtlinie 1999/13/EG. | de | False | True | True | True | True |  |  | 70198010 | INTRASTAT |  |  | 1 | False | [11 empty] | False | ZNA | DISPLAY_SHIPPER | UNSPECIFIED | [11 empty] | 0.70000 | KGM | PUG | 47.2500 | EUR | 1.0 | H87 | 31122025 | 05022024 | STANDARD | UNSPECIFIED
| 16373 | 8432539820217 | CHANGE_BY_REFRESH | 4003973000004 | SAINT-GOBAIN ISOVER G+H AG |  | 08032016 |  | CLIMAVER Tape | 50.000x63x50mm |  | de | Das CLIMAVER Tape sorgt für eine dauerhaft luftdichte und dampfbremsende Verklebung der äußeren Stöße der fertigen CLIMAVER Kanalteile. Es erfüllt die Anforderungen der M-LüAR, ist wasserbeständig und dampfdicht (Aluminium 50 m) nach EN ISO 10456. Verarbeitungstemperatur: 5 - 40 °C frei von flüchtigen organischen Verbindungen (VOCs) gemäß Richtlinie 1999/13/EG. | de | True | True | True | False | False |  |  | 70198010 | INTRASTAT |  |  | 1 | False | [11 empty] | False | ZNA | BASE_UNIT_OR_EACH | UNSPECIFIED | [13 empty] | NE | 47.2500 | EUR | 1.0 | H87 | 31122025 | 05022024 | STANDARD | UNSPECIFIED
| 17200 | 8432539820309 | CHANGE_BY_REFRESH | 4003973000004 | SAINT-GOBAIN ISOVER G+H AG |  | 09032016 |  | PERFIVER L METAL Profile | 1155x160x110mm |  | de | PERFIVER L METAL Profile sind im Strangpressverfahren hergestellte Aluminiumprofile. Sie erhöhen die Steifigkeit des CLIMAVER Kanals und gewährleisten eine sichere Reinigung. Die Profile decken die Schnittkanten des Stufenfalzes ab und schützten zusätzlich vor einem möglichen Eindringen von Mikroben in das Innere der Kantenlinien. Für höchste Hygieneanforderungen in besonders sensiblen Bereichen. | de | True | True | True | False | False |  |  | 76042990 | INTRASTAT |  |  | 1 | False | [11 empty] | False | ZNA | BASE_UNIT_OR_EACH | UNSPECIFIED | [13 empty] | NE | 8.6500 | EUR | 1.0 | MTR | 31122025 | 05022024 | STANDARD | UNSPECIFIED
| 17200 | 4003973317164 | CHANGE_BY_REFRESH | 4003973000004 | SAINT-GOBAIN ISOVER G+H AG |  | 09032016 |  | PERFIVER L METAL Profile | 1155x160x110mm |  | de | PERFIVER L METAL Profile sind im Strangpressverfahren hergestellte Aluminiumprofile. Sie erhöhen die Steifigkeit des CLIMAVER Kanals und gewährleisten eine sichere Reinigung. Die Profile decken die Schnittkanten des Stufenfalzes ab und schützten zusätzlich vor einem möglichen Eindringen von Mikroben in das Innere der Kantenlinien. Für höchste Hygieneanforderungen in besonders sensiblen Bereichen. | de | False | True | True | True | True |  |  | 76042990 | INTRASTAT |  |  | 1 | False | [11 empty] | False | ZNA | DISPLAY_SHIPPER | UNSPECIFIED | [11 empty] | 0.00100 | KGM | PUG | 8.6500 | EUR | 1.0 | MTR | 31122025 | 05022024 | STANDARD | UNSPECIFIED
| 20737 | 4003973317195 | CHANGE_BY_REFRESH | 4003973000004 | SAINT-GOBAIN ISOVER G+H AG |  | 03012022 |  | CLIMAVER Kleber | (750 g Flasche) |  | de | Der CLIMAVER Kleber sorgt für eine kraftschlüssige Verklebung und Versiegelung stumpfer Stöße bei der Herstellung von CLIMAVER Formteilen. Der Kleber erfüllt die Anforderungen der M-LüAR. Verarbeitungstemperatur: 5 - 40 °C Dosierspitze für einen präzisen Kleberauftrag frei von flüchtigen organischen Verbindungen (VOCs) gemäß Richtlinie 1999/13/EG. | de | False | True | True | False | True |  |  | 35061000 | INTRASTAT |  |  | 1 | False | [11 empty] | False | ZNA | PALLET | UNSPECIFIED | 1 | [10 empty] | 4.50000 | KGM | PX | 27.8500 | EUR | 1.0 | H87 | 31122025 | 05022024 | STANDARD | UNSPECIFIED
| 20737 | 4003973317188 | CHANGE_BY_REFRESH | 4003973000004 | SAINT-GOBAIN ISOVER G+H AG |  | 03012022 |  | CLIMAVER Kleber | (750 g Flasche) |  | de | Der CLIMAVER Kleber sorgt für eine kraftschlüssige Verklebung und Versiegelung stumpfer Stöße bei der Herstellung von CLIMAVER Formteilen. Der Kleber erfüllt die Anforderungen der M-LüAR. Verarbeitungstemperatur: 5 - 40 °C Dosierspitze für einen präzisen Kleberauftrag frei von flüchtigen organischen Verbindungen (VOCs) gemäß Richtlinie 1999/13/EG. | de | False | True | True | True | True |  |  | 35061000 | INTRASTAT |  |  | 1 | False | [11 empty] | False | ZNA | CASE | UNSPECIFIED | [11 empty] | 0.75000 | KGM | PUG | 27.8500 | EUR | 1.0 | H87 | 31122025 | 05022024 | STANDARD | UNSPECIFIED
| 20737 | 4003973313692 | CHANGE_BY_REFRESH | 4003973000004 | SAINT-GOBAIN ISOVER G+H AG |  | 03012022 |  | CLIMAVER Kleber | (750 g Flasche) |  | de | Der CLIMAVER Kleber sorgt für eine kraftschlüssige Verklebung und Versiegelung stumpfer Stöße bei der Herstellung von CLIMAVER Formteilen. Der Kleber erfüllt die Anforderungen der M-LüAR. Verarbeitungstemperatur: 5 - 40 °C Dosierspitze für einen präzisen Kleberauftrag frei von flüchtigen organischen Verbindungen (VOCs) gemäß Richtlinie 1999/13/EG. | de | True | True | True | False | False |  |  | 35061000 | INTRASTAT |  |  | 1 | False | [11 empty] | False | ZNA | BASE_UNIT_OR_EACH | UNSPECIFIED | [13 empty] | NE | 27.8500 | EUR | 1.0 | H87 | 31122025 | 05022024 | STANDARD | UNSPECIFIED
| 25706 | 8432539820316 | CHANGE_BY_REFRESH | 4003973000004 | SAINT-GOBAIN ISOVER G+H AG |  | 08032016 |  | CLIMAVER Koffer | 430x310x120mm |  | de | Der CLIMAVER Koffer ist ein praktisches Set mit allen CLIMAVER System-Spezialwerkzeugen, die für eine sichere und einfache Herstellung von Lüftungskanälen aus CLIMAVER A2 neto Platten benötigt werden. Im Koffer befinden sich die fünf wichtigsten Schneidewerkzeuge zur Kanalherstellung. | de | True | True | True | True | True |  |  | 82055980 | INTRASTAT |  |  | 1 | False | [11 empty] | False | ZNA | BASE_UNIT_OR_EACH | UNSPECIFIED | [13 empty] | NE | 1113.5500 | EUR | 1.0 | H87 | 31122025 | 05022024 | STANDARD | UNSPECIFIED
| 30297 | 8432539820378 | CHANGE_BY_REFRESH | 4003973000004 | SAINT-GOBAIN ISOVER G+H AG |  | 08032016 |  | CLIMAVER Tacker | 240x170x35mm |  | de | Der CLIMAVER Tacker wurde speziell für das CLIMAVER System entwickelt und ermöglicht die schnelle und zuverlässige Fixierung des Kaschierungsüberstandes. Die flexible Anpassung der Schlagkraft sorgt für mehr Komfort während der Verarbeitung. In den CLIMAVER Koffer integrierbar. | de | True | True | True | True | True |  |  | 70198010 | INTRASTAT |  |  | 1 | False | [11 empty] | False | ZNA | BASE_UNIT_OR_EACH | UNSPECIFIED | [13 empty] | NE | 290.5000 | EUR | 1.0 | H87 | 31122025 | 05022024 | STANDARD | UNSPECIFIED
| 30298 | 4003973317201 | CHANGE_BY_REFRESH | 4003973000004 | SAINT-GOBAIN ISOVER G+H AG |  | 09032016 |  | CLIMAVER Heftklammer | 70x60x95mm |  | de | Die rostfreien CLIMAVER Heftklammern können zusammen mit dem CLIMAVER Tacker verwendet werden und sorgen für eine schnelle und zuverlässige Fixierung des Kaschierungsüberstandes. | de | False | True | True | False | True |  |  | 83052000 | INTRASTAT |  |  | 1 | False | [11 empty] | False | ZNA | DISPLAY_SHIPPER | UNSPECIFIED | [11 empty] | 0.10000 | KGM | PUG | 26.6500 | EUR | 1.0 | H87 | 31122025 | 05022024 | STANDARD | UNSPECIFIED
| 30298 | 8432539820385 | CHANGE_BY_REFRESH | 4003973000004 | SAINT-GOBAIN ISOVER G+H AG |  | 09032016 |  | CLIMAVER Heftklammer | 70x60x95mm |  | de | Die rostfreien CLIMAVER Heftklammern können zusammen mit dem CLIMAVER Tacker verwendet werden und sorgen für eine schnelle und zuverlässige Fixierung des Kaschierungsüberstandes. | de | True | True | True | True | True |  |  | 83052000 | INTRASTAT |  |  | 1 | False | [11 empty] | False | ZNA | BASE_UNIT_OR_EACH | UNSPECIFIED | [13 empty] | NE | 26.6500 | EUR | 1.0 | H87 | 31122025 | 05022024 | STANDARD | UNSPECIFIED
| 30821 | 4003973317218 | CHANGE_BY_REFRESH | 4003973000004 | SAINT-GOBAIN ISOVER G+H AG |  | 09032016 |  | CLIMAVER Kunststoffspachtel | 180x110x60mm |  | de | Der CLIMAVER Kunststoffspachtel dient dem Feststreichen des CLIMAVER Klebebandes und hilft dabei, eine dauerhaft luftdichte und dampfbremsende Verklebung des CLIMAVER A2 neto Platten sicherzustellen. | de | False | True | True | True | True |  |  | 82055910 | INTRASTAT |  |  | 1 | False | [11 empty] | False | ZNA | DISPLAY_SHIPPER | UNSPECIFIED | [11 empty] | 0.00100 | KGM | PUG | 18.1500 | EUR | 1.0 | H87 | 31122025 | 05022024 | STANDARD | UNSPECIFIED
| 30821 | 8432539820392 | CHANGE_BY_REFRESH | 4003973000004 | SAINT-GOBAIN ISOVER G+H AG |  | 09032016 |  | CLIMAVER Kunststoffspachtel | 180x110x60mm |  | de | Der CLIMAVER Kunststoffspachtel dient dem Feststreichen des CLIMAVER Klebebandes und hilft dabei, eine dauerhaft luftdichte und dampfbremsende Verklebung des CLIMAVER A2 neto Platten sicherzustellen. | de | True | True | True | False | False |  |  | 82055910 | INTRASTAT |  |  | 1 | False | [11 empty] | False | ZNA | BASE_UNIT_OR_EACH | UNSPECIFIED | [13 empty] | NE | 18.1500 | EUR | 1.0 | H87 | 31122025 | 05022024 | STANDARD | UNSPECIFIED
| 35177 | 4003973317225 | CHANGE_BY_REFRESH | 4003973000004 | SAINT-GOBAIN ISOVER G+H AG |  | 08032016 |  | CLIMAVER Messer a 15 Stück | 240x160x90mm |  | de | Das CLIMAVER Messer verfügt über eine hybride Klinge und dient dem exakten Schneiden der CLIMAVER A2 neto Platten sowie zum Säubern der Kaschierungsüberstände. Mit der scharfen Seite des Messers werden die Dämmplatten geschnitten. Mit der abgeflachten, stumpfen Seite werden die Kaschierungsüberstände von Mineralwolle-Resten gesäubert. Praktische Schutzhülle zur Befestigung am Arbeitsgürtel. | de | False | True | True | True | True |  |  | 82014000 | INTRASTAT |  |  | 1 | False | [11 empty] | False | ZNA | DISPLAY_SHIPPER | UNSPECIFIED | [11 empty] | 0.00100 | KGM | PUG | 30.6500 | EUR | 1.0 | H87 | 31122025 | 05022024 | STANDARD | UNSPECIFIED
| 35177 | 8432539820347 | CHANGE_BY_REFRESH | 4003973000004 | SAINT-GOBAIN ISOVER G+H AG |  | 08032016 |  | CLIMAVER Messer a 15 Stück | 240x160x90mm |  | de | Das CLIMAVER Messer verfügt über eine hybride Klinge und dient dem exakten Schneiden der CLIMAVER A2 neto Platten sowie zum Säubern der Kaschierungsüberstände. Mit der scharfen Seite des Messers werden die Dämmplatten geschnitten. Mit der abgeflachten, stumpfen Seite werden die Kaschierungsüberstände von Mineralwolle-Resten gesäubert. Praktische Schutzhülle zur Befestigung am Arbeitsgürtel. | de | True | True | True | False | False |  |  | 82014000 | INTRASTAT |  |  | 1 | False | [11 empty] | False | ZNA | BASE_UNIT_OR_EACH | UNSPECIFIED | [13 empty] | NE | 30.6500 | EUR | 1.0 | H87 | 31122025 | 05022024 | STANDARD | UNSPECIFIED
| 37620 | 4003973317232 | CHANGE_BY_REFRESH | 4003973000004 | SAINT-GOBAIN ISOVER G+H AG |  | 09032016 |  | CLIMAVER Ersatzklingen | 280x90x90mm |  | de | Praktisches Set aus 20 CLIMAVER Ersatzklingen für die drei schwarzen CLIMAVER MM Schneidwerkzeuge. | de | False | True | True | True | True |  |  | 82089000 | INTRASTAT |  |  | 1 | False | [11 empty] | False | ZNA | DISPLAY_SHIPPER | UNSPECIFIED | [11 empty] | 0.00100 | KGM | PUG | 103.9000 | EUR | 1.0 | H87 | 31122025 | 05022024 | STANDARD | UNSPECIFIED
| 37620 | 8432539820354 | CHANGE_BY_REFRESH | 4003973000004 | SAINT-GOBAIN ISOVER G+H AG |  | 09032016 |  | CLIMAVER Ersatzklingen | 280x90x90mm |  | de | Praktisches Set aus 20 CLIMAVER Ersatzklingen für die drei schwarzen CLIMAVER MM Schneidwerkzeuge. | de | True | True | True | False | False |  |  | 82089000 | INTRASTAT |  |  | 1 | False | [11 empty] | False | ZNA | BASE_UNIT_OR_EACH | UNSPECIFIED | [13 empty] | NE | 103.9000 | EUR | 1.0 | H87 | 31122025 | 05022024 | STANDARD | UNSPECIFIED
| 392800 | 4014439006010 | CHANGE_BY_REFRESH | 4003973000004 | SAINT-GOBAIN ISOVER G+H AG |  | 10122014 |  | Styrodur 2800 C | 1250x600x100mm | Hartschaumplatte | de | Styrodur 2800 C ist eine Hartschaum-Platte mit beidseitig geprägter Oberfläche in Waffelstruktur und glatten Kanten. Sie ist insbesondere für Anwendungen im Verbund mit Beton, als Wärmebrückendämmung unter Putz und anderen Deckschichten geeignet. Frei von HBCD, FCKW, HFCKW und HFKW sowie sonstigen Klima schädigenden Treibgasen Druckfestigkeit zwischen 200 - 300 kPa (dickenabhängig) Nennwert der Wärmeleitfähigkeit zwischen 0,033 und 0,036 W/mK (dickenabhängig) niedriges Gewicht.Styrodur ist eine registrierte Marke der BASF SE | de | True | True | True | False | False |  |  | 39211100 | INTRASTAT |  |  | 1 | False |  | 276 | [9 empty] | False | ZNA | BASE_UNIT_OR_EACH | UNSPECIFIED | 3 | [12 empty] | NE | 20.9100 | EUR | 1.0 | MTK | 31122025 | 16052022 | STANDARD | UNSPECIFIED
| 392812 | 4014439006348 | CHANGE_BY_REFRESH | 4003973000004 | SAINT-GOBAIN ISOVER G+H AG |  | 10122014 |  | Styrodur 2800 C | 1250x600x120mm | Hartschaumplatte | de | Styrodur 2800 C ist eine Hartschaum-Platte mit beidseitig geprägter Oberfläche in Waffelstruktur und glatten Kanten. Sie ist insbesondere für Anwendungen im Verbund mit Beton, als Wärmebrückendämmung unter Putz und anderen Deckschichten geeignet. Frei von HBCD, FCKW, HFCKW und HFKW sowie sonstigen Klima schädigenden Treibgasen Druckfestigkeit zwischen 200 - 300 kPa (dickenabhängig) Nennwert der Wärmeleitfähigkeit zwischen 0,033 und 0,036 W/mK (dickenabhängig) niedriges Gewicht.Styrodur ist eine registrierte Marke der BASF SE | de | True | True | True | False | False |  |  | 39211100 | INTRASTAT |  |  | 1 | False |  | 276 | [9 empty] | False | ZNA | BASE_UNIT_OR_EACH | UNSPECIFIED | 3 | [12 empty] | NE | 25.0900 | EUR | 1.0 | MTK | 31122025 | 16052022 | STANDARD | UNSPECIFIED
| 392814 | 4014439006355 | CHANGE_BY_REFRESH | 4003973000004 | SAINT-GOBAIN ISOVER G+H AG |  | 15122014 |  | Styrodur 2800 C | 1250x600x140mm | Hartschaumplatte | de | Styrodur 2800 C ist eine Hartschaum-Platte mit beidseitig geprägter Oberfläche in Waffelstruktur und glatten Kanten. Sie ist insbesondere für Anwendungen im Verbund mit Beton, als Wärmebrückendämmung unter Putz und anderen Deckschichten geeignet. Frei von HBCD, FCKW, HFCKW und HFKW sowie sonstigen Klima schädigenden Treibgasen Druckfestigkeit zwischen 200 - 300 kPa (dickenabhängig) Nennwert der Wärmeleitfähigkeit zwischen 0,033 und 0,036 W/mK (dickenabhängig) niedriges Gewicht.Styrodur ist eine registrierte Marke der BASF SE | de | True | True | True | False | False |  |  | 39211100 | INTRASTAT |  |  | 1 | False |  | 276 | [9 empty] | False | ZNA | BASE_UNIT_OR_EACH | UNSPECIFIED | 3 | [12 empty] | NE | 31.0200 | EUR | 1.0 | MTK | 31122025 | 16052022 | STANDARD | UNSPECIFIED
| 392816 | 4014439005983 | CHANGE_BY_REFRESH | 4003973000004 | SAINT-GOBAIN ISOVER G+H AG |  | 10122014 |  | Styrodur 2800 C | 1250x600x160mm | Hartschaumplatte | de | Styrodur 2800 C ist eine Hartschaum-Platte mit beidseitig geprägter Oberfläche in Waffelstruktur und glatten Kanten. Sie ist insbesondere für Anwendungen im Verbund mit Beton, als Wärmebrückendämmung unter Putz und anderen Deckschichten geeignet. Frei von HBCD, FCKW, HFCKW und HFKW sowie sonstigen Klima schädigenden Treibgasen Druckfestigkeit zwischen 200 - 300 kPa (dickenabhängig) Nennwert der Wärmeleitfähigkeit zwischen 0,033 und 0,036 W/mK (dickenabhängig) niedriges Gewicht.Styrodur ist eine registrierte Marke der BASF SE | de | True | True | True | False | False |  |  | 39211100 | INTRASTAT |  |  | 1 | False |  | 276 | [9 empty] | False | ZNA | BASE_UNIT_OR_EACH | UNSPECIFIED | 3 | [12 empty] | NE | 37.2900 | EUR | 1.0 | MTK | 31122025 | 16052022 | STANDARD | UNSPECIFIED
| 392820 | 4014439009356 | CHANGE_BY_REFRESH | 4003973000004 | SAINT-GOBAIN ISOVER G+H AG |  | 10122014 |  | Styrodur 2800 C | 1250x600x20mm | Hartschaumplatte | de | Styrodur 2800 C ist eine Hartschaum-Platte mit beidseitig geprägter Oberfläche in Waffelstruktur und glatten Kanten. Sie ist insbesondere für Anwendungen im Verbund mit Beton, als Wärmebrückendämmung unter Putz und anderen Deckschichten geeignet. Frei von HBCD, FCKW, HFCKW und HFKW sowie sonstigen Klima schädigenden Treibgasen Druckfestigkeit zwischen 200 - 300 kPa (dickenabhängig) Nennwert der Wärmeleitfähigkeit zwischen 0,033 und 0,036 W/mK (dickenabhängig) niedriges Gewicht.Styrodur ist eine registrierte Marke der BASF SE | de | True | True | True | False | False |  |  | 39211100 | INTRASTAT |  |  | 1 | False |  | 276 | [9 empty] | False | ZNA | BASE_UNIT_OR_EACH | UNSPECIFIED | 3 | [12 empty] | NE | 4.7500 | EUR | 1.0 | MTK | 31122025 | 16052022 | STANDARD | UNSPECIFIED
| 392830 | 4014439006362 | CHANGE_BY_REFRESH | 4003973000004 | SAINT-GOBAIN ISOVER G+H AG |  | 10122014 |  | Styrodur 2800 C | 1250x600x30mm | Hartschaumplatte | de | Styrodur 2800 C ist eine Hartschaum-Platte mit beidseitig geprägter Oberfläche in Waffelstruktur und glatten Kanten. Sie ist insbesondere für Anwendungen im Verbund mit Beton, als Wärmebrückendämmung unter Putz und anderen Deckschichten geeignet. Frei von HBCD, FCKW, HFCKW und HFKW sowie sonstigen Klima schädigenden Treibgasen Druckfestigkeit zwischen 200 - 300 kPa (dickenabhängig) Nennwert der Wärmeleitfähigkeit zwischen 0,033 und 0,036 W/mK (dickenabhängig) niedriges Gewicht.Styrodur ist eine registrierte Marke der BASF SE | de | True | True | True | False | False |  |  | 39211100 | INTRASTAT |  |  | 1 | False |  | 276 | [9 empty] | False | ZNA | BASE_UNIT_OR_EACH | UNSPECIFIED | 3 | [12 empty] | NE | 6.2700 | EUR | 1.0 | MTK | 31122025 | 16052022 | STANDARD | UNSPECIFIED
| 392840 | 4014439006300 | CHANGE_BY_REFRESH | 4003973000004 | SAINT-GOBAIN ISOVER G+H AG |  | 10122014 |  | Styrodur 2800 C | 1250x600x40mm | Hartschaumplatte | de | Styrodur 2800 C ist eine Hartschaum-Platte mit beidseitig geprägter Oberfläche in Waffelstruktur und glatten Kanten. Sie ist insbesondere für Anwendungen im Verbund mit Beton, als Wärmebrückendämmung unter Putz und anderen Deckschichten geeignet. Frei von HBCD, FCKW, HFCKW und HFKW sowie sonstigen Klima schädigenden Treibgasen Druckfestigkeit zwischen 200 - 300 kPa (dickenabhängig) Nennwert der Wärmeleitfähigkeit zwischen 0,033 und 0,036 W/mK (dickenabhängig) niedriges Gewicht.Styrodur ist eine registrierte Marke der BASF SE | de | True | True | True | False | False |  |  | 39211100 | INTRASTAT |  |  | 1 | False |  | 276 | [9 empty] | False | ZNA | BASE_UNIT_OR_EACH | UNSPECIFIED | 3 | [12 empty] | NE | 8.3600 | EUR | 1.0 | MTK | 31122025 | 16052022 | STANDARD | UNSPECIFIED
| 392850 | 4014439006317 | CHANGE_BY_REFRESH | 4003973000004 | SAINT-GOBAIN ISOVER G+H AG |  | 10122014 |  | Styrodur 2800 C | 1250x600x50mm | Hartschaumplatte | de | Styrodur 2800 C ist eine Hartschaum-Platte mit beidseitig geprägter Oberfläche in Waffelstruktur und glatten Kanten. Sie ist insbesondere für Anwendungen im Verbund mit Beton, als Wärmebrückendämmung unter Putz und anderen Deckschichten geeignet. Frei von HBCD, FCKW, HFCKW und HFKW sowie sonstigen Klima schädigenden Treibgasen Druckfestigkeit zwischen 200 - 300 kPa (dickenabhängig) Nennwert der Wärmeleitfähigkeit zwischen 0,033 und 0,036 W/mK (dickenabhängig) niedriges Gewicht.Styrodur ist eine registrierte Marke der BASF SE | de | True | True | True | False | False |  |  | 39211100 | INTRASTAT |  |  | 1 | False |  | 276 | [9 empty] | False | ZNA | BASE_UNIT_OR_EACH | UNSPECIFIED | 3 | [12 empty] | NE | 10.4500 | EUR | 1.0 | MTK | 31122025 | 16052022 | STANDARD | UNSPECIFIED
| 392860 | 4014439006324 | CHANGE_BY_REFRESH | 4003973000004 | SAINT-GOBAIN ISOVER G+H AG |  | 10122014 |  | Styrodur 2800 C | 1250x600x60mm | Hartschaumplatte | de | Styrodur 2800 C ist eine Hartschaum-Platte mit beidseitig geprägter Oberfläche in Waffelstruktur und glatten Kanten. Sie ist insbesondere für Anwendungen im Verbund mit Beton, als Wärmebrückendämmung unter Putz und anderen Deckschichten geeignet. Frei von HBCD, FCKW, HFCKW und HFKW sowie sonstigen Klima schädigenden Treibgasen Druckfestigkeit zwischen 200 - 300 kPa (dickenabhängig) Nennwert der Wärmeleitfähigkeit zwischen 0,033 und 0,036 W/mK (dickenabhängig) niedriges Gewicht.Styrodur ist eine registrierte Marke der BASF SE | de | True | True | True | False | False |  |  | 39211100 | INTRASTAT |  |  | 1 | False |  | 276 | [9 empty] | False | ZNA | BASE_UNIT_OR_EACH | UNSPECIFIED | 3 | [12 empty] | NE | 12.5400 | EUR | 1.0 | MTK | 31122025 | 16052022 | STANDARD | UNSPECIFIED
| 392880 | 4014439006331 | CHANGE_BY_REFRESH | 4003973000004 | SAINT-GOBAIN ISOVER G+H AG |  | 10122014 |  | Styrodur 2800 C | 1250x600x80mm | Hartschaumplatte | de | Styrodur 2800 C ist eine Hartschaum-Platte mit beidseitig geprägter Oberfläche in Waffelstruktur und glatten Kanten. Sie ist insbesondere für Anwendungen im Verbund mit Beton, als Wärmebrückendämmung unter Putz und anderen Deckschichten geeignet. Frei von HBCD, FCKW, HFCKW und HFKW sowie sonstigen Klima schädigenden Treibgasen Druckfestigkeit zwischen 200 - 300 kPa (dickenabhängig) Nennwert der Wärmeleitfähigkeit zwischen 0,033 und 0,036 W/mK (dickenabhängig) niedriges Gewicht.Styrodur ist eine registrierte Marke der BASF SE | de | True | True | True | False | False |  |  | 39211100 | INTRASTAT |  |  | 1 | False |  | 276 | [9 empty] | False | ZNA | BASE_UNIT_OR_EACH | UNSPECIFIED | 3 | [12 empty] | NE | 16.7200 | EUR | 1.0 | MTK | 31122025 | 16052022 | STANDARD | UNSPECIFIED
| 393000 | 4014439009097 | CHANGE_BY_REFRESH | 4003973000004 | SAINT-GOBAIN ISOVER G+H AG |  | 29012015 |  | Styrodur 3000 CS | 1265x615x100mm | Hartschaumplatte | de | Styrodur 3000 CS ist eine Hartschaum-Platte mit glatter, verdichteter Oberfläche und umlaufendem Stufenfalz. Sie eignet sich für nahezu alle Anwendungen im Hoch- und Tiefbau und hält hohen Druckbelastungen stand. Bauaufsichtlich zugelassen für Anwendungen im Grundwasser. Frei HBCD, FCKW, HFCKW und HFKW sowie sonstigen Klima schädigenden Treibgasen Druckfestigkeit von 300 kPa Nennwert der Wärmeleitfähigkeit 0,033 W/mk niedriges Gewicht. | de | True | True | True | False | False |  |  | 39259080 | INTRASTAT |  |  | 1 | False |  | 276 | [9 empty] | False | ZNA | BASE_UNIT_OR_EACH | UNSPECIFIED | 3 | [12 empty] | NE | 20.9100 | EUR | 1.0 | MTK | 31122025 | 16052022 | STANDARD | UNSPECIFIED
| 393012 | 4014439009042 | CHANGE_BY_REFRESH | 4003973000004 | SAINT-GOBAIN ISOVER G+H AG |  | 27012015 |  | Styrodur 3000 CS | 1265x615x120mm | Hartschaumplatte | de | Styrodur 3000 CS ist eine Hartschaum-Platte mit glatter, verdichteter Oberfläche und umlaufendem Stufenfalz. Sie eignet sich für nahezu alle Anwendungen im Hoch- und Tiefbau und hält hohen Druckbelastungen stand. Bauaufsichtlich zugelassen für Anwendungen im Grundwasser. Frei HBCD, FCKW, HFCKW und HFKW sowie sonstigen Klima schädigenden Treibgasen Druckfestigkeit von 300 kPa Nennwert der Wärmeleitfähigkeit 0,033 W/mk niedriges Gewicht. | de | True | True | True | False | False |  |  | 39259080 | INTRASTAT |  |  | 1 | False |  | 276 | [9 empty] | False | ZNA | BASE_UNIT_OR_EACH | UNSPECIFIED | 3 | [12 empty] | NE | 25.0900 | EUR | 1.0 | MTK | 31122025 | 16052022 | STANDARD | UNSPECIFIED
| 393014 | 4014439009103 | CHANGE_BY_REFRESH | 4003973000004 | SAINT-GOBAIN ISOVER G+H AG |  | 02062015 |  | Styrodur 3000 CS | 1265x615x140mm | Hartschaumplatte | de | Styrodur 3000 CS ist eine Hartschaum-Platte mit glatter, verdichteter Oberfläche und umlaufendem Stufenfalz. Sie eignet sich für nahezu alle Anwendungen im Hoch- und Tiefbau und hält hohen Druckbelastungen stand. Bauaufsichtlich zugelassen für Anwendungen im Grundwasser. Frei HBCD, FCKW, HFCKW und HFKW sowie sonstigen Klima schädigenden Treibgasen Druckfestigkeit von 300 kPa Nennwert der Wärmeleitfähigkeit 0,033 W/mk niedriges Gewicht. | de | True | True | True | False | False |  |  | 39259080 | INTRASTAT |  |  | 1 | False |  | 276 | [9 empty] | False | ZNA | BASE_UNIT_OR_EACH | UNSPECIFIED | 3 | [12 empty] | NE | 31.0200 | EUR | 1.0 | MTK | 31122025 | 16052022 | STANDARD | UNSPECIFIED
| 393030 | 4014439009035 | CHANGE_BY_REFRESH | 4003973000004 | SAINT-GOBAIN ISOVER G+H AG |  | 27012015 |  | Styrodur 3000 CS | 1265x615x30mm | Hartschaumplatte | de | Styrodur 3000 CS ist eine Hartschaum-Platte mit glatter, verdichteter Oberfläche und umlaufendem Stufenfalz. Sie eignet sich für nahezu alle Anwendungen im Hoch- und Tiefbau und hält hohen Druckbelastungen stand. Bauaufsichtlich zugelassen für Anwendungen im Grundwasser. Frei HBCD, FCKW, HFCKW und HFKW sowie sonstigen Klima schädigenden Treibgasen Druckfestigkeit von 300 kPa Nennwert der Wärmeleitfähigkeit 0,033 W/mk niedriges Gewicht. | de | True | True | True | False | False |  |  | 39259080 | INTRASTAT |  |  | 1 | False |  | 276 | [9 empty] | False | ZNA | BASE_UNIT_OR_EACH | UNSPECIFIED | 3 | [12 empty] | NE | 6.2700 | EUR | 1.0 | MTK | 31122025 | 16052022 | STANDARD | UNSPECIFIED
| 393040 | 4014439009059 | CHANGE_BY_REFRESH | 4003973000004 | SAINT-GOBAIN ISOVER G+H AG |  | 27012015 |  | Styrodur 3000 CS | 1265x615x40mm | Hartschaumplatte | de | Styrodur 3000 CS ist eine Hartschaum-Platte mit glatter, verdichteter Oberfläche und umlaufendem Stufenfalz. Sie eignet sich für nahezu alle Anwendungen im Hoch- und Tiefbau und hält hohen Druckbelastungen stand. Bauaufsichtlich zugelassen für Anwendungen im Grundwasser. Frei HBCD, FCKW, HFCKW und HFKW sowie sonstigen Klima schädigenden Treibgasen Druckfestigkeit von 300 kPa Nennwert der Wärmeleitfähigkeit 0,033 W/mk niedriges Gewicht. | de | True | True | True | False | False |  |  | 39259080 | INTRASTAT |  |  | 1 | False |  | 276 | [9 empty] | False | ZNA | BASE_UNIT_OR_EACH | UNSPECIFIED | 3 | [12 empty] | NE | 8.3600 | EUR | 1.0 | MTK | 31122025 | 16052022 | STANDARD | UNSPECIFIED
| 393050 | 4014439009066 | CHANGE_BY_REFRESH | 4003973000004 | SAINT-GOBAIN ISOVER G+H AG |  | 27012015 |  | Styrodur 3000 CS | 1265x615x50mm | Hartschaumplatte | de | Styrodur 3000 CS ist eine Hartschaum-Platte mit glatter, verdichteter Oberfläche und umlaufendem Stufenfalz. Sie eignet sich für nahezu alle Anwendungen im Hoch- und Tiefbau und hält hohen Druckbelastungen stand. Bauaufsichtlich zugelassen für Anwendungen im Grundwasser. Frei HBCD, FCKW, HFCKW und HFKW sowie sonstigen Klima schädigenden Treibgasen Druckfestigkeit von 300 kPa Nennwert der Wärmeleitfähigkeit 0,033 W/mk niedriges Gewicht. | de | True | True | True | False | False |  |  | 39259080 | INTRASTAT |  |  | 1 | False |  | 276 | [9 empty] | False | ZNA | BASE_UNIT_OR_EACH | UNSPECIFIED | 3 | [12 empty] | NE | 10.4500 | EUR | 1.0 | MTK | 31122025 | 16052022 | STANDARD | UNSPECIFIED
| 393060 | 4014439009073 | CHANGE_BY_REFRESH | 4003973000004 | SAINT-GOBAIN ISOVER G+H AG |  | 27012015 |  | Styrodur 3000 CS | 1265x615x60mm | Hartschaumplatte | de | Styrodur 3000 CS ist eine Hartschaum-Platte mit glatter, verdichteter Oberfläche und umlaufendem Stufenfalz. Sie eignet sich für nahezu alle Anwendungen im Hoch- und Tiefbau und hält hohen Druckbelastungen stand. Bauaufsichtlich zugelassen für Anwendungen im Grundwasser. Frei HBCD, FCKW, HFCKW und HFKW sowie sonstigen Klima schädigenden Treibgasen Druckfestigkeit von 300 kPa Nennwert der Wärmeleitfähigkeit 0,033 W/mk niedriges Gewicht. | de | True | True | True | False | False |  |  | 39259080 | INTRASTAT |  |  | 1 | False |  | 276 | [9 empty] | False | ZNA | BASE_UNIT_OR_EACH | UNSPECIFIED | 3 | [12 empty] | NE | 12.5400 | EUR | 1.0 | MTK | 31122025 | 16052022 | STANDARD | UNSPECIFIED
| 393080 | 4014439009080 | CHANGE_BY_REFRESH | 4003973000004 | SAINT-GOBAIN ISOVER G+H AG |  | 27012015 |  | Styrodur 3000 CS | 1265x615x80mm | Hartschaumplatte | de | Styrodur 3000 CS ist eine Hartschaum-Platte mit glatter, verdichteter Oberfläche und umlaufendem Stufenfalz. Sie eignet sich für nahezu alle Anwendungen im Hoch- und Tiefbau und hält hohen Druckbelastungen stand. Bauaufsichtlich zugelassen für Anwendungen im Grundwasser. Frei HBCD, FCKW, HFCKW und HFKW sowie sonstigen Klima schädigenden Treibgasen Druckfestigkeit von 300 kPa Nennwert der Wärmeleitfähigkeit 0,033 W/mk niedriges Gewicht. | de | True | True | True | False | False |  |  | 39259080 | INTRASTAT |  |  | 1 | False |  | 276 | [9 empty] | False | ZNA | BASE_UNIT_OR_EACH | UNSPECIFIED | 3 | [12 empty] | NE | 16.7200 | EUR | 1.0 | MTK | 31122025 | 16052022 | STANDARD | UNSPECIFIED
| 393116 | 4014439011564 | CHANGE_BY_REFRESH | 4003973000004 | SAINT-GOBAIN ISOVER G+H AG |  | 14042021 |  | Styrodur 3000 SQ | 1265x615x160mm | Hartschaumplatte | de | Styrodur 3000 CS ist eine Hartschaum-Platte mit glatter, verdichteter Oberfläche und umlaufendem Stufenfalz. Sie eignet sich für nahezu alle Anwendungen im Hoch- und Tiefbau und hält hohen Druckbelastungen stand. Bauaufsichtlich zugelassen für Anwendungen im Grundwasser. Frei HBCD, FCKW, HFCKW und HFKW sowie sonstigen Klima schädigenden Treibgasen Druckfestigkeit von 300 kPa Nennwert der Wärmeleitfähigkeit 0,033 W/mk niedriges Gewicht. | de | True | True | True | False | False |  |  | 39259080 | INTRASTAT |  |  | 1 | False |  | 276 | [9 empty] | False | ZNA | BASE_UNIT_OR_EACH | UNSPECIFIED | 3 | [12 empty] | NE | 37.2900 | EUR | 1.0 | MTK | 31122025 | 16052022 | STANDARD | UNSPECIFIED
| 393118 | 4014439012035 | CHANGE_BY_REFRESH | 4003973000004 | SAINT-GOBAIN ISOVER G+H AG |  | 19072018 |  | Styrodur 3000 SQ | 1.265x615x180mm | Hartschaumplatte | de | Styrodur 3000 CS ist eine Hartschaum-Platte mit glatter, verdichteter Oberfläche und umlaufendem Stufenfalz. Sie eignet sich für nahezu alle Anwendungen im Hoch- und Tiefbau und hält hohen Druckbelastungen stand. Bauaufsichtlich zugelassen für Anwendungen im Grundwasser. Frei HBCD, FCKW, HFCKW und HFKW sowie sonstigen Klima schädigenden Treibgasen Druckfestigkeit von 300 kPa Nennwert der Wärmeleitfähigkeit 0,033 W/mk niedriges Gewicht. | de | True | True | True | False | False |  |  | 39259080 | INTRASTAT |  |  | 1 | False |  | 276 | [9 empty] | False | ZNA | BASE_UNIT_OR_EACH | UNSPECIFIED | [13 empty] | NE | 42.0400 | EUR | 1.0 | MTK | 31122025 | 16052022 | STANDARD | UNSPECIFIED
| 393120 | 4014439012028 | CHANGE_BY_REFRESH | 4003973000004 | SAINT-GOBAIN ISOVER G+H AG |  | 08082017 |  | Styrodur 3000 SQ | 1265x615x200mm | Hartschaumplatte | de | Styrodur 3000 CS ist eine Hartschaum-Platte mit glatter, verdichteter Oberfläche und umlaufendem Stufenfalz. Sie eignet sich für nahezu alle Anwendungen im Hoch- und Tiefbau und hält hohen Druckbelastungen stand. Bauaufsichtlich zugelassen für Anwendungen im Grundwasser. Frei HBCD, FCKW, HFCKW und HFKW sowie sonstigen Klima schädigenden Treibgasen Druckfestigkeit von 300 kPa Nennwert der Wärmeleitfähigkeit 0,033 W/mk niedriges Gewicht. | de | True | True | True | False | False |  |  | 39259080 | INTRASTAT |  |  | 1 | False |  | 276 | [9 empty] | False | ZNA | BASE_UNIT_OR_EACH | UNSPECIFIED | 3 | [12 empty] | NE | 46.6700 | EUR | 1.0 | MTK | 31122025 | 16052022 | STANDARD | UNSPECIFIED
| 393124 | 4014439012042 | CHANGE_BY_REFRESH | 4003973000004 | SAINT-GOBAIN ISOVER G+H AG |  | 08082017 |  | Styrodur 3000 SQ | 1265x615x240mm | Hartschaumplatte | de | Styrodur 3000 CS ist eine Hartschaum-Platte mit glatter, verdichteter Oberfläche und umlaufendem Stufenfalz. Sie eignet sich für nahezu alle Anwendungen im Hoch- und Tiefbau und hält hohen Druckbelastungen stand. Bauaufsichtlich zugelassen für Anwendungen im Grundwasser. Frei HBCD, FCKW, HFCKW und HFKW sowie sonstigen Klima schädigenden Treibgasen Druckfestigkeit von 300 kPa Nennwert der Wärmeleitfähigkeit 0,033 W/mk niedriges Gewicht. | de | True | True | True | False | False |  |  | 39259080 | INTRASTAT |  |  | 1 | False |  | 276 | [9 empty] | False | ZNA | BASE_UNIT_OR_EACH | UNSPECIFIED | 3 | [12 empty] | NE | 55.9400 | EUR | 1.0 | MTK | 31122025 | 16052022 | STANDARD | UNSPECIFIED
| 393500 | 4014439006027 | CHANGE_BY_REFRESH | 4003973000004 | SAINT-GOBAIN ISOVER G+H AG |  | 11122014 |  | Styrodur 3035 CS | 1265x615x100mm | Hartschaumplatte | de | Styrodur 3035 CS ist eine Hartschaum-Platte mit glatter, verdichteter Oberfläche und umlaufendem Stufenfalz. Sie eignet sich für nahezu alle Anwendungen im Hoch- und Tiefbau und hält hohen Druckbelastungen stand. Bauaufsichtlich zugelassen für Erdbebengebiete und Anwendungen im Grundwasser. Frei von HBCD, FCKW, HFCKW und HFKW sowie sonstigen Klima schädigenden Treibgasen Druckfestigkeit von 300 kPa Nennwert der Wärmleitfähigkeit zwischen 0,034 und 0,036 W/mK (dickenabhängig) niedriges Gewicht.Styrodur ist eine registrierte Marke der BASF SE | de | True | True | True | False | False |  |  | 39259080 | INTRASTAT |  |  | 1 | False |  | 276 | [9 empty] | False | ZNA | BASE_UNIT_OR_EACH | UNSPECIFIED | 3 | [12 empty] | NE | 20.9100 | EUR | 1.0 | MTK | 31122025 | 16052022 | STANDARD | UNSPECIFIED
| 393512 | 4014439006034 | CHANGE_BY_REFRESH | 4003973000004 | SAINT-GOBAIN ISOVER G+H AG |  | 11122014 |  | Styrodur 3035 CS | 1265x615x120mm | Hartschaumplatte | de | Styrodur 3035 CS ist eine Hartschaum-Platte mit glatter, verdichteter Oberfläche und umlaufendem Stufenfalz. Sie eignet sich für nahezu alle Anwendungen im Hoch- und Tiefbau und hält hohen Druckbelastungen stand. Bauaufsichtlich zugelassen für Erdbebengebiete und Anwendungen im Grundwasser. Frei von HBCD, FCKW, HFCKW und HFKW sowie sonstigen Klima schädigenden Treibgasen Druckfestigkeit von 300 kPa Nennwert der Wärmleitfähigkeit zwischen 0,034 und 0,036 W/mK (dickenabhängig) niedriges Gewicht.Styrodur ist eine registrierte Marke der BASF SE | de | True | True | True | False | False |  |  | 39259080 | INTRASTAT |  |  | 1 | False |  | 276 | [9 empty] | False | ZNA | BASE_UNIT_OR_EACH | UNSPECIFIED | 3 | [12 empty] | NE | 25.0900 | EUR | 1.0 | MTK | 31122025 | 16052022 | STANDARD | UNSPECIFIED
| 393514 | 4014439006041 | CHANGE_BY_REFRESH | 4003973000004 | SAINT-GOBAIN ISOVER G+H AG |  | 11122014 |  | Styrodur 3035 CS | 1265x615x140mm | Hartschaumplatte | de | Styrodur 3035 CS ist eine Hartschaum-Platte mit glatter, verdichteter Oberfläche und umlaufendem Stufenfalz. Sie eignet sich für nahezu alle Anwendungen im Hoch- und Tiefbau und hält hohen Druckbelastungen stand. Bauaufsichtlich zugelassen für Erdbebengebiete und Anwendungen im Grundwasser. Frei von HBCD, FCKW, HFCKW und HFKW sowie sonstigen Klima schädigenden Treibgasen Druckfestigkeit von 300 kPa Nennwert der Wärmleitfähigkeit zwischen 0,034 und 0,036 W/mK (dickenabhängig) niedriges Gewicht.Styrodur ist eine registrierte Marke der BASF SE | de | True | True | True | False | False |  |  | 39259080 | INTRASTAT |  |  | 1 | False |  | 276 | [9 empty] | False | ZNA | BASE_UNIT_OR_EACH | UNSPECIFIED | 3 | [12 empty] | NE | 31.0200 | EUR | 1.0 | MTK | 31122025 | 16052022 | STANDARD | UNSPECIFIED
| 393516 | 4014439006058 | CHANGE_BY_REFRESH | 4003973000004 | SAINT-GOBAIN ISOVER G+H AG |  | 11122014 |  | Styrodur 3035 CS | 1265x615x160mm | Hartschaumplatte | de | Styrodur 3035 CS ist eine Hartschaum-Platte mit glatter, verdichteter Oberfläche und umlaufendem Stufenfalz. Sie eignet sich für nahezu alle Anwendungen im Hoch- und Tiefbau und hält hohen Druckbelastungen stand. Bauaufsichtlich zugelassen für Erdbebengebiete und Anwendungen im Grundwasser. Frei von HBCD, FCKW, HFCKW und HFKW sowie sonstigen Klima schädigenden Treibgasen Druckfestigkeit von 300 kPa Nennwert der Wärmleitfähigkeit zwischen 0,034 und 0,036 W/mK (dickenabhängig) niedriges Gewicht.Styrodur ist eine registrierte Marke der BASF SE | de | True | True | True | False | False |  |  | 39259080 | INTRASTAT |  |  | 1 | False |  | 276 | [9 empty] | False | ZNA | BASE_UNIT_OR_EACH | UNSPECIFIED | 3 | [12 empty] | NE | 37.2900 | EUR | 1.0 | MTK | 31122025 | 16052022 | STANDARD | UNSPECIFIED
| 393560 | 4014439006119 | CHANGE_BY_REFRESH | 4003973000004 | SAINT-GOBAIN ISOVER G+H AG |  | 11122014 |  | Styrodur 3035 CS | 1265x615x60mm | Hartschaumplatte | de | Styrodur 3035 CS ist eine Hartschaum-Platte mit glatter, verdichteter Oberfläche und umlaufendem Stufenfalz. Sie eignet sich für nahezu alle Anwendungen im Hoch- und Tiefbau und hält hohen Druckbelastungen stand. Bauaufsichtlich zugelassen für Erdbebengebiete und Anwendungen im Grundwasser. Frei von HBCD, FCKW, HFCKW und HFKW sowie sonstigen Klima schädigenden Treibgasen Druckfestigkeit von 300 kPa Nennwert der Wärmleitfähigkeit zwischen 0,034 und 0,036 W/mK (dickenabhängig) niedriges Gewicht.Styrodur ist eine registrierte Marke der BASF SE | de | True | True | True | False | False |  |  | 39259080 | INTRASTAT |  |  | 1 | False |  | 276 | [9 empty] | False | ZNA | BASE_UNIT_OR_EACH | UNSPECIFIED | 3 | [12 empty] | NE | 12.5400 | EUR | 1.0 | MTK | 31122025 | 16052022 | STANDARD | UNSPECIFIED
| 393580 | 4014439006133 | CHANGE_BY_REFRESH | 4003973000004 | SAINT-GOBAIN ISOVER G+H AG |  | 11122014 |  | Styrodur 3035 CS | 1265x615x80mm | Hartschaumplatte | de | Styrodur 3035 CS ist eine Hartschaum-Platte mit glatter, verdichteter Oberfläche und umlaufendem Stufenfalz. Sie eignet sich für nahezu alle Anwendungen im Hoch- und Tiefbau und hält hohen Druckbelastungen stand. Bauaufsichtlich zugelassen für Erdbebengebiete und Anwendungen im Grundwasser. Frei von HBCD, FCKW, HFCKW und HFKW sowie sonstigen Klima schädigenden Treibgasen Druckfestigkeit von 300 kPa Nennwert der Wärmleitfähigkeit zwischen 0,034 und 0,036 W/mK (dickenabhängig) niedriges Gewicht.Styrodur ist eine registrierte Marke der BASF SE | de | True | True | True | False | False |  |  | 39259080 | INTRASTAT |  |  | 1 | False |  | 276 | [9 empty] | False | ZNA | BASE_UNIT_OR_EACH | UNSPECIFIED | 3 | [12 empty] | NE | 16.7200 | EUR | 1.0 | MTK | 31122025 | 16052022 | STANDARD | UNSPECIFIED
| 394000 | 4014439006218 | CHANGE_BY_REFRESH | 4003973000004 | SAINT-GOBAIN ISOVER G+H AG |  | 10122014 |  | Styrodur 4000 CS | 1265x615x100mm | Hartschaumplatte | de | Styrodur 4000 CS ist eine Hartschaum-Platte mit glatter, verdichteter Oberfläche und umlaufendem Stufenfalz. Sie ist insbesondere für Anwendungen in den Bereichen Perimeterdämmung, Böden, Flachdächern sowie Parkdächern mit sehr hoher Druckbelastung geeignet. Bauaufsichtlich zugelassen für Erdbebengebiete und für Anwendungen im Grundwasser. Frei HBCD, FCKW, HFCKW und HFKW sowie sonstigen Klima schädigenden Treibgasen Druckfestigkeit von 500 kPa Nennwert der Wärmeleitfähigkeit 0,035 W/mK niedriges Gewicht.Styrodur ist eine registrierte Marke der BASF SE | de | True | True | True | False | False |  |  | 39259080 | INTRASTAT |  |  | 1 | False |  | 276 | [9 empty] | False | ZNA | BASE_UNIT_OR_EACH | UNSPECIFIED | 3 | [12 empty] | NE | 22.6600 | EUR | 1.0 | MTK | 31122025 | 16052022 | STANDARD | UNSPECIFIED
| 394012 | 4014439006225 | CHANGE_BY_REFRESH | 4003973000004 | SAINT-GOBAIN ISOVER G+H AG |  | 15122014 |  | Styrodur 4000 CS | 1265x615x120mm | Hartschaumplatte | de | Styrodur 4000 CS ist eine Hartschaum-Platte mit glatter, verdichteter Oberfläche und umlaufendem Stufenfalz. Sie ist insbesondere für Anwendungen in den Bereichen Perimeterdämmung, Böden, Flachdächern sowie Parkdächern mit sehr hoher Druckbelastung geeignet. Bauaufsichtlich zugelassen für Erdbebengebiete und für Anwendungen im Grundwasser. Frei HBCD, FCKW, HFCKW und HFKW sowie sonstigen Klima schädigenden Treibgasen Druckfestigkeit von 500 kPa Nennwert der Wärmeleitfähigkeit 0,035 W/mK niedriges Gewicht.Styrodur ist eine registrierte Marke der BASF SE | de | True | True | True | False | False |  |  | 39259080 | INTRASTAT |  |  | 1 | False |  | 276 | [9 empty] | False | ZNA | BASE_UNIT_OR_EACH | UNSPECIFIED | 3 | [12 empty] | NE | 28.4800 | EUR | 1.0 | MTK | 31122025 | 16052022 | STANDARD | UNSPECIFIED
| 394014 | 4014439006232 | CHANGE_BY_REFRESH | 4003973000004 | SAINT-GOBAIN ISOVER G+H AG |  | 11122014 |  | Styrodur 4000 CS | 1265x615x140mm | Hartschaumplatte | de | Styrodur 4000 CS ist eine Hartschaum-Platte mit glatter, verdichteter Oberfläche und umlaufendem Stufenfalz. Sie ist insbesondere für Anwendungen in den Bereichen Perimeterdämmung, Böden, Flachdächern sowie Parkdächern mit sehr hoher Druckbelastung geeignet. Bauaufsichtlich zugelassen für Erdbebengebiete und für Anwendungen im Grundwasser. Frei HBCD, FCKW, HFCKW und HFKW sowie sonstigen Klima schädigenden Treibgasen Druckfestigkeit von 500 kPa Nennwert der Wärmeleitfähigkeit 0,035 W/mK niedriges Gewicht.Styrodur ist eine registrierte Marke der BASF SE | de | True | True | True | False | False |  |  | 39259080 | INTRASTAT |  |  | 1 | False |  | 276 | [9 empty] | False | ZNA | BASE_UNIT_OR_EACH | UNSPECIFIED | 3 | [12 empty] | NE | 44.3000 | EUR | 1.0 | MTK | 31122025 | 16052022 | STANDARD | UNSPECIFIED
| 394060 | 4014439006287 | CHANGE_BY_REFRESH | 4003973000004 | SAINT-GOBAIN ISOVER G+H AG |  | 10122014 |  | Styrodur 4000 CS | 1265x615x60mm | Hartschaumplatte | de | Styrodur 4000 CS ist eine Hartschaum-Platte mit glatter, verdichteter Oberfläche und umlaufendem Stufenfalz. Sie ist insbesondere für Anwendungen in den Bereichen Perimeterdämmung, Böden, Flachdächern sowie Parkdächern mit sehr hoher Druckbelastung geeignet. Bauaufsichtlich zugelassen für Erdbebengebiete und für Anwendungen im Grundwasser. Frei HBCD, FCKW, HFCKW und HFKW sowie sonstigen Klima schädigenden Treibgasen Druckfestigkeit von 500 kPa Nennwert der Wärmeleitfähigkeit 0,035 W/mK niedriges Gewicht.Styrodur ist eine registrierte Marke der BASF SE | de | True | True | True | False | False |  |  | 39259080 | INTRASTAT |  |  | 1 | False |  | 276 | [9 empty] | False | ZNA | BASE_UNIT_OR_EACH | UNSPECIFIED | 3 | [12 empty] | NE | 13.6200 | EUR | 1.0 | MTK | 31122025 | 16052022 | STANDARD | UNSPECIFIED
| 394080 | 4014439006294 | CHANGE_BY_REFRESH | 4003973000004 | SAINT-GOBAIN ISOVER G+H AG |  | 10122014 |  | Styrodur 4000 CS | 1265x615x80mm | Hartschaumplatte | de | Styrodur 4000 CS ist eine Hartschaum-Platte mit glatter, verdichteter Oberfläche und umlaufendem Stufenfalz. Sie ist insbesondere für Anwendungen in den Bereichen Perimeterdämmung, Böden, Flachdächern sowie Parkdächern mit sehr hoher Druckbelastung geeignet. Bauaufsichtlich zugelassen für Erdbebengebiete und für Anwendungen im Grundwasser. Frei HBCD, FCKW, HFCKW und HFKW sowie sonstigen Klima schädigenden Treibgasen Druckfestigkeit von 500 kPa Nennwert der Wärmeleitfähigkeit 0,035 W/mK niedriges Gewicht.Styrodur ist eine registrierte Marke der BASF SE | de | True | True | True | False | False |  |  | 39259080 | INTRASTAT |  |  | 1 | False |  | 276 | [9 empty] | False | ZNA | BASE_UNIT_OR_EACH | UNSPECIFIED | 3 | [12 empty] | NE | 18.1400 | EUR | 1.0 | MTK | 31122025 | 16052022 | STANDARD | UNSPECIFIED
| 395000 | 4014439006164 | CHANGE_BY_REFRESH | 4003973000004 | SAINT-GOBAIN ISOVER G+H AG |  | 10122014 |  | Styrodur 5000 CS | 1265x615x100mm | Hartschaumplatte | de | Styrodur 5000 CS ist eine Hartschaum-Platte mit glatter, verdichteter Oberfläche und umlaufendem Stufenfalz. Sie ist insbesondere für Anwendungen in den Bereichen Perimeterdämmung, Böden, Flachdächer sowie Parkdächer mit extrem hoher Druckbelastung geeignet. Bauaufsichtlich zugelassen für Erdbebengebiete und Anwendungen im Grundwasser. Frei HBCD, FCKW, HFCKW und HFKW sowie sonstigen Klima schädigenden Treibgasen Druckfestigkeit von 700 kPa Nennwert der Wärmeleitfähigkeit 0,035 W/mk niedriges Gewicht.Styrodur ist eine registrierte Marke der BASF SE | de | True | True | True | False | False |  |  | 39259080 | INTRASTAT |  |  | 1 | False |  | 276 | [9 empty] | False | ZNA | BASE_UNIT_OR_EACH | UNSPECIFIED | 3 | [12 empty] | NE | 36.1000 | EUR | 1.0 | MTK | 31122025 | 16052022 | STANDARD | UNSPECIFIED
| 395012 | 4014439006157 | CHANGE_BY_REFRESH | 4003973000004 | SAINT-GOBAIN ISOVER G+H AG |  | 10122014 |  | Styrodur 5000 CS | 1265x615x120mm | Hartschaumplatte | de | Styrodur 5000 CS ist eine Hartschaum-Platte mit glatter, verdichteter Oberfläche und umlaufendem Stufenfalz. Sie ist insbesondere für Anwendungen in den Bereichen Perimeterdämmung, Böden, Flachdächer sowie Parkdächer mit extrem hoher Druckbelastung geeignet. Bauaufsichtlich zugelassen für Erdbebengebiete und Anwendungen im Grundwasser. Frei HBCD, FCKW, HFCKW und HFKW sowie sonstigen Klima schädigenden Treibgasen Druckfestigkeit von 700 kPa Nennwert der Wärmeleitfähigkeit 0,035 W/mk niedriges Gewicht.Styrodur ist eine registrierte Marke der BASF SE | de | True | True | True | False | False |  |  | 39259080 | INTRASTAT |  |  | 1 | False |  | 276 | [9 empty] | False | ZNA | BASE_UNIT_OR_EACH | UNSPECIFIED | 3 | [12 empty] | NE | 43.9000 | EUR | 1.0 | MTK | 31122025 | 16052022 | STANDARD | UNSPECIFIED
| 395060 | 4014439006195 | CHANGE_BY_REFRESH | 4003973000004 | SAINT-GOBAIN ISOVER G+H AG |  | 10122014 |  | Styrodur 5000 CS | 1265x615x60mm | Hartschaumplatte | de | Styrodur 5000 CS ist eine Hartschaum-Platte mit glatter, verdichteter Oberfläche und umlaufendem Stufenfalz. Sie ist insbesondere für Anwendungen in den Bereichen Perimeterdämmung, Böden, Flachdächer sowie Parkdächer mit extrem hoher Druckbelastung geeignet. Bauaufsichtlich zugelassen für Erdbebengebiete und Anwendungen im Grundwasser. Frei HBCD, FCKW, HFCKW und HFKW sowie sonstigen Klima schädigenden Treibgasen Druckfestigkeit von 700 kPa Nennwert der Wärmeleitfähigkeit 0,035 W/mk niedriges Gewicht.Styrodur ist eine registrierte Marke der BASF SE | de | True | True | True | False | False |  |  | 39259080 | INTRASTAT |  |  | 1 | False |  | 276 | [9 empty] | False | ZNA | BASE_UNIT_OR_EACH | UNSPECIFIED | 3 | [12 empty] | NE | 21.6400 | EUR | 1.0 | MTK | 31122025 | 16052022 | STANDARD | UNSPECIFIED
| 395080 | 4014439006201 | CHANGE_BY_REFRESH | 4003973000004 | SAINT-GOBAIN ISOVER G+H AG |  | 10122014 |  | Styrodur 5000 CS | 1265x615x80mm | Hartschaumplatte | de | Styrodur 5000 CS ist eine Hartschaum-Platte mit glatter, verdichteter Oberfläche und umlaufendem Stufenfalz. Sie ist insbesondere für Anwendungen in den Bereichen Perimeterdämmung, Böden, Flachdächer sowie Parkdächer mit extrem hoher Druckbelastung geeignet. Bauaufsichtlich zugelassen für Erdbebengebiete und Anwendungen im Grundwasser. Frei HBCD, FCKW, HFCKW und HFKW sowie sonstigen Klima schädigenden Treibgasen Druckfestigkeit von 700 kPa Nennwert der Wärmeleitfähigkeit 0,035 W/mk niedriges Gewicht.Styrodur ist eine registrierte Marke der BASF SE | de | True | True | True | False | False |  |  | 39259080 | INTRASTAT |  |  | 1 | False |  | 276 | [9 empty] | False | ZNA | BASE_UNIT_OR_EACH | UNSPECIFIED | 3 | [12 empty] | NE | 28.8700 | EUR | 1.0 | MTK | 31122025 | 16052022 | STANDARD | UNSPECIFIED
| 560017 | 4003973245917 | CHANGE_BY_REFRESH | 4003973000004 | SAINT-GOBAIN ISOVER G+H AG |  | 18102000 |  | Vario KB 1 40lfm | 40000x60mm | Klebeband | de | Das ISOVER Klebeband Vario KB 1 für innen ist extra formstabil für spurhaltige Verklebungen und hat eine hohe Klebekraft. Es wurde speziell zur luftdichten Verklebung der Überlappungen der Vario Klimamembranen entwickelt. Für leichtes Handling sorgt der praktische Maßbandaufdruck. | de | False | True | True | False | True |  |  | 48114190 | INTRASTAT |  |  | 1 | False |  | 276 | [9 empty] | False | ZNA | CASE | UNSPECIFIED | 1 |  |  | 198.00000 | MMT | 314.00000 | MMT | 198.00000 | MMT | 5.25200 | KGM | 5.20000 | KGM | PUG | 0.7600 | EUR | 1.0 | MTR | 31122025 | 19022024 | STANDARD | UNSPECIFIED
| 560017 | 4003973032340 | CHANGE_BY_REFRESH | 4003973000004 | SAINT-GOBAIN ISOVER G+H AG |  | 18102000 |  | Vario KB 1 40lfm | 40000x60mm | Klebeband | de | Das ISOVER Klebeband Vario KB 1 für innen ist extra formstabil für spurhaltige Verklebungen und hat eine hohe Klebekraft. Es wurde speziell zur luftdichten Verklebung der Überlappungen der Vario Klimamembranen entwickelt. Für leichtes Handling sorgt der praktische Maßbandaufdruck. | de | True | True | True | False | False |  |  | 48114190 | INTRASTAT |  |  | 1 | False |  | 276 | [9 empty] | False | ZNA | BASE_UNIT_OR_EACH | UNSPECIFIED | 1 | [12 empty] | NE | 0.7600 | EUR | 1.0 | MTR | 31122025 | 19022024 | STANDARD | UNSPECIFIED
| 560017 | 4003973248055 | CHANGE_BY_REFRESH | 4003973000004 | SAINT-GOBAIN ISOVER G+H AG |  | 18102000 |  | Vario KB 1 40lfm | 40000x60mm | Klebeband | de | Das ISOVER Klebeband Vario KB 1 für innen ist extra formstabil für spurhaltige Verklebungen und hat eine hohe Klebekraft. Es wurde speziell zur luftdichten Verklebung der Überlappungen der Vario Klimamembranen entwickelt. Für leichtes Handling sorgt der praktische Maßbandaufdruck. | de | False | True | True | True | True |  |  | 48114190 | INTRASTAT |  |  | 1 | False |  | 276 | [9 empty] | False | ZNA | DISPLAY_SHIPPER | UNSPECIFIED | 1 |  |  | 170.00000 | MMT | 60.00000 | MMT | 170.00000 | MMT | 1.05000 | KGM | 1.04000 | KGM | PUG | 0.7600 | EUR | 1.0 | MTR | 31122025 | 19022024 | STANDARD | UNSPECIFIED
| 560017 | 4003973250980 | CHANGE_BY_REFRESH | 4003973000004 | SAINT-GOBAIN ISOVER G+H AG |  | 18102000 |  | Vario KB 1 40lfm | 40000x60mm | Klebeband | de | Das ISOVER Klebeband Vario KB 1 für innen ist extra formstabil für spurhaltige Verklebungen und hat eine hohe Klebekraft. Es wurde speziell zur luftdichten Verklebung der Überlappungen der Vario Klimamembranen entwickelt. Für leichtes Handling sorgt der praktische Maßbandaufdruck. | de | False | True | True | False | True |  |  | 48114190 | INTRASTAT |  |  | 1 | False |  | 276 | [9 empty] | False | ZNA | PALLET | UNSPECIFIED | 1 |  |  | 1200.00000 | MMT | 1730.00000 | MMT | 800.00000 | MMT | 625.00000 | KGM | 624.00000 | KGM | PX | 0.7600 | EUR | 1.0 | MTR | 31122025 | 19022024 | STANDARD | UNSPECIFIED
| 560030 | 4003973248079 | CHANGE_BY_REFRESH | 4003973000004 | SAINT-GOBAIN ISOVER G+H AG |  | 30091998 |  | Vario ZSL | 300x35x3,0mm | Sanierungsleiste | de | Die ISOVER Vario ZSL Sanierungsleisten eignen sich perfekt für die Fixierung der schlaufenförmig verlegten Klimamembran im Sparrengefach bei der Steildachsanierung von außen. Sie verhindern ein Hinterströmen der Sparrenflanken und sorgen für eine optimale Ausbildung der Klimamembran für den anschließenden Klemmfilz-Zuschnitt . Die Leisten sind Teil des Zubehörs im ISOVER System für die Dachsanierung und sowohl schneid-, nagel- als auch tackerbar. | de | False | True | True | True | True |  |  | 39211390 | INTRASTAT |  |  | 1 | False | [11 empty] | False | ZNA | DISPLAY_SHIPPER | UNSPECIFIED |  |  |  | 322.00000 | MMT | 62.00000 | MMT | 322.00000 | MMT | 0.85000 | KGM | 0.00600 | KGM | PUG | 0.6900 | EUR | 1.0 | H87 | 31122025 | 19022024 | STANDARD | UNSPECIFIED
| 560030 | 4003973025984 | CHANGE_BY_REFRESH | 4003973000004 | SAINT-GOBAIN ISOVER G+H AG |  | 30091998 |  | Vario ZSL | 300x35x3,0mm | Sanierungsleiste | de | Die ISOVER Vario ZSL Sanierungsleisten eignen sich perfekt für die Fixierung der schlaufenförmig verlegten Klimamembran im Sparrengefach bei der Steildachsanierung von außen. Sie verhindern ein Hinterströmen der Sparrenflanken und sorgen für eine optimale Ausbildung der Klimamembran für den anschließenden Klemmfilz-Zuschnitt . Die Leisten sind Teil des Zubehörs im ISOVER System für die Dachsanierung und sowohl schneid-, nagel- als auch tackerbar. | de | True | True | True | False | False |  |  | 39211390 | INTRASTAT |  |  | 1 | False | [11 empty] | False | ZNA | BASE_UNIT_OR_EACH | UNSPECIFIED | [13 empty] | NE | 0.6900 | EUR | 1.0 | H87 | 31122025 | 19022024 | STANDARD | UNSPECIFIED
| 560031 | 4003973245955 | CHANGE_BY_REFRESH | 4003973000004 | SAINT-GOBAIN ISOVER G+H AG |  | 10022010 |  | Vario KM Duplex UV 60m2 | 40000x1500mm | Klimamembran | de | Die ISOVER Klimamembran Vario KM Duplex UV ist eine feuchtvariable Klimamembran für die Dachsanierung von innen und außen. Sie passt sich intelligent an die jeweiligen Umgebungsbedingungen an und ist mit einem Spezialvlies verstärkt, was sie noch robuster macht und den Einbau wesentlich vereinfacht. Eine Strichmarkierung erleichtert den Zuschnitt. sd-Wert 0,3 - 5 m, UV-beständig. | de | False | True | True | False | True |  |  | 56031310 | INTRASTAT |  |  | 1 | False |  | 040 | [9 empty] | False | ZNA | PALLET | UNSPECIFIED | 1 |  |  | 1520.00000 | MMT | 1050.00000 | MMT | 870.00000 | MMT | 262.15500 | KGM | 6.18000 | KGM | PX | 3.3800 | EUR | 1.0 | MTK | 31122025 | 19022024 | STANDARD | UNSPECIFIED
| 560031 | 4003973105778 | CHANGE_BY_REFRESH | 4003973000004 | SAINT-GOBAIN ISOVER G+H AG |  | 10022010 |  | Vario KM Duplex UV 60m2 | 40000x1500mm | Klimamembran | de | Die ISOVER Klimamembran Vario KM Duplex UV ist eine feuchtvariable Klimamembran für die Dachsanierung von innen und außen. Sie passt sich intelligent an die jeweiligen Umgebungsbedingungen an und ist mit einem Spezialvlies verstärkt, was sie noch robuster macht und den Einbau wesentlich vereinfacht. Eine Strichmarkierung erleichtert den Zuschnitt. sd-Wert 0,3 - 5 m, UV-beständig. | de | True | True | True | False | False |  |  | 56031310 | INTRASTAT |  |  | 1 | False |  | 040 | [9 empty] | False | ZNA | BASE_UNIT_OR_EACH | UNSPECIFIED | 1 | [12 empty] | NE | 3.3800 | EUR | 1.0 | MTK | 31122025 | 19022024 | STANDARD | UNSPECIFIED
| 560031 | 4003973248086 | CHANGE_BY_REFRESH | 4003973000004 | SAINT-GOBAIN ISOVER G+H AG |  | 10022010 |  | Vario KM Duplex UV 60m2 | 40000x1500mm | Klimamembran | de | Die ISOVER Klimamembran Vario KM Duplex UV ist eine feuchtvariable Klimamembran für die Dachsanierung von innen und außen. Sie passt sich intelligent an die jeweiligen Umgebungsbedingungen an und ist mit einem Spezialvlies verstärkt, was sie noch robuster macht und den Einbau wesentlich vereinfacht. Eine Strichmarkierung erleichtert den Zuschnitt. sd-Wert 0,3 - 5 m, UV-beständig. | de | False | True | True | True | True |  |  | 56031310 | INTRASTAT |  |  | 1 | False |  | 040 | [9 empty] | False | ZNA | DISPLAY_SHIPPER | UNSPECIFIED | 1 |  |  | 1500.00000 | MMT | 130.00000 | MMT | 130.00000 | MMT | 6.24200 | KGM | 6.18000 | KGM | PUG | 3.3800 | EUR | 1.0 | MTK | 31122025 | 19022024 | STANDARD | UNSPECIFIED
| 560033 | 4003973111243 | CHANGE_BY_REFRESH | 4003973000004 | SAINT-GOBAIN ISOVER G+H AG |  | 02032011 |  | Vario KM Duplex UV 30m2 | 20000x1500mm | Klimamembran | de | Die ISOVER Klimamembran Vario KM Duplex UV ist eine feuchtvariable Klimamembran für die Dachsanierung von innen und außen. Sie passt sich intelligent an die jeweiligen Umgebungsbedingungen an und ist mit einem Spezialvlies verstärkt, was sie noch robuster macht und den Einbau wesentlich vereinfacht. Eine Strichmarkierung erleichtert den Zuschnitt. sd-Wert 0,3 - 5 m, UV-beständig. | de | True | True | True | False | False |  |  | 56031310 | INTRASTAT |  |  | 1 | False |  | 040 | [9 empty] | False | ZNA | BASE_UNIT_OR_EACH | UNSPECIFIED | 1 | [12 empty] | NE | 3.7200 | EUR | 1.0 | MTK | 31122025 | 19022024 | STANDARD | UNSPECIFIED
| 560033 | 4003973245962 | CHANGE_BY_REFRESH | 4003973000004 | SAINT-GOBAIN ISOVER G+H AG |  | 02032011 |  | Vario KM Duplex UV 30m2 | 20000x1500mm | Klimamembran | de | Die ISOVER Klimamembran Vario KM Duplex UV ist eine feuchtvariable Klimamembran für die Dachsanierung von innen und außen. Sie passt sich intelligent an die jeweiligen Umgebungsbedingungen an und ist mit einem Spezialvlies verstärkt, was sie noch robuster macht und den Einbau wesentlich vereinfacht. Eine Strichmarkierung erleichtert den Zuschnitt. sd-Wert 0,3 - 5 m, UV-beständig. | de | False | True | True | False | True |  |  | 56031310 | INTRASTAT |  |  | 1 | False |  | 040 | [9 empty] | False | ZNA | PALLET | UNSPECIFIED | 1 |  |  | 1520.00000 | MMT | 1060.00000 | MMT | 850.00000 | MMT | 230.00000 | KGM | 3.09000 | KGM | PX | 3.7200 | EUR | 1.0 | MTK | 31122025 | 19022024 | STANDARD | UNSPECIFIED
| 560033 | 4003973248093 | CHANGE_BY_REFRESH | 4003973000004 | SAINT-GOBAIN ISOVER G+H AG |  | 02032011 |  | Vario KM Duplex UV 30m2 | 20000x1500mm | Klimamembran | de | Die ISOVER Klimamembran Vario KM Duplex UV ist eine feuchtvariable Klimamembran für die Dachsanierung von innen und außen. Sie passt sich intelligent an die jeweiligen Umgebungsbedingungen an und ist mit einem Spezialvlies verstärkt, was sie noch robuster macht und den Einbau wesentlich vereinfacht. Eine Strichmarkierung erleichtert den Zuschnitt. sd-Wert 0,3 - 5 m, UV-beständig. | de | False | True | True | True | True |  |  | 56031310 | INTRASTAT |  |  | 1 | False |  | 040 | [9 empty] | False | ZNA | DISPLAY_SHIPPER | UNSPECIFIED | 1 |  |  | 1500.00000 | MMT | 105.00000 | MMT | 105.00000 | MMT | 3.20000 | KGM | 3.09000 | KGM | PUG | 3.7200 | EUR | 1.0 | MTK | 31122025 | 19022024 | STANDARD | UNSPECIFIED
| 560038 | 4003973094430 | CHANGE_BY_REFRESH | 4003973000004 | SAINT-GOBAIN ISOVER G+H AG |  | 02012008 |  | Difunorm 100m2 | 50000x2000mm | PE-Dampfbremsfolie | de | Die ISOVER Difunorm Dampfbremsfolie zur normgerechten Abdichtung schützt Konstruktionen vor Feuchte und Zugluft. Die PE-Folie sorgt für einen festen Dampfdiffusionswiderstand. Mit einem sd-Wert von 100 m ist die Folie zuverlässig alterungsbeständig und hat eine sehr gute Oberflächenhaftung. Die Verklebung der Dampfbremse mit Klebebändern erfolgt so haltbar und langlebig. | de | True | True | True | False | False |  |  | 39201089 | INTRASTAT |  |  | 1 | False | [11 empty] | False | ZNA | BASE_UNIT_OR_EACH | UNSPECIFIED | 1 | [12 empty] | NE | 1.2900 | EUR | 1.0 | MTK | 31122025 | 19022024 | STANDARD | UNSPECIFIED
| 560038 | 4003973245986 | CHANGE_BY_REFRESH | 4003973000004 | SAINT-GOBAIN ISOVER G+H AG |  | 02012008 |  | Difunorm 100m2 | 50000x2000mm | PE-Dampfbremsfolie | de | Die ISOVER Difunorm Dampfbremsfolie zur normgerechten Abdichtung schützt Konstruktionen vor Feuchte und Zugluft. Die PE-Folie sorgt für einen festen Dampfdiffusionswiderstand. Mit einem sd-Wert von 100 m ist die Folie zuverlässig alterungsbeständig und hat eine sehr gute Oberflächenhaftung. Die Verklebung der Dampfbremse mit Klebebändern erfolgt so haltbar und langlebig. | de | False | True | True | False | True |  |  | 39201089 | INTRASTAT |  |  | 1 | False | [11 empty] | False | ZNA | PALLET | UNSPECIFIED | 1 |  |  | 1200.00000 | MMT | 1310.00000 | MMT | 1010.00000 | MMT | 690.00000 | KGM | 12.50000 | KGM | PX | 1.2900 | EUR | 1.0 | MTK | 31122025 | 19022024 | STANDARD | UNSPECIFIED
| 560039 | 4003973094447 | CHANGE_BY_REFRESH | 4003973000004 | SAINT-GOBAIN ISOVER G+H AG |  | 02012008 |  | Difunorm 100m2 | 25000x4000mm | PE-Dampfbremsfolie | de | Die ISOVER Difunorm Dampfbremsfolie zur normgerechten Abdichtung schützt Konstruktionen vor Feuchte und Zugluft. Die PE-Folie sorgt für einen festen Dampfdiffusionswiderstand. Mit einem sd-Wert von 100 m ist die Folie zuverlässig alterungsbeständig und hat eine sehr gute Oberflächenhaftung. Die Verklebung der Dampfbremse mit Klebebändern erfolgt so haltbar und langlebig. | de | True | True | True | False | False |  |  | 39201089 | INTRASTAT |  |  | 1 | False | [11 empty] | False | ZNA | BASE_UNIT_OR_EACH | UNSPECIFIED | 1 | [12 empty] | NE | 1.2900 | EUR | 1.0 | MTK | 31122025 | 19022024 | STANDARD | UNSPECIFIED
| 560039 | 4003973245993 | CHANGE_BY_REFRESH | 4003973000004 | SAINT-GOBAIN ISOVER G+H AG |  | 02012008 |  | Difunorm 100m2 | 25000x4000mm | PE-Dampfbremsfolie | de | Die ISOVER Difunorm Dampfbremsfolie zur normgerechten Abdichtung schützt Konstruktionen vor Feuchte und Zugluft. Die PE-Folie sorgt für einen festen Dampfdiffusionswiderstand. Mit einem sd-Wert von 100 m ist die Folie zuverlässig alterungsbeständig und hat eine sehr gute Oberflächenhaftung. Die Verklebung der Dampfbremse mit Klebebändern erfolgt so haltbar und langlebig. | de | False | True | True | False | True |  |  | 39201089 | INTRASTAT |  |  | 1 | False | [11 empty] | False | ZNA | PALLET | UNSPECIFIED | 1 |  |  | 1200.00000 | MMT | 1310.00000 | MMT | 1050.00000 | MMT | 690.00000 | KGM | 12.50000 | KGM | PX | 1.2900 | EUR | 1.0 | MTK | 31122025 | 19022024 | STANDARD | UNSPECIFIED
| 560056 | 4003973092795 | CHANGE_BY_REFRESH | 4003973000004 | SAINT-GOBAIN ISOVER G+H AG |  | 09012007 |  | Integra ZUB 75m2 | 50000x1500mm | Zwischensparren-Unterdeckbahn | de | Die ISOVER Integra ZUB ist eine diffusionsoffene Unterdeckbahn zur direkten Verlegung auf der Zwischensparrendämmung Integra ZKF und Integra ZSF (bei der Dachsanierung). Sie eignet sich für Steildächer ab 10° Dachneigung und hat einen integrierten Selbstklebestreifen. Durch das robuste Endlosfasergelege ist Integra ZUB hochreißfest und bis zu vier Monate frei bewitterbar. | de | True | True | True | False | False |  |  | 56031390 | INTRASTAT |  |  | 1 | False | [11 empty] | False | ZNA | BASE_UNIT_OR_EACH | UNSPECIFIED | [13 empty] | NE | 5.3400 | EUR | 1.0 | MTK | 31122025 | 30012023 | STANDARD | UNSPECIFIED
| 560056 | 4003973248123 | CHANGE_BY_REFRESH | 4003973000004 | SAINT-GOBAIN ISOVER G+H AG |  | 09012007 |  | Integra ZUB 75m2 | 50000x1500mm | Zwischensparren-Unterdeckbahn | de | Die ISOVER Integra ZUB ist eine diffusionsoffene Unterdeckbahn zur direkten Verlegung auf der Zwischensparrendämmung Integra ZKF und Integra ZSF (bei der Dachsanierung). Sie eignet sich für Steildächer ab 10° Dachneigung und hat einen integrierten Selbstklebestreifen. Durch das robuste Endlosfasergelege ist Integra ZUB hochreißfest und bis zu vier Monate frei bewitterbar. | de | False | True | True | True | True |  |  | 56031390 | INTRASTAT |  |  | 1 | False | [11 empty] | False | ZNA | DISPLAY_SHIPPER | UNSPECIFIED | [9 empty] | 11.50000 | KGM | 12.07500 | KGM | PUG | 5.3400 | EUR | 1.0 | MTK | 31122025 | 30012023 | STANDARD | UNSPECIFIED
| 560060 | 4003973251017 | CHANGE_BY_REFRESH | 4003973000004 | SAINT-GOBAIN ISOVER G+H AG |  | 17062004 |  | Vario KB 1 20lfm | 20000x60mm | Klebeband | de | Das ISOVER Klebeband Vario KB 1 für innen ist extra formstabil für spurhaltige Verklebungen und hat eine hohe Klebekraft. Es wurde speziell zur luftdichten Verklebung der Überlappungen der Vario Klimamembranen entwickelt. Für leichtes Handling sorgt der praktische Maßbandaufdruck. | de | False | True | True | False | True |  |  | 48114900 | INTRASTAT |  |  | 1 | False |  | 276 | [9 empty] | False | ZNA | PALLET | UNSPECIFIED | 1 |  |  | 1200.00000 | MMT | 1150.00000 | MMT | 800.00000 | MMT | 313.34400 | KGM | 307.20000 | KGM | PX | 0.9200 | EUR | 1.0 | MTR | 31122025 | 19022024 | STANDARD | UNSPECIFIED
| 560060 | 4003973248130 | CHANGE_BY_REFRESH | 4003973000004 | SAINT-GOBAIN ISOVER G+H AG |  | 17062004 |  | Vario KB 1 20lfm | 20000x60mm | Klebeband | de | Das ISOVER Klebeband Vario KB 1 für innen ist extra formstabil für spurhaltige Verklebungen und hat eine hohe Klebekraft. Es wurde speziell zur luftdichten Verklebung der Überlappungen der Vario Klimamembranen entwickelt. Für leichtes Handling sorgt der praktische Maßbandaufdruck. | de | False | True | True | True | True |  |  | 48114900 | INTRASTAT |  |  | 1 | False |  | 276 | [9 empty] | False | ZNA | DISPLAY_SHIPPER | UNSPECIFIED | 1 |  |  | 130.00000 | MMT | 60.00000 | MMT | 130.00000 | MMT | 0.64600 | KGM | 0.64000 | KGM | PUG | 0.9200 | EUR | 1.0 | MTR | 31122025 | 19022024 | STANDARD | UNSPECIFIED
| 560060 | 4003973246006 | CHANGE_BY_REFRESH | 4003973000004 | SAINT-GOBAIN ISOVER G+H AG |  | 17062004 |  | Vario KB 1 20lfm | 20000x60mm | Klebeband | de | Das ISOVER Klebeband Vario KB 1 für innen ist extra formstabil für spurhaltige Verklebungen und hat eine hohe Klebekraft. Es wurde speziell zur luftdichten Verklebung der Überlappungen der Vario Klimamembranen entwickelt. Für leichtes Handling sorgt der praktische Maßbandaufdruck. | de | False | True | True | False | True |  |  | 48114900 | INTRASTAT |  |  | 1 | False |  | 276 | [9 empty] | False | ZNA | CASE | UNSPECIFIED | 1 |  |  | 290.00000 | MMT | 186.00000 | MMT | 290.00000 | MMT | 7.75700 | KGM | 7.68000 | KGM | PUG | 0.9200 | EUR | 1.0 | MTR | 31122025 | 19022024 | STANDARD | UNSPECIFIED
| 560060 | 4003973071202 | CHANGE_BY_REFRESH | 4003973000004 | SAINT-GOBAIN ISOVER G+H AG |  | 17062004 |  | Vario KB 1 20lfm | 20000x60mm | Klebeband | de | Das ISOVER Klebeband Vario KB 1 für innen ist extra formstabil für spurhaltige Verklebungen und hat eine hohe Klebekraft. Es wurde speziell zur luftdichten Verklebung der Überlappungen der Vario Klimamembranen entwickelt. Für leichtes Handling sorgt der praktische Maßbandaufdruck. | de | True | True | True | False | False |  |  | 48114900 | INTRASTAT |  |  | 1 | False |  | 276 | [9 empty] | False | ZNA | BASE_UNIT_OR_EACH | UNSPECIFIED | 1 | [12 empty] | NE | 0.9200 | EUR | 1.0 | MTR | 31122025 | 19022024 | STANDARD | UNSPECIFIED
| 560062 | 4003973246020 | CHANGE_BY_REFRESH | 4003973000004 | SAINT-GOBAIN ISOVER G+H AG |  | 01102008 |  | Vario AntiSpike 20lfm | 20000x65x4mm | Nageldichtband | de | Das ISOVER Vario AntiSpike ist ein einseitig selbstklebendes Nageldichtband für außen. Es dichtet Durchdringungen, die durch Nägel oder Schrauben der Konterlattung entstehen, sicher ab. Das Band schmiegt sich mit seinem weichen geschlossenzelligen Spezialschaum dicht an die Schraube an und verhindert so den Wassereintrag. | de | False | True | True | False | True |  |  | 39191080 | INTRASTAT |  |  | 1 | False |  | 276 | [9 empty] | False | ZNA | CASE | UNSPECIFIED | 1 |  |  | 354.00000 | MMT | 341.00000 | MMT | 354.00000 | MMT | 2.75000 | KGM | 2.70000 | KGM | PUG | 1.1400 | EUR | 1.0 | MTR | 31122025 | 19022024 | STANDARD | UNSPECIFIED
| 560062 | 4003973248154 | CHANGE_BY_REFRESH | 4003973000004 | SAINT-GOBAIN ISOVER G+H AG |  | 01102008 |  | Vario AntiSpike 20lfm | 20000x65x4mm | Nageldichtband | de | Das ISOVER Vario AntiSpike ist ein einseitig selbstklebendes Nageldichtband für außen. Es dichtet Durchdringungen, die durch Nägel oder Schrauben der Konterlattung entstehen, sicher ab. Das Band schmiegt sich mit seinem weichen geschlossenzelligen Spezialschaum dicht an die Schraube an und verhindert so den Wassereintrag. | de | False | True | True | True | True |  |  | 39191080 | INTRASTAT |  |  | 1 | False |  | 276 | [9 empty] | False | ZNA | DISPLAY_SHIPPER | UNSPECIFIED | 1 |  |  | 330.00000 | MMT | 65.00000 | MMT | 330.00000 | MMT | 0.55000 | KGM | 0.54000 | KGM | PUG | 1.1400 | EUR | 1.0 | MTR | 31122025 | 19022024 | STANDARD | UNSPECIFIED
| 560062 | 4003973101183 | CHANGE_BY_REFRESH | 4003973000004 | SAINT-GOBAIN ISOVER G+H AG |  | 01102008 |  | Vario AntiSpike 20lfm | 20000x65x4mm | Nageldichtband | de | Das ISOVER Vario AntiSpike ist ein einseitig selbstklebendes Nageldichtband für außen. Es dichtet Durchdringungen, die durch Nägel oder Schrauben der Konterlattung entstehen, sicher ab. Das Band schmiegt sich mit seinem weichen geschlossenzelligen Spezialschaum dicht an die Schraube an und verhindert so den Wassereintrag. | de | True | True | True | False | False |  |  | 39191080 | INTRASTAT |  |  | 1 | False |  | 276 | [9 empty] | False | ZNA | BASE_UNIT_OR_EACH | UNSPECIFIED | 1 | [12 empty] | NE | 1.1400 | EUR | 1.0 | MTR | 31122025 | 19022024 | STANDARD | UNSPECIFIED
| 560062 | 4003973251031 | CHANGE_BY_REFRESH | 4003973000004 | SAINT-GOBAIN ISOVER G+H AG |  | 01102008 |  | Vario AntiSpike 20lfm | 20000x65x4mm | Nageldichtband | de | Das ISOVER Vario AntiSpike ist ein einseitig selbstklebendes Nageldichtband für außen. Es dichtet Durchdringungen, die durch Nägel oder Schrauben der Konterlattung entstehen, sicher ab. Das Band schmiegt sich mit seinem weichen geschlossenzelligen Spezialschaum dicht an die Schraube an und verhindert so den Wassereintrag. | de | False | True | True | False | True |  |  | 39191080 | INTRASTAT |  |  | 1 | False |  | 276 | [9 empty] | False | ZNA | PALLET | UNSPECIFIED | 1 |  |  | 1200.00000 | MMT | 1880.00000 | MMT | 800.00000 | MMT | 82.62000 | KGM | 81.00000 | KGM | PX | 1.1400 | EUR | 1.0 | MTR | 31122025 | 19022024 | STANDARD | UNSPECIFIED
| 560078 | 4003973230197 | CHANGE_BY_REFRESH | 4003973000004 | SAINT-GOBAIN ISOVER G+H AG |  | 08012015 |  | Vario MultiPrime | 1000ml/St. | Klebe-Dichtmasse | de | Der ISOVER Vario MultiPrime ist ein dauerklebriger Universalprimer zur Verbesserung des Untergrundes und zur Erhöhung der Klebekraft von Klebebändern und Dichtstoffen, also ein Haftvermittler bei schwierigen Untergründen wie Putz, Mauerwerk oder Holzfaserplatten. Durch die praktische Dosierspitze lässt sich der Primer leicht auftragen. Die Applikation kann mit einem Pinsel oder einer Schaumwalze erfolgen. | de | True | True | True | True | True |  |  | 35061000 | INTRASTAT |  |  | 1 | False |  | 276 | [9 empty] | False | ZNA | BASE_UNIT_OR_EACH | UNSPECIFIED | 1 | [12 empty] | NE | 31.3900 | EUR | 1.0 | H87 | 31122025 | 19022024 | STANDARD | UNSPECIFIED
| 560078 | 4003973246075 | CHANGE_BY_REFRESH | 4003973000004 | SAINT-GOBAIN ISOVER G+H AG |  | 08012015 |  | Vario MultiPrime | 1000ml/St. | Klebe-Dichtmasse | de | Der ISOVER Vario MultiPrime ist ein dauerklebriger Universalprimer zur Verbesserung des Untergrundes und zur Erhöhung der Klebekraft von Klebebändern und Dichtstoffen, also ein Haftvermittler bei schwierigen Untergründen wie Putz, Mauerwerk oder Holzfaserplatten. Durch die praktische Dosierspitze lässt sich der Primer leicht auftragen. Die Applikation kann mit einem Pinsel oder einer Schaumwalze erfolgen. | de | False | True | True | False | True |  |  | 35061000 | INTRASTAT |  |  | 1 | False |  | 276 | [9 empty] | False | ZNA | DISPLAY_SHIPPER | UNSPECIFIED | 1 |  |  | 226.00000 | MMT | 246.00000 | MMT | 186.00000 | MMT | 6.48400 | KGM | 1.07000 | KGM | PUG | 31.3900 | EUR | 1.0 | H87 | 31122025 | 19022024 | STANDARD | UNSPECIFIED
| 560078 | 4003973251079 | CHANGE_BY_REFRESH | 4003973000004 | SAINT-GOBAIN ISOVER G+H AG |  | 08012015 |  | Vario MultiPrime | 1000ml/St. | Klebe-Dichtmasse | de | Der ISOVER Vario MultiPrime ist ein dauerklebriger Universalprimer zur Verbesserung des Untergrundes und zur Erhöhung der Klebekraft von Klebebändern und Dichtstoffen, also ein Haftvermittler bei schwierigen Untergründen wie Putz, Mauerwerk oder Holzfaserplatten. Durch die praktische Dosierspitze lässt sich der Primer leicht auftragen. Die Applikation kann mit einem Pinsel oder einer Schaumwalze erfolgen. | de | False | True | True | False | True |  |  | 35061000 | INTRASTAT |  |  | 1 | False |  | 276 | [9 empty] | False | ZNA | CASE | UNSPECIFIED | 1 |  |  | 1200.00000 | MMT | 145.00000 | MMT | 800.00000 | MMT | 410.20000 | KGM | 6.42000 | KGM | PUG | 31.3900 | EUR | 1.0 | H87 | 31122025 | 19022024 | STANDARD | UNSPECIFIED
| 560083 | 4003973311797 | CHANGE_BY_REFRESH | 4003973000004 | SAINT-GOBAIN ISOVER G+H AG |  | 03012022 |  | Vario MultiTape + Rolle à 25 m | 25000x60x0,3mm | Klebeband | de | Das ISOVER Vario MultiTape + ist ein einseitiges, multifunktionales Klebeband für innen und außen. Es ist für die luftdichte Verklebung von Anschlüssen und Durchdringungen sowie für Überlappungen von Dampfbremsen und Unterdeckbahnen geeignet. Das Klebeband ist durch seine spezielle Prägung gleichzeitig flexibel und spurhaltig. | de | False | True | True | False | True |  |  | 39191080 | INTRASTAT |  |  | 1 | False |  | 276 | [9 empty] | False | ZNA | PALLET | UNSPECIFIED | 1 |  |  | 1200.00000 | MMT | 1740.00000 | MMT | 800.00000 | MMT | 529.00000 | KGM | 480.00000 | KGM | PX | 0.9200 | EUR | 1.0 | MTR | 31122025 | 19022024 | STANDARD | UNSPECIFIED
| 560083 | 4003973311773 | CHANGE_BY_REFRESH | 4003973000004 | SAINT-GOBAIN ISOVER G+H AG |  | 03012022 |  | Vario MultiTape + Rolle à 25 m | 25000x60x0,3mm | Klebeband | de | Das ISOVER Vario MultiTape + ist ein einseitiges, multifunktionales Klebeband für innen und außen. Es ist für die luftdichte Verklebung von Anschlüssen und Durchdringungen sowie für Überlappungen von Dampfbremsen und Unterdeckbahnen geeignet. Das Klebeband ist durch seine spezielle Prägung gleichzeitig flexibel und spurhaltig. | de | False | True | True | True | True |  |  | 39191080 | INTRASTAT |  |  | 1 | False |  | 276 | [9 empty] | False | ZNA | DISPLAY_SHIPPER | UNSPECIFIED | 1 |  |  | 150.00000 | MMT | 60.00000 | MMT | 150.00000 | MMT | 0.61300 | KGM | 0.60000 | KGM | PUG | 0.9200 | EUR | 1.0 | MTR | 31122025 | 19022024 | STANDARD | UNSPECIFIED
| 560083 | 4003973311780 | CHANGE_BY_REFRESH | 4003973000004 | SAINT-GOBAIN ISOVER G+H AG |  | 03012022 |  | Vario MultiTape + Rolle à 25 m | 25000x60x0,3mm | Klebeband | de | Das ISOVER Vario MultiTape + ist ein einseitiges, multifunktionales Klebeband für innen und außen. Es ist für die luftdichte Verklebung von Anschlüssen und Durchdringungen sowie für Überlappungen von Dampfbremsen und Unterdeckbahnen geeignet. Das Klebeband ist durch seine spezielle Prägung gleichzeitig flexibel und spurhaltig. | de | False | True | True | False | True |  |  | 39191080 | INTRASTAT |  |  | 1 | False |  | 276 | [9 empty] | False | ZNA | CASE | UNSPECIFIED | 1 |  |  | 323.00000 | MMT | 314.00000 | MMT | 163.00000 | MMT | 6.30000 | KGM | 6.00000 | KGM | PUG | 0.9200 | EUR | 1.0 | MTR | 31122025 | 19022024 | STANDARD | UNSPECIFIED
| 560083 | 4003973311766 | CHANGE_BY_REFRESH | 4003973000004 | SAINT-GOBAIN ISOVER G+H AG |  | 03012022 |  | Vario MultiTape + Rolle à 25 m | 25000x60x0,3mm | Klebeband | de | Das ISOVER Vario MultiTape + ist ein einseitiges, multifunktionales Klebeband für innen und außen. Es ist für die luftdichte Verklebung von Anschlüssen und Durchdringungen sowie für Überlappungen von Dampfbremsen und Unterdeckbahnen geeignet. Das Klebeband ist durch seine spezielle Prägung gleichzeitig flexibel und spurhaltig. | de | True | True | True | False | False |  |  | 39191080 | INTRASTAT |  |  | 1 | False |  | 276 | [9 empty] | False | ZNA | BASE_UNIT_OR_EACH | UNSPECIFIED | 1 | [12 empty] | NE | 0.9200 | EUR | 1.0 | MTR | 31122025 | 19022024 | STANDARD | UNSPECIFIED
| 560084 | 4003973311827 | CHANGE_BY_REFRESH | 4003973000004 | SAINT-GOBAIN ISOVER G+H AG |  | 03012022 |  | Vario MultiTape SL + Rolle à 25 m | 25000x60x0,3mm | Klebeband | de | Das ISOVER Vario MultiTape SL + mit geteiltem Abdeckstreifen ermöglicht die luftdichte Verklebung der Vario Klimamembranen auch in verwinkelten Bereichen wie Ecken, bei Anschlüssen oder Durchdringungen. Ebenso eignet es sich für den Anschluss an Zangen. Der besonders wasserbeständiger Kleber gewährleistet zusätzliche Sicherheit. Somit ist auch die Eignung für die Verklebung von Unterdeckbahnen gegeben. | de | False | True | True | False | True |  |  | 39191080 | INTRASTAT |  |  | 1 | False |  | 276 | [9 empty] | False | ZNA | CASE | UNSPECIFIED | 1 |  |  | 300.00000 | MMT | 305.00000 | MMT | 150.00000 | MMT | 6.75000 | KGM | 6.00000 | KGM | PUG | 1.3000 | EUR | 1.0 | MTR | 31122025 | 19022024 | STANDARD | UNSPECIFIED
| 560084 | 4003973311810 | CHANGE_BY_REFRESH | 4003973000004 | SAINT-GOBAIN ISOVER G+H AG |  | 03012022 |  | Vario MultiTape SL + Rolle à 25 m | 25000x60x0,3mm | Klebeband | de | Das ISOVER Vario MultiTape SL + mit geteiltem Abdeckstreifen ermöglicht die luftdichte Verklebung der Vario Klimamembranen auch in verwinkelten Bereichen wie Ecken, bei Anschlüssen oder Durchdringungen. Ebenso eignet es sich für den Anschluss an Zangen. Der besonders wasserbeständiger Kleber gewährleistet zusätzliche Sicherheit. Somit ist auch die Eignung für die Verklebung von Unterdeckbahnen gegeben. | de | False | True | True | True | True |  |  | 39191080 | INTRASTAT |  |  | 1 | False |  | 276 | [9 empty] | False | ZNA | DISPLAY_SHIPPER | UNSPECIFIED | 1 |  |  | 150.00000 | MMT | 60.00000 | MMT | 150.00000 | MMT | 0.67500 | KGM | 0.60000 | KGM | PUG | 1.3000 | EUR | 1.0 | MTR | 31122025 | 19022024 | STANDARD | UNSPECIFIED
| 560084 | 4003973311803 | CHANGE_BY_REFRESH | 4003973000004 | SAINT-GOBAIN ISOVER G+H AG |  | 03012022 |  | Vario MultiTape SL + Rolle à 25 m | 25000x60x0,3mm | Klebeband | de | Das ISOVER Vario MultiTape SL + mit geteiltem Abdeckstreifen ermöglicht die luftdichte Verklebung der Vario Klimamembranen auch in verwinkelten Bereichen wie Ecken, bei Anschlüssen oder Durchdringungen. Ebenso eignet es sich für den Anschluss an Zangen. Der besonders wasserbeständiger Kleber gewährleistet zusätzliche Sicherheit. Somit ist auch die Eignung für die Verklebung von Unterdeckbahnen gegeben. | de | True | True | True | False | False |  |  | 39191080 | INTRASTAT |  |  | 1 | False |  | 276 | [9 empty] | False | ZNA | BASE_UNIT_OR_EACH | UNSPECIFIED | 1 | [12 empty] | NE | 1.3000 | EUR | 1.0 | MTR | 31122025 | 19022024 | STANDARD | UNSPECIFIED
| 560084 | 4003973311834 | CHANGE_BY_REFRESH | 4003973000004 | SAINT-GOBAIN ISOVER G+H AG |  | 03012022 |  | Vario MultiTape SL + Rolle à 25 m | 25000x60x0,3mm | Klebeband | de | Das ISOVER Vario MultiTape SL + mit geteiltem Abdeckstreifen ermöglicht die luftdichte Verklebung der Vario Klimamembranen auch in verwinkelten Bereichen wie Ecken, bei Anschlüssen oder Durchdringungen. Ebenso eignet es sich für den Anschluss an Zangen. Der besonders wasserbeständiger Kleber gewährleistet zusätzliche Sicherheit. Somit ist auch die Eignung für die Verklebung von Unterdeckbahnen gegeben. | de | False | True | True | False | True |  |  | 39191080 | INTRASTAT |  |  | 1 | False |  | 276 | [9 empty] | False | ZNA | PALLET | UNSPECIFIED | 1 |  |  | 1200.00000 | MMT | 1730.00000 | MMT | 800.00000 | MMT | 540.00000 | KGM | 480.00000 | KGM | PX | 1.3000 | EUR | 1.0 | MTR | 31122025 | 19022024 | STANDARD | UNSPECIFIED
| 560085 | 4003973325602 | CHANGE_BY_REFRESH | 4003973000004 | SAINT-GOBAIN ISOVER G+H AG |  | 12052023 |  | Vario Stretch Roll 10 m | 10000x20x80 mm |  | de | ISOVER Vario Stretch ist ein dehnbares Universal-Klebedichtband zur luftdichten Abdichtung von Durchführungen und Durchdringungen für innen. | de | False | True | True | False | True |  |  | 39191012 | INTRASTAT |  |  | 1 | False |  | 276 | [9 empty] | False | ZNA | PALLET | UNSPECIFIED | 1 |  |  | 800.00000 | MMT | 1500.00000 | MMT | 1200.00000 | MMT |  |  | 420.00000 | KGM | PX | 5.0000 | EUR | 1.0 | MTR | 31122025 | 19022024 | STANDARD | UNSPECIFIED
| 560085 | 4003973325596 | CHANGE_BY_REFRESH | 4003973000004 | SAINT-GOBAIN ISOVER G+H AG |  | 12052023 |  | Vario Stretch Roll 10 m | 10000x20x80 mm |  | de | ISOVER Vario Stretch ist ein dehnbares Universal-Klebedichtband zur luftdichten Abdichtung von Durchführungen und Durchdringungen für innen. | de | False | True | True | False | True |  |  | 39191012 | INTRASTAT |  |  | 1 | False |  | 276 | [9 empty] | False | ZNA | PACK_OR_INNER_PACK | UNSPECIFIED | 1 |  |  | 414.00000 | MMT | 338.00000 | MMT | 214.00000 | MMT |  |  | 15.00000 | KGM | PUG | 5.0000 | EUR | 1.0 | MTR | 31122025 | 19022024 | STANDARD | UNSPECIFIED
| 560085 | 4003973325589 | CHANGE_BY_REFRESH | 4003973000004 | SAINT-GOBAIN ISOVER G+H AG |  | 12052023 |  | Vario Stretch Roll 10 m | 10000x20x80 mm |  | de | ISOVER Vario Stretch ist ein dehnbares Universal-Klebedichtband zur luftdichten Abdichtung von Durchführungen und Durchdringungen für innen. | de | False | True | True | True | True |  |  | 39191012 | INTRASTAT |  |  | 1 | False |  | 276 | [9 empty] | False | ZNA | DISPLAY_SHIPPER | UNSPECIFIED | 1 | [10 empty] | 2.50000 | KGM | PUG | 5.0000 | EUR | 1.0 | MTR | 31122025 | 19022024 | STANDARD | UNSPECIFIED
| 560085 | 4003973325497 | CHANGE_BY_REFRESH | 4003973000004 | SAINT-GOBAIN ISOVER G+H AG |  | 12052023 |  | Vario Stretch Roll 10 m | 10000x20x80 mm |  | de | ISOVER Vario Stretch ist ein dehnbares Universal-Klebedichtband zur luftdichten Abdichtung von Durchführungen und Durchdringungen für innen. | de | True | True | True | False | False |  |  | 39191012 | INTRASTAT |  |  | 1 | False |  | 276 | [9 empty] | False | ZNA | BASE_UNIT_OR_EACH | UNSPECIFIED | 1 | [12 empty] | NE | 5.0000 | EUR | 1.0 | MTR | 31122025 | 19022024 | STANDARD | UNSPECIFIED
| 560087 | 4003973327583 | CHANGE_BY_REFRESH | 4003973000004 | SAINT-GOBAIN ISOVER G+H AG |  | 30102023 |  | Vario Patches | 180x180x0,3mm | Klebeband | de | Die Vario Patches sind die ideale Lösung zum Verschluss von Einblasöffnungen. Sie sind einfach und schnell zu verarbeiten. Auf die Öffnung geklebt verschließen sie diese luftdicht. Ideal im System mit InsulSafe Einblaswolle und den Vario Klimamembranen. | de | False | True | True | False | True |  |  | 48191000 | INTRASTAT |  |  | 1 | False |  | 276 | [9 empty] | False | ZNA | PALLET | UNSPECIFIED | 1 | [10 empty] | 3.25000 | KGM | PX | 1.1400 | EUR | 1.0 | H87 | 31122025 | 22032024 | STANDARD | UNSPECIFIED
| 560087 | 4003973327408 | CHANGE_BY_REFRESH | 4003973000004 | SAINT-GOBAIN ISOVER G+H AG |  | 30102023 |  | Vario Patches | 180x180x0,3mm | Klebeband | de | Die Vario Patches sind die ideale Lösung zum Verschluss von Einblasöffnungen. Sie sind einfach und schnell zu verarbeiten. Auf die Öffnung geklebt verschließen sie diese luftdicht. Ideal im System mit InsulSafe Einblaswolle und den Vario Klimamembranen. | de | True | True | True | True | True |  |  | 48191000 | INTRASTAT |  |  | 1 | False |  | 276 | [9 empty] | False | ZNA | BASE_UNIT_OR_EACH | UNSPECIFIED | [13 empty] | NE | 1.1400 | EUR | 1.0 | H87 | 31122025 | 22032024 | STANDARD | UNSPECIFIED
| 560087 | 4003973327576 | CHANGE_BY_REFRESH | 4003973000004 | SAINT-GOBAIN ISOVER G+H AG |  | 30102023 |  | Vario Patches | 180x180x0,3mm | Klebeband | de | Die Vario Patches sind die ideale Lösung zum Verschluss von Einblasöffnungen. Sie sind einfach und schnell zu verarbeiten. Auf die Öffnung geklebt verschließen sie diese luftdicht. Ideal im System mit InsulSafe Einblaswolle und den Vario Klimamembranen. | de | False | True | True | False | True |  |  | 48191000 | INTRASTAT |  |  | 1 | False |  | 276 | [9 empty] | False | ZNA | PACK_OR_INNER_PACK | UNSPECIFIED | [11 empty] | 0.01300 | KGM | PUG | 1.1400 | EUR | 1.0 | H87 | 31122025 | 22032024 | STANDARD | UNSPECIFIED
| 560096 | 4003973107253 | CHANGE_BY_REFRESH | 4003973000004 | SAINT-GOBAIN ISOVER G+H AG |  | 14062011 |  | AquaDefense UKD | 50000x3000mm | Wasserabweisende Trennlage | de | Wasserableitende und diffusionsoffene Trennlage | de | True | True | True | False | False |  |  | 56031390 | INTRASTAT |  |  | 1 | False |  | 276 | [9 empty] | False | ZNA | BASE_UNIT_OR_EACH | UNSPECIFIED | [13 empty] | NE | 2.8800 | EUR | 1.0 | MTK | 31122025 | 16052022 | STANDARD | UNSPECIFIED
| 560096 | 4003973317133 | CHANGE_BY_REFRESH | 4003973000004 | SAINT-GOBAIN ISOVER G+H AG |  | 14062011 |  | AquaDefense UKD | 50000x3000mm | Wasserabweisende Trennlage | de | Wasserableitende und diffusionsoffene Trennlage | de | False | True | True | False | True |  |  | 56031390 | INTRASTAT |  |  | 1 | False |  | 276 | [9 empty] | False | ZNA | PALLET | UNSPECIFIED | 1 | [10 empty] | 25.95000 | KGM | PX | 2.8800 | EUR | 1.0 | MTK | 31122025 | 16052022 | STANDARD | UNSPECIFIED
| 560120 | 4003973112400 | CHANGE_BY_REFRESH | 4003973000004 | SAINT-GOBAIN ISOVER G+H AG |  | 16102012 |  | Vario XtraSafe 60m2 | 40000x1500mm | Klimamembran | de | Die ISOVER Vario XtraSafe ist eine feuchtevariable Klimamembran mit Vlieskaschierung für innen und außen. Selbst bei extremen klimatischen Verhältnissen sorgt die feuchteadaptive Vario XtraSafe durch ihre hohe Variabilität (sd-Wert von 0,3 - 25 m) und ihren idealen Kurvenverlauf für eine punktgenaue Umschaltung und damit für mehr Sicherheit. Das klettfähige Vlieskaschierung ermöglicht in Kombination mit Vario XtraPatch eine tackerfreie Verlegung. | de | True | True | True | False | False |  |  | 56031310 | INTRASTAT |  |  | 1 | False |  | 040 | [9 empty] | False | ZNA | BASE_UNIT_OR_EACH | UNSPECIFIED | 1 | [12 empty] | NE | 3.5500 | EUR | 1.0 | MTK | 31122025 | 19022024 | STANDARD | UNSPECIFIED
| 560120 | 4003973248192 | CHANGE_BY_REFRESH | 4003973000004 | SAINT-GOBAIN ISOVER G+H AG |  | 16102012 |  | Vario XtraSafe 60m2 | 40000x1500mm | Klimamembran | de | Die ISOVER Vario XtraSafe ist eine feuchtevariable Klimamembran mit Vlieskaschierung für innen und außen. Selbst bei extremen klimatischen Verhältnissen sorgt die feuchteadaptive Vario XtraSafe durch ihre hohe Variabilität (sd-Wert von 0,3 - 25 m) und ihren idealen Kurvenverlauf für eine punktgenaue Umschaltung und damit für mehr Sicherheit. Das klettfähige Vlieskaschierung ermöglicht in Kombination mit Vario XtraPatch eine tackerfreie Verlegung. | de | False | True | True | True | True |  |  | 56031310 | INTRASTAT |  |  | 1 | False |  | 040 | [9 empty] | False | ZNA | DISPLAY_SHIPPER | UNSPECIFIED | 1 |  |  | 1500.00000 | MMT | 140.00000 | MMT | 140.00000 | MMT | 6.24200 | KGM | 6.18000 | KGM | PUG | 3.5500 | EUR | 1.0 | MTK | 31122025 | 19022024 | STANDARD | UNSPECIFIED
| 560120 | 4003973251086 | CHANGE_BY_REFRESH | 4003973000004 | SAINT-GOBAIN ISOVER G+H AG |  | 16102012 |  | Vario XtraSafe 60m2 | 40000x1500mm | Klimamembran | de | Die ISOVER Vario XtraSafe ist eine feuchtevariable Klimamembran mit Vlieskaschierung für innen und außen. Selbst bei extremen klimatischen Verhältnissen sorgt die feuchteadaptive Vario XtraSafe durch ihre hohe Variabilität (sd-Wert von 0,3 - 25 m) und ihren idealen Kurvenverlauf für eine punktgenaue Umschaltung und damit für mehr Sicherheit. Das klettfähige Vlieskaschierung ermöglicht in Kombination mit Vario XtraPatch eine tackerfreie Verlegung. | de | False | True | True | False | True |  |  | 56031310 | INTRASTAT |  |  | 1 | False |  | 040 | [9 empty] | False | ZNA | PALLET | UNSPECIFIED | 1 |  |  | 1520.00000 | MMT | 1100.00000 | MMT | 950.00000 | MMT | 270.00000 | KGM | 6.18000 | KGM | PX | 3.5500 | EUR | 1.0 | MTK | 31122025 | 19022024 | STANDARD | UNSPECIFIED
| 560122 | 4003973251109 | CHANGE_BY_REFRESH | 4003973000004 | SAINT-GOBAIN ISOVER G+H AG |  | 26112012 |  | Vario XtraTape 20m | 20000x60x0,3mm | Klebeband | de | Das ISOVER Vario Xtra Tape ist ein extra starkes Klebeband mit Fingerlift zum einfachen Lösen des Liners für innen und außen. Es eignet sich für eine langfristig stabile Verklebung von Klimamembranen und ist präzise von Hand reißbar. Das hochwertige Trägermaterial sichert spurhaltige Verklebungen und ist trotzdem flexibel. Integriertes Maßband für einen schnellen und präzisen Zuschnitt Rollenlänge 20 m, Rollenbreite 60 mm. | de | False | True | True | False | True |  |  | 59039099 | INTRASTAT |  |  | 1 | False |  | 276 | [9 empty] | False | ZNA | PALLET | UNSPECIFIED | 1 |  |  | 1200.00000 | MMT | 1740.00000 | MMT | 800.00000 | MMT | 477.00000 | KGM | 432.00000 | KGM | PX | 2.2700 | EUR | 1.0 | MTR | 31122025 | 19022024 | STANDARD | UNSPECIFIED
| 560122 | 4003973246099 | CHANGE_BY_REFRESH | 4003973000004 | SAINT-GOBAIN ISOVER G+H AG |  | 26112012 |  | Vario XtraTape 20m | 20000x60x0,3mm | Klebeband | de | Das ISOVER Vario Xtra Tape ist ein extra starkes Klebeband mit Fingerlift zum einfachen Lösen des Liners für innen und außen. Es eignet sich für eine langfristig stabile Verklebung von Klimamembranen und ist präzise von Hand reißbar. Das hochwertige Trägermaterial sichert spurhaltige Verklebungen und ist trotzdem flexibel. Integriertes Maßband für einen schnellen und präzisen Zuschnitt Rollenlänge 20 m, Rollenbreite 60 mm. | de | False | True | True | False | True |  |  | 59039099 | INTRASTAT |  |  | 1 | False |  | 276 | [9 empty] | False | ZNA | CASE | UNSPECIFIED | 1 |  |  | 300.00000 | MMT | 325.00000 | MMT | 150.00000 | MMT | 5.65000 | KGM | 5.40000 | KGM | PUG | 2.2700 | EUR | 1.0 | MTR | 31122025 | 19022024 | STANDARD | UNSPECIFIED
| 560122 | 4003973248215 | CHANGE_BY_REFRESH | 4003973000004 | SAINT-GOBAIN ISOVER G+H AG |  | 26112012 |  | Vario XtraTape 20m | 20000x60x0,3mm | Klebeband | de | Das ISOVER Vario Xtra Tape ist ein extra starkes Klebeband mit Fingerlift zum einfachen Lösen des Liners für innen und außen. Es eignet sich für eine langfristig stabile Verklebung von Klimamembranen und ist präzise von Hand reißbar. Das hochwertige Trägermaterial sichert spurhaltige Verklebungen und ist trotzdem flexibel. Integriertes Maßband für einen schnellen und präzisen Zuschnitt Rollenlänge 20 m, Rollenbreite 60 mm. | de | False | True | True | True | True |  |  | 59039099 | INTRASTAT |  |  | 1 | False |  | 276 | [9 empty] | False | ZNA | DISPLAY_SHIPPER | UNSPECIFIED | 1 |  |  | 141.00000 | MMT | 65.00000 | MMT | 141.00000 | MMT | 0.54500 | KGM | 0.54000 | KGM | PUG | 2.2700 | EUR | 1.0 | MTR | 31122025 | 19022024 | STANDARD | UNSPECIFIED
| 560122 | 8712489025086 | CHANGE_BY_REFRESH | 4003973000004 | SAINT-GOBAIN ISOVER G+H AG |  | 26112012 |  | Vario XtraTape 20m | 20000x60x0,3mm | Klebeband | de | Das ISOVER Vario Xtra Tape ist ein extra starkes Klebeband mit Fingerlift zum einfachen Lösen des Liners für innen und außen. Es eignet sich für eine langfristig stabile Verklebung von Klimamembranen und ist präzise von Hand reißbar. Das hochwertige Trägermaterial sichert spurhaltige Verklebungen und ist trotzdem flexibel. Integriertes Maßband für einen schnellen und präzisen Zuschnitt Rollenlänge 20 m, Rollenbreite 60 mm. | de | True | True | True | False | False |  |  | 59039099 | INTRASTAT |  |  | 1 | False |  | 276 | [9 empty] | False | ZNA | BASE_UNIT_OR_EACH | UNSPECIFIED | 1 | [12 empty] | NE | 2.2700 | EUR | 1.0 | MTR | 31122025 | 19022024 | STANDARD | UNSPECIFIED
| 560135 | 4003973251123 | CHANGE_BY_REFRESH | 4003973000004 | SAINT-GOBAIN ISOVER G+H AG |  | 09022016 |  | Vario XtraPatch a 208 Stück | 60x20mm | Klettstreifen | de | Vario XtraPatch ist eine Montagehilfe zum Ankletten der Klimamembran Vario XtraSafe. Mit dem handlichen Format von 2 x 6 cm und praktischen Fingerlift lassen sich die Klettstreifen einfach auf die Sparren oder Metallständer aufbringen. Das patentierte Klettsystem steht für komfortables Arbeiten und eine vorbildliche luftdichte Ebene. Das tackerfreie System ist besonders leicht zu verarbeiten. | de | False | True | True | False | True |  |  | 35061000 | INTRASTAT |  |  | 1 | False | [11 empty] | False | ZNA | CASE | UNSPECIFIED | 1 |  |  | 1200.00000 | MMT | 1740.00000 | MMT | 800.00000 | MMT | 276.00000 | KGM | 1.80000 | KGM | PUG | 32.9400 | EUR | 1.0 | H87 | 31122025 | 19022024 | STANDARD | UNSPECIFIED
| 560135 | 4003973246129 | CHANGE_BY_REFRESH | 4003973000004 | SAINT-GOBAIN ISOVER G+H AG |  | 09022016 |  | Vario XtraPatch a 208 Stück | 60x20mm | Klettstreifen | de | Vario XtraPatch ist eine Montagehilfe zum Ankletten der Klimamembran Vario XtraSafe. Mit dem handlichen Format von 2 x 6 cm und praktischen Fingerlift lassen sich die Klettstreifen einfach auf die Sparren oder Metallständer aufbringen. Das patentierte Klettsystem steht für komfortables Arbeiten und eine vorbildliche luftdichte Ebene. Das tackerfreie System ist besonders leicht zu verarbeiten. | de | False | True | True | False | True |  |  | 35061000 | INTRASTAT |  |  | 1 | False | [11 empty] | False | ZNA | DISPLAY_SHIPPER | UNSPECIFIED | 1 |  |  | 170.00000 | MMT | 380.00000 | MMT | 170.00000 | MMT | 2.30000 | KGM | 0.18000 | KGM | PUG | 32.9400 | EUR | 1.0 | H87 | 31122025 | 19022024 | STANDARD | UNSPECIFIED
| 560135 | 4003973239442 | CHANGE_BY_REFRESH | 4003973000004 | SAINT-GOBAIN ISOVER G+H AG |  | 09022016 |  | Vario XtraPatch a 208 Stück | 60x20mm | Klettstreifen | de | Vario XtraPatch ist eine Montagehilfe zum Ankletten der Klimamembran Vario XtraSafe. Mit dem handlichen Format von 2 x 6 cm und praktischen Fingerlift lassen sich die Klettstreifen einfach auf die Sparren oder Metallständer aufbringen. Das patentierte Klettsystem steht für komfortables Arbeiten und eine vorbildliche luftdichte Ebene. Das tackerfreie System ist besonders leicht zu verarbeiten. | de | True | True | True | True | True |  |  | 35061000 | INTRASTAT |  |  | 1 | False | [11 empty] | False | ZNA | BASE_UNIT_OR_EACH | UNSPECIFIED | 1 | [12 empty] | NE | 32.9400 | EUR | 1.0 | H87 | 31122025 | 19022024 | STANDARD | UNSPECIFIED
| 560161 | 4003973283087 | CHANGE_BY_REFRESH | 4003973000004 | SAINT-GOBAIN ISOVER G+H AG |  | 10042018 |  | Vario KM Supraplex SKS | 40000x1500mm | Klimamembran | de | Die ISOVER Vario KM Supraplex SKS ist eine robuste, feuchtevariable Klimamembran mit Vlieskaschierung für die für die ebene Verlegung unter einer Aufsparrendämmung. Eine besondere Oberflächenstruktur sorgt für hohe Rutschfestigkeit. Variabler sd-Wert: 0,3 - 4,0 m bis zu drei Monate frei bewitterbar (bei Außentemperaturen über 10 °C) mit wechselseitigen Selbstklebestreifen. | de | False | True | True | True | True |  |  | 56031310 | INTRASTAT |  |  | 1 | False |  | 040 | [9 empty] | False | ZNA | DISPLAY_SHIPPER | UNSPECIFIED | 1 |  |  | 1500.00000 | MMT | 195.00000 | MMT | 195.00000 | MMT | 10.70000 | KGM | 9.48000 | KGM | PUG | 5.2400 | EUR | 1.0 | MTK | 31122025 | 19022024 | STANDARD | UNSPECIFIED
| 560161 | 4003973283094 | CHANGE_BY_REFRESH | 4003973000004 | SAINT-GOBAIN ISOVER G+H AG |  | 10042018 |  | Vario KM Supraplex SKS | 40000x1500mm | Klimamembran | de | Die ISOVER Vario KM Supraplex SKS ist eine robuste, feuchtevariable Klimamembran mit Vlieskaschierung für die für die ebene Verlegung unter einer Aufsparrendämmung. Eine besondere Oberflächenstruktur sorgt für hohe Rutschfestigkeit. Variabler sd-Wert: 0,3 - 4,0 m bis zu drei Monate frei bewitterbar (bei Außentemperaturen über 10 °C) mit wechselseitigen Selbstklebestreifen. | de | False | True | True | False | True |  |  | 56031310 | INTRASTAT |  |  | 1 | False |  | 040 | [9 empty] | False | ZNA | PALLET | UNSPECIFIED | 1 |  |  | 1520.00000 | MMT | 1020.00000 | MMT | 850.00000 | MMT | 250.00000 | KGM | 9.48000 | KGM | PX | 5.2400 | EUR | 1.0 | MTK | 31122025 | 19022024 | STANDARD | UNSPECIFIED
| 560161 | 4003973283070 | CHANGE_BY_REFRESH | 4003973000004 | SAINT-GOBAIN ISOVER G+H AG |  | 10042018 |  | Vario KM Supraplex SKS | 40000x1500mm | Klimamembran | de | Die ISOVER Vario KM Supraplex SKS ist eine robuste, feuchtevariable Klimamembran mit Vlieskaschierung für die für die ebene Verlegung unter einer Aufsparrendämmung. Eine besondere Oberflächenstruktur sorgt für hohe Rutschfestigkeit. Variabler sd-Wert: 0,3 - 4,0 m bis zu drei Monate frei bewitterbar (bei Außentemperaturen über 10 °C) mit wechselseitigen Selbstklebestreifen. | de | True | True | True | False | False |  |  | 56031310 | INTRASTAT |  |  | 1 | False |  | 040 | [9 empty] | False | ZNA | BASE_UNIT_OR_EACH | UNSPECIFIED | 1 | [12 empty] | NE | 5.2400 | EUR | 1.0 | MTK | 31122025 | 19022024 | STANDARD | UNSPECIFIED
| 560184 | 4003973312978 | CHANGE_BY_REFRESH | 4003973000004 | SAINT-GOBAIN ISOVER G+H AG |  | 03012022 |  | Vario DoubleFit + | in der 310 ml Kartusche | Die universelle, dauer-elastische Klebe- | de | ISOVER Vario DoubleFit + ist die neue universelle, dauer-elastische Klebe-Dichtmasse für innen und außen mit verbesserter Rezeptur. Der ISOVER Vario DoubleFit + Dichtkleber ist eine pastöse Mehrkomponenten-Klebedichtmasse für innen und außen. Die universelle 2-in-1-Lösung eignet sich zur Herstellung luftdichter Anschlüsse von Dampfbremsen und Winddichtbahnen an angrenzende Bauteilen. Der Kleber besteht aus 2 spezialisierten, eigenständigen Dichtstoffen, die in einem grün-gelben Strang aus der Kartusche kommen. | de | True | True | True | True | True |  |  | 35061000 | INTRASTAT |  |  | 1 | False |  | 276 | [9 empty] | False | ZNA | BASE_UNIT_OR_EACH | UNSPECIFIED | 1 | [12 empty] | NE | 9.7500 | EUR | 1.0 | H87 | 31122025 | 19022024 | STANDARD | UNSPECIFIED
| 560184 | 4003973313104 | CHANGE_BY_REFRESH | 4003973000004 | SAINT-GOBAIN ISOVER G+H AG |  | 03012022 |  | Vario DoubleFit + | in der 310 ml Kartusche | Die universelle, dauer-elastische Klebe- | de | ISOVER Vario DoubleFit + ist die neue universelle, dauer-elastische Klebe-Dichtmasse für innen und außen mit verbesserter Rezeptur. Der ISOVER Vario DoubleFit + Dichtkleber ist eine pastöse Mehrkomponenten-Klebedichtmasse für innen und außen. Die universelle 2-in-1-Lösung eignet sich zur Herstellung luftdichter Anschlüsse von Dampfbremsen und Winddichtbahnen an angrenzende Bauteilen. Der Kleber besteht aus 2 spezialisierten, eigenständigen Dichtstoffen, die in einem grün-gelben Strang aus der Kartusche kommen. | de | False | True | True | False | True |  |  | 35061000 | INTRASTAT |  |  | 1 | False |  | 276 | [9 empty] | False | ZNA | DISPLAY_SHIPPER | UNSPECIFIED | 1 |  |  | 208.00000 | MMT | 236.00000 | MMT | 163.00000 | MMT | 5.90400 | KGM | 0.47100 | KGM | PUG | 9.7500 | EUR | 1.0 | H87 | 31122025 | 19022024 | STANDARD | UNSPECIFIED
| 560184 | 4003973313111 | CHANGE_BY_REFRESH | 4003973000004 | SAINT-GOBAIN ISOVER G+H AG |  | 03012022 |  | Vario DoubleFit + | in der 310 ml Kartusche | Die universelle, dauer-elastische Klebe- | de | ISOVER Vario DoubleFit + ist die neue universelle, dauer-elastische Klebe-Dichtmasse für innen und außen mit verbesserter Rezeptur. Der ISOVER Vario DoubleFit + Dichtkleber ist eine pastöse Mehrkomponenten-Klebedichtmasse für innen und außen. Die universelle 2-in-1-Lösung eignet sich zur Herstellung luftdichter Anschlüsse von Dampfbremsen und Winddichtbahnen an angrenzende Bauteilen. Der Kleber besteht aus 2 spezialisierten, eigenständigen Dichtstoffen, die in einem grün-gelben Strang aus der Kartusche kommen. | de | False | True | True | False | True |  |  | 35061000 | INTRASTAT |  |  | 1 | False |  | 276 | [9 empty] | False | ZNA | PALLET | UNSPECIFIED | 1 |  |  | 1200.00000 | MMT | 145.00000 | MMT | 800.00000 | MMT | 467.80000 | KGM | 5.65200 | KGM | PX | 9.7500 | EUR | 1.0 | H87 | 31122025 | 19022024 | STANDARD | UNSPECIFIED
| 560185 | 4003973313128 | CHANGE_BY_REFRESH | 4003973000004 | SAINT-GOBAIN ISOVER G+H AG |  | 03012022 |  | Vario DoubleFit + im 600 ml Schlauchbeut | Die universelle, dauerelastische Klebe-D | für innen und außen | de | ISOVER Vario DoubleFit + ist die neue universelle, dauer-elastische Klebe-Dichtmasse für innen und außen mit verbesserter Rezeptur. Der ISOVER Vario DoubleFit + Dichtkleber ist eine pastöse Mehrkomponenten-Klebedichtmasse für innen und außen. Die universelle 2-in-1-Lösung eignet sich zur Herstellung luftdichter Anschlüsse von Dampfbremsen und Winddichtbahnen an angrenzende Bauteilen. Der Kleber besteht aus 2 spezialisierten, eigenständigen Dichtstoffen, die in einem grün-gelben Strang aus der Kartusche kommen. | de | False | True | True | False | True |  |  | 35061000 | INTRASTAT |  |  | 1 | False |  | 276 | [9 empty] | False | ZNA | DISPLAY_SHIPPER | UNSPECIFIED | 1 |  |  | 350.00000 | MMT | 150.00000 | MMT | 205.00000 | MMT | 10.28400 | KGM | 0.76800 | KGM | PUG | 18.7000 | EUR | 1.0 | H87 | 31122025 | 19022024 | STANDARD | UNSPECIFIED
| 560185 | 4003973313135 | CHANGE_BY_REFRESH | 4003973000004 | SAINT-GOBAIN ISOVER G+H AG |  | 03012022 |  | Vario DoubleFit + im 600 ml Schlauchbeut | Die universelle, dauerelastische Klebe-D | für innen und außen | de | ISOVER Vario DoubleFit + ist die neue universelle, dauer-elastische Klebe-Dichtmasse für innen und außen mit verbesserter Rezeptur. Der ISOVER Vario DoubleFit + Dichtkleber ist eine pastöse Mehrkomponenten-Klebedichtmasse für innen und außen. Die universelle 2-in-1-Lösung eignet sich zur Herstellung luftdichter Anschlüsse von Dampfbremsen und Winddichtbahnen an angrenzende Bauteilen. Der Kleber besteht aus 2 spezialisierten, eigenständigen Dichtstoffen, die in einem grün-gelben Strang aus der Kartusche kommen. | de | False | True | True | False | True |  |  | 35061000 | INTRASTAT |  |  | 1 | False |  | 276 | [9 empty] | False | ZNA | CASE | UNSPECIFIED | 1 |  |  | 1200.00000 | MMT | 145.00000 | MMT | 800.00000 | MMT | 539.20000 | KGM | 9.21600 | KGM | PUG | 18.7000 | EUR | 1.0 | H87 | 31122025 | 19022024 | STANDARD | UNSPECIFIED
| 560185 | 4003973312985 | CHANGE_BY_REFRESH | 4003973000004 | SAINT-GOBAIN ISOVER G+H AG |  | 03012022 |  | Vario DoubleFit + im 600 ml Schlauchbeut | Die universelle, dauerelastische Klebe-D | für innen und außen | de | ISOVER Vario DoubleFit + ist die neue universelle, dauer-elastische Klebe-Dichtmasse für innen und außen mit verbesserter Rezeptur. Der ISOVER Vario DoubleFit + Dichtkleber ist eine pastöse Mehrkomponenten-Klebedichtmasse für innen und außen. Die universelle 2-in-1-Lösung eignet sich zur Herstellung luftdichter Anschlüsse von Dampfbremsen und Winddichtbahnen an angrenzende Bauteilen. Der Kleber besteht aus 2 spezialisierten, eigenständigen Dichtstoffen, die in einem grün-gelben Strang aus der Kartusche kommen. | de | True | True | True | True | True |  |  | 35061000 | INTRASTAT |  |  | 1 | False |  | 276 | [9 empty] | False | ZNA | BASE_UNIT_OR_EACH | UNSPECIFIED | 1 | [12 empty] | NE | 18.7000 | EUR | 1.0 | H87 | 31122025 | 19022024 | STANDARD | UNSPECIFIED
| 560267 | 4003973314293 | CHANGE_BY_REFRESH | 4003973000004 | SAINT-GOBAIN ISOVER G+H AG |  | 03012022 |  | Vario ProTape + 12,5m | 12.500x24x3mm | Dichtstoff mit Liner | de | ISOVER Vario ProTape + ist ein Dichtstoff von der Rolle zur dauerhaften Verklebungen von Dampfbremsen und Unterdeckbahnen an angrenzende Bauteile. Der Dichtstoff wurde perfekt auf alle bauüblichen Untergründe abgestimmt. UV-beständig, wasserdicht, frostsicher, hitzebeständig und schlagregensicher. | de | True | True | True | False | False |  |  | 39191080 | INTRASTAT |  |  | 1 | False |  | 276 | [9 empty] | False | ZNA | BASE_UNIT_OR_EACH | UNSPECIFIED | 1 | [12 empty] | NE | 2.8200 | EUR | 1.0 | MTR | 31122025 | 19022024 | STANDARD | UNSPECIFIED
| 560267 | 4003973314323 | CHANGE_BY_REFRESH | 4003973000004 | SAINT-GOBAIN ISOVER G+H AG |  | 03012022 |  | Vario ProTape + 12,5m | 12.500x24x3mm | Dichtstoff mit Liner | de | ISOVER Vario ProTape + ist ein Dichtstoff von der Rolle zur dauerhaften Verklebungen von Dampfbremsen und Unterdeckbahnen an angrenzende Bauteile. Der Dichtstoff wurde perfekt auf alle bauüblichen Untergründe abgestimmt. UV-beständig, wasserdicht, frostsicher, hitzebeständig und schlagregensicher. | de | False | True | True | True | True |  |  | 39191080 | INTRASTAT |  |  | 1 | False |  | 276 | [9 empty] | False | ZNA | DISPLAY_SHIPPER | UNSPECIFIED | 1 |  |  | 1000.00000 | MMT |  |  | 30.00000 | MMT | 0.57800 | KGM | 0.46200 | KGM | PUG | 2.8200 | EUR | 1.0 | MTR | 31122025 | 19022024 | STANDARD | UNSPECIFIED
| 560267 | 4003973314309 | CHANGE_BY_REFRESH | 4003973000004 | SAINT-GOBAIN ISOVER G+H AG |  | 03012022 |  | Vario ProTape + 12,5m | 12.500x24x3mm | Dichtstoff mit Liner | de | ISOVER Vario ProTape + ist ein Dichtstoff von der Rolle zur dauerhaften Verklebungen von Dampfbremsen und Unterdeckbahnen an angrenzende Bauteile. Der Dichtstoff wurde perfekt auf alle bauüblichen Untergründe abgestimmt. UV-beständig, wasserdicht, frostsicher, hitzebeständig und schlagregensicher. | de | False | True | True | False | True |  |  | 39191080 | INTRASTAT |  |  | 1 | False |  | 276 | [9 empty] | False | ZNA | CASE | UNSPECIFIED | 1 |  |  | 240.00000 | MMT | 230.00000 | MMT | 240.00000 | MMT | 6.21000 | KGM | 4.62500 | KGM | PUG | 2.8200 | EUR | 1.0 | MTR | 31122025 | 19022024 | STANDARD | UNSPECIFIED
| 560267 | 4003973314316 | CHANGE_BY_REFRESH | 4003973000004 | SAINT-GOBAIN ISOVER G+H AG |  | 03012022 |  | Vario ProTape + 12,5m | 12.500x24x3mm | Dichtstoff mit Liner | de | ISOVER Vario ProTape + ist ein Dichtstoff von der Rolle zur dauerhaften Verklebungen von Dampfbremsen und Unterdeckbahnen an angrenzende Bauteile. Der Dichtstoff wurde perfekt auf alle bauüblichen Untergründe abgestimmt. UV-beständig, wasserdicht, frostsicher, hitzebeständig und schlagregensicher. | de | False | True | True | False | True |  |  | 39191080 | INTRASTAT |  |  | 1 | False |  | 276 | [9 empty] | False | ZNA | PALLET | UNSPECIFIED | 1 |  |  | 1200.00000 | MMT | 1950.00000 | MMT | 800.00000 | MMT | 357.70000 | KGM | 333.00000 | KGM | PX | 2.8200 | EUR | 1.0 | MTR | 31122025 | 19022024 | STANDARD | UNSPECIFIED
| 561507 | 4003973288235 | CHANGE_BY_REFRESH | 4003973000004 | SAINT-GOBAIN ISOVER G+H AG |  | 26032018 |  | Vario Bond 150 25m | 25000x150mm | Klebeband | de | Das ISOVER Vario Bond ist ein vlieskaschiertes Einputzband für den Anschluss vom Klimamembranen an unverputztes Mauerwerk oder für luftdichte Anschlüsse an Fenster- und Türen. Das vollflächig überputzbare Anschlussband besteht aus einem wasserbeständigen Spezialkleber, einer variablen Funktionsschicht und einem weichen Putzvlies. Hohe Klebekraft auf allen gängigen Untergründen. | de | False | True | True | True | True |  |  | 39191080 | INTRASTAT |  |  | 1 | False |  | 276 | [9 empty] | False | ZNA | DISPLAY_SHIPPER | UNSPECIFIED | 1 |  |  | 160.00000 | MMT | 160.00000 | MMT | 160.00000 | MMT | 1.65000 | KGM | 1.62500 | KGM | PUG | 4.7700 | EUR | 1.0 | MTR | 31122025 | 19022024 | STANDARD | UNSPECIFIED
| 561507 | 4003973288273 | CHANGE_BY_REFRESH | 4003973000004 | SAINT-GOBAIN ISOVER G+H AG |  | 26032018 |  | Vario Bond 150 25m | 25000x150mm | Klebeband | de | Das ISOVER Vario Bond ist ein vlieskaschiertes Einputzband für den Anschluss vom Klimamembranen an unverputztes Mauerwerk oder für luftdichte Anschlüsse an Fenster- und Türen. Das vollflächig überputzbare Anschlussband besteht aus einem wasserbeständigen Spezialkleber, einer variablen Funktionsschicht und einem weichen Putzvlies. Hohe Klebekraft auf allen gängigen Untergründen. | de | False | True | True | False | True |  |  | 39191080 | INTRASTAT |  |  | 1 | False |  | 276 | [9 empty] | False | ZNA | PALLET | UNSPECIFIED | 1 |  |  | 1200.00000 | MMT | 1600.00000 | MMT | 800.00000 | MMT | 330.00000 | KGM | 312.00000 | KGM | PX | 4.7700 | EUR | 1.0 | MTR | 31122025 | 19022024 | STANDARD | UNSPECIFIED
| 561507 | 4003973288242 | CHANGE_BY_REFRESH | 4003973000004 | SAINT-GOBAIN ISOVER G+H AG |  | 26032018 |  | Vario Bond 150 25m | 25000x150mm | Klebeband | de | Das ISOVER Vario Bond ist ein vlieskaschiertes Einputzband für den Anschluss vom Klimamembranen an unverputztes Mauerwerk oder für luftdichte Anschlüsse an Fenster- und Türen. Das vollflächig überputzbare Anschlussband besteht aus einem wasserbeständigen Spezialkleber, einer variablen Funktionsschicht und einem weichen Putzvlies. Hohe Klebekraft auf allen gängigen Untergründen. | de | False | True | True | False | True |  |  | 39191080 | INTRASTAT |  |  | 1 | False |  | 276 | [9 empty] | False | ZNA | PALLET | UNSPECIFIED | 1 |  |  | 365.00000 | MMT | 360.00000 | MMT | 180.00000 | MMT | 6.63000 | KGM | 6.50000 | KGM | PX | 4.7700 | EUR | 1.0 | MTR | 31122025 | 19022024 | STANDARD | UNSPECIFIED
| 561507 | 4003973282769 | CHANGE_BY_REFRESH | 4003973000004 | SAINT-GOBAIN ISOVER G+H AG |  | 26032018 |  | Vario Bond 150 25m | 25000x150mm | Klebeband | de | Das ISOVER Vario Bond ist ein vlieskaschiertes Einputzband für den Anschluss vom Klimamembranen an unverputztes Mauerwerk oder für luftdichte Anschlüsse an Fenster- und Türen. Das vollflächig überputzbare Anschlussband besteht aus einem wasserbeständigen Spezialkleber, einer variablen Funktionsschicht und einem weichen Putzvlies. Hohe Klebekraft auf allen gängigen Untergründen. | de | True | True | True | False | False |  |  | 39191080 | INTRASTAT |  |  | 1 | False |  | 276 | [9 empty] | False | ZNA | BASE_UNIT_OR_EACH | UNSPECIFIED | 1 | [12 empty] | NE | 4.7700 | EUR | 1.0 | MTR | 31122025 | 19022024 | STANDARD | UNSPECIFIED
| 561508 | 4003973314200 | CHANGE_BY_REFRESH | 4003973000004 | SAINT-GOBAIN ISOVER G+H AG |  | 03012022 |  | Vario Bond 100 DE 25m | 25000x100mm | Klebeband | de | Das ISOVER Vario Bond ist ein vlieskaschiertes Einputzband für den Anschluss vom Klimamembranen an unverputztes Mauerwerk oder für luftdichte Anschlüsse an Fenster- und Türen. Das vollflächig überputzbare Anschlussband besteht aus einem wasserbeständigen Spezialkleber, einer variablen Funktionsschicht und einem weichen Putzvlies. Hohe Klebekraft auf allen gängigen Untergründen. | de | True | True | True | False | False |  |  | 39191080 | INTRASTAT |  |  | 1 | False |  | 276 | [9 empty] | False | ZNA | BASE_UNIT_OR_EACH | UNSPECIFIED | 1 | [12 empty] | NE | 2.9300 | EUR | 1.0 | MTR | 31122025 | 19022024 | STANDARD | UNSPECIFIED
| 561508 | 4003973314279 | CHANGE_BY_REFRESH | 4003973000004 | SAINT-GOBAIN ISOVER G+H AG |  | 03012022 |  | Vario Bond 100 DE 25m | 25000x100mm | Klebeband | de | Das ISOVER Vario Bond ist ein vlieskaschiertes Einputzband für den Anschluss vom Klimamembranen an unverputztes Mauerwerk oder für luftdichte Anschlüsse an Fenster- und Türen. Das vollflächig überputzbare Anschlussband besteht aus einem wasserbeständigen Spezialkleber, einer variablen Funktionsschicht und einem weichen Putzvlies. Hohe Klebekraft auf allen gängigen Untergründen. | de | False | True | True | False | True |  |  | 39191080 | INTRASTAT |  |  | 1 | False |  | 276 | [9 empty] | False | ZNA | PALLET | UNSPECIFIED | 1 |  |  | 1200.00000 | MMT | 1600.00000 | MMT | 800.00000 | MMT | 345.00000 | KGM | 309.60000 | KGM | PX | 2.9300 | EUR | 1.0 | MTR | 31122025 | 19022024 | STANDARD | UNSPECIFIED
| 561508 | 4003973314262 | CHANGE_BY_REFRESH | 4003973000004 | SAINT-GOBAIN ISOVER G+H AG |  | 03012022 |  | Vario Bond 100 DE 25m | 25000x100mm | Klebeband | de | Das ISOVER Vario Bond ist ein vlieskaschiertes Einputzband für den Anschluss vom Klimamembranen an unverputztes Mauerwerk oder für luftdichte Anschlüsse an Fenster- und Türen. Das vollflächig überputzbare Anschlussband besteht aus einem wasserbeständigen Spezialkleber, einer variablen Funktionsschicht und einem weichen Putzvlies. Hohe Klebekraft auf allen gängigen Untergründen. | de | False | True | True | False | True |  |  | 39191080 | INTRASTAT |  |  | 1 | False |  | 276 | [9 empty] | False | ZNA | PALLET | UNSPECIFIED | 1 |  |  | 365.00000 | MMT | 360.00000 | MMT | 180.00000 | MMT | 7.12400 | KGM | 6.45000 | KGM | PX | 2.9300 | EUR | 1.0 | MTR | 31122025 | 19022024 | STANDARD | UNSPECIFIED
| 561508 | 4003973314286 | CHANGE_BY_REFRESH | 4003973000004 | SAINT-GOBAIN ISOVER G+H AG |  | 03012022 |  | Vario Bond 100 DE 25m | 25000x100mm | Klebeband | de | Das ISOVER Vario Bond ist ein vlieskaschiertes Einputzband für den Anschluss vom Klimamembranen an unverputztes Mauerwerk oder für luftdichte Anschlüsse an Fenster- und Türen. Das vollflächig überputzbare Anschlussband besteht aus einem wasserbeständigen Spezialkleber, einer variablen Funktionsschicht und einem weichen Putzvlies. Hohe Klebekraft auf allen gängigen Untergründen. | de | False | True | True | True | True |  |  | 39191080 | INTRASTAT |  |  | 1 | False |  | 276 | [9 empty] | False | ZNA | DISPLAY_SHIPPER | UNSPECIFIED | 1 |  |  | 160.00000 | MMT | 160.00000 | MMT | 160.00000 | MMT | 1.14500 | KGM | 1.07500 | KGM | PUG | 2.9300 | EUR | 1.0 | MTR | 31122025 | 19022024 | STANDARD | UNSPECIFIED
| 600500 | 4003973295516 | CHANGE_BY_REFRESH | 4003973000004 | SAINT-GOBAIN ISOVER G+H AG |  | 18102019 |  | Guard System - der Flachdachwächter | Monitoring System für Flachdächer |  | de | b style="font-size: 10.6667px"span style="font-size: 10.6667px"Monitoringsystem für das Flachdach zum&nbsp/spanWerterhalt und Schutz vor den Folgen etwaiger Flachdachschäden:/bbr style="font-size: 10.6667px"ul style="font-size: 10.6667px"liDas innovative ISOVER GUARD SYSTEM besteht aus hoch sensiblen Dachsensoren, GSM-Übertragungsmodulen und einem web-basierten Analysetool./liliAlle relevanten Daten zu Feuchtigkeit im Dach sowie Innen- und Außentemperatur werden permanent erfasst und mithilfe einer Referenz-Datenbank automatisch bewertet./liliDas patentierte ISOVER GUARD SYSTEM bestimmt somit nicht nur den Status feucht oder trocken, sondern ermöglicht eine exakte Verfolgung von Feuchtigkeitsanreicherungen im Dachaufbau./liliErreicht die Feuchteanreicherung eine kritische Menge, setzt das System automatisch eine Warnmeldung in Echtzeit ab./liliDabei löst nur der betroffene Sensor einen Alarm aus, wodurch eine Leckage räumlich eingegrenzt werden kann./liliÜber eine Cloud-Anwendung kann der Nutzer jederzeit sicher und komfortabel auf die Daten des modernen Monitoring-Systems zugreifen./liliMithilfe eines Ampelsystems lässt sich der aktuelle Zustand des Daches zuverlässig und auf einen Blick erkennen./liliGeeignet ist das ISOVER GUARD SYSTEM sowohl für den Neubau als auch in der Sanierung bei&nbspspan style="font-size: 10.6667px"üblichen Dachaufbauten mit Dämmschicht (Dicke mind.&nbsp100 mm)/span/liliMit Mehrkosten von lediglich sechs Prozent für einen üblichen Flachdachaufbau sorgt es für Sicherheit rund um die Uhr und eine deutlich längere Lebensdauer des Daches./li/ulspan style="font-size: 10.6667px"br/spanb style="font-size: 10.6667px"Weitere Informationen sowie den Animationsfilm zum ISOVER GUARD SYSTEM finden Sie auf der Übersichtsseite a href="hhttps://www.isover.de/flachdach-monitoring" title="" target="_blank"Flachdach-Monitoring/a./b | de | True | True | True | True | True |  |  | 68061000 | INTRASTAT |  |  | 1 | False |  | 276 | [9 empty] | False | ZNA | BASE_UNIT_OR_EACH | UNSPECIFIED | [13 empty] | NE | 1100.0000 | EUR | 1.0 | H87 | 31122025 | 03012022 | STANDARD | UNSPECIFIED
| 600695 | 4003973107215 | CHANGE_BY_REFRESH | 4003973000004 | SAINT-GOBAIN ISOVER G+H AG |  | 30112010 |  | ULTIMATE DP 1-031 struktur | 1250x625x60mm | Decken-Dämmplatte | de | Die ISOVER ULTIMATE DP 1-031 ist eine besonders energieeffiziente, beidseitig glasvlieskaschierte Decken-Dämmplatte und eignet sich ideal für die Tiefgaragen- und Kellerdeckendämmung. Dank der sehr niedrigen Wärmeleitstufe 032 verfügt die Platte über eine hervorragende Dämmwirkung. Nichtbrennbar Euroklasse A1 geringes Gewicht hochkomprimierte Verpackung diffusionsoffen und schimmelresistent LABS-konform. | de | True | True | True | False | False |  |  | 70198010 | INTRASTAT |  |  | 1 | False |  | 276 | [9 empty] | False | ZNA | BASE_UNIT_OR_EACH | UNSPECIFIED | [13 empty] | NE | 39.6700 | EUR | 1.0 | MTK | 31122025 | 19022024 | STANDARD | UNSPECIFIED
| 600695 | 4003973258078 | CHANGE_BY_REFRESH | 4003973000004 | SAINT-GOBAIN ISOVER G+H AG |  | 30112010 |  | ULTIMATE DP 1-031 struktur | 1250x625x60mm | Decken-Dämmplatte | de | Die ISOVER ULTIMATE DP 1-031 ist eine besonders energieeffiziente, beidseitig glasvlieskaschierte Decken-Dämmplatte und eignet sich ideal für die Tiefgaragen- und Kellerdeckendämmung. Dank der sehr niedrigen Wärmeleitstufe 032 verfügt die Platte über eine hervorragende Dämmwirkung. Nichtbrennbar Euroklasse A1 geringes Gewicht hochkomprimierte Verpackung diffusionsoffen und schimmelresistent LABS-konform. | de | False | True | True | False | True |  |  | 70198010 | INTRASTAT |  |  | 1 | False |  | 276 | [9 empty] | False | ZNA | PALLET | UNSPECIFIED | 1 |  |  | 1247.00000 | MMT | 2608.00000 | MMT | 1000.00000 | MMT | 154.20000 | KGM | 120.00000 | KGM | PX | 39.6700 | EUR | 1.0 | MTK | 31122025 | 19022024 | STANDARD | UNSPECIFIED
| 600695 | 4003973255770 | CHANGE_BY_REFRESH | 4003973000004 | SAINT-GOBAIN ISOVER G+H AG |  | 30112010 |  | ULTIMATE DP 1-031 struktur | 1250x625x60mm | Decken-Dämmplatte | de | Die ISOVER ULTIMATE DP 1-031 ist eine besonders energieeffiziente, beidseitig glasvlieskaschierte Decken-Dämmplatte und eignet sich ideal für die Tiefgaragen- und Kellerdeckendämmung. Dank der sehr niedrigen Wärmeleitstufe 032 verfügt die Platte über eine hervorragende Dämmwirkung. Nichtbrennbar Euroklasse A1 geringes Gewicht hochkomprimierte Verpackung diffusionsoffen und schimmelresistent LABS-konform. | de | False | True | True | True | True |  |  | 70198010 | INTRASTAT |  |  | 1 | False |  | 276 | [9 empty] | False | ZNA | CASE | UNSPECIFIED |  |  |  | 1247.00000 | MMT | 484.00000 | MMT | 622.00000 | MMT | 17.40000 | KGM | 15.00000 | KGM | PUG | 39.6700 | EUR | 1.0 | MTK | 31122025 | 19022024 | STANDARD | UNSPECIFIED
| 600696 | 4003973107222 | CHANGE_BY_REFRESH | 4003973000004 | SAINT-GOBAIN ISOVER G+H AG |  | 30112010 |  | ULTIMATE DP 1-031 struktur | 1250x625x80mm | Decken-Dämmplatte | de | Die ISOVER ULTIMATE DP 1-031 ist eine besonders energieeffiziente, beidseitig glasvlieskaschierte Decken-Dämmplatte und eignet sich ideal für die Tiefgaragen- und Kellerdeckendämmung. Dank der sehr niedrigen Wärmeleitstufe 032 verfügt die Platte über eine hervorragende Dämmwirkung. Nichtbrennbar Euroklasse A1 geringes Gewicht hochkomprimierte Verpackung diffusionsoffen und schimmelresistent LABS-konform. | de | True | True | True | False | False |  |  | 70198010 | INTRASTAT |  |  | 1 | False |  | 276 | [9 empty] | False | ZNA | BASE_UNIT_OR_EACH | UNSPECIFIED | [13 empty] | NE | 51.3700 | EUR | 1.0 | MTK | 31122025 | 19022024 | STANDARD | UNSPECIFIED
| 600696 | 4003973258085 | CHANGE_BY_REFRESH | 4003973000004 | SAINT-GOBAIN ISOVER G+H AG |  | 30112010 |  | ULTIMATE DP 1-031 struktur | 1250x625x80mm | Decken-Dämmplatte | de | Die ISOVER ULTIMATE DP 1-031 ist eine besonders energieeffiziente, beidseitig glasvlieskaschierte Decken-Dämmplatte und eignet sich ideal für die Tiefgaragen- und Kellerdeckendämmung. Dank der sehr niedrigen Wärmeleitstufe 032 verfügt die Platte über eine hervorragende Dämmwirkung. Nichtbrennbar Euroklasse A1 geringes Gewicht hochkomprimierte Verpackung diffusionsoffen und schimmelresistent LABS-konform. | de | False | True | True | False | True |  |  | 70198010 | INTRASTAT |  |  | 1 | False |  | 276 | [9 empty] | False | ZNA | PALLET | UNSPECIFIED | 1 |  |  | 1247.00000 | MMT | 2608.00000 | MMT | 1000.00000 | MMT | 154.20000 | KGM | 119.96200 | KGM | PX | 51.3700 | EUR | 1.0 | MTK | 31122025 | 19022024 | STANDARD | UNSPECIFIED
| 600696 | 4003973255787 | CHANGE_BY_REFRESH | 4003973000004 | SAINT-GOBAIN ISOVER G+H AG |  | 30112010 |  | ULTIMATE DP 1-031 struktur | 1250x625x80mm | Decken-Dämmplatte | de | Die ISOVER ULTIMATE DP 1-031 ist eine besonders energieeffiziente, beidseitig glasvlieskaschierte Decken-Dämmplatte und eignet sich ideal für die Tiefgaragen- und Kellerdeckendämmung. Dank der sehr niedrigen Wärmeleitstufe 032 verfügt die Platte über eine hervorragende Dämmwirkung. Nichtbrennbar Euroklasse A1 geringes Gewicht hochkomprimierte Verpackung diffusionsoffen und schimmelresistent LABS-konform. | de | False | True | True | True | True |  |  | 70198010 | INTRASTAT |  |  | 1 | False |  | 276 | [9 empty] | False | ZNA | CASE | UNSPECIFIED |  |  |  | 1247.00000 | MMT | 484.00000 | MMT | 622.00000 | MMT | 17.40000 | KGM | 14.99500 | KGM | PUG | 51.3700 | EUR | 1.0 | MTK | 31122025 | 19022024 | STANDARD | UNSPECIFIED
| 600697 | 4003973107239 | CHANGE_BY_REFRESH | 4003973000004 | SAINT-GOBAIN ISOVER G+H AG |  | 30112010 |  | ULTIMATE DP 1-031 struktur | 1250x625x100mm | Decken-Dämmplatte | de | Die ISOVER ULTIMATE DP 1-031 ist eine besonders energieeffiziente, beidseitig glasvlieskaschierte Decken-Dämmplatte und eignet sich ideal für die Tiefgaragen- und Kellerdeckendämmung. Dank der sehr niedrigen Wärmeleitstufe 032 verfügt die Platte über eine hervorragende Dämmwirkung. Nichtbrennbar Euroklasse A1 geringes Gewicht hochkomprimierte Verpackung diffusionsoffen und schimmelresistent LABS-konform. | de | True | True | True | False | False |  |  | 70198010 | INTRASTAT |  |  | 1 | False |  | 276 | [9 empty] | False | ZNA | BASE_UNIT_OR_EACH | UNSPECIFIED | [13 empty] | NE | 63.0800 | EUR | 1.0 | MTK | 31122025 | 19022024 | STANDARD | UNSPECIFIED
| 600697 | 4003973258092 | CHANGE_BY_REFRESH | 4003973000004 | SAINT-GOBAIN ISOVER G+H AG |  | 30112010 |  | ULTIMATE DP 1-031 struktur | 1250x625x100mm | Decken-Dämmplatte | de | Die ISOVER ULTIMATE DP 1-031 ist eine besonders energieeffiziente, beidseitig glasvlieskaschierte Decken-Dämmplatte und eignet sich ideal für die Tiefgaragen- und Kellerdeckendämmung. Dank der sehr niedrigen Wärmeleitstufe 032 verfügt die Platte über eine hervorragende Dämmwirkung. Nichtbrennbar Euroklasse A1 geringes Gewicht hochkomprimierte Verpackung diffusionsoffen und schimmelresistent LABS-konform. | de | False | True | True | False | True |  |  | 70198010 | INTRASTAT |  |  | 1 | False |  | 276 | [9 empty] | False | ZNA | PALLET | UNSPECIFIED | 1 |  |  | 1247.00000 | MMT | 2608.00000 | MMT | 1200.00000 | MMT | 193.80000 | KGM | 150.00000 | KGM | PX | 63.0800 | EUR | 1.0 | MTK | 31122025 | 19022024 | STANDARD | UNSPECIFIED
| 600697 | 4003973255794 | CHANGE_BY_REFRESH | 4003973000004 | SAINT-GOBAIN ISOVER G+H AG |  | 30112010 |  | ULTIMATE DP 1-031 struktur | 1250x625x100mm | Decken-Dämmplatte | de | Die ISOVER ULTIMATE DP 1-031 ist eine besonders energieeffiziente, beidseitig glasvlieskaschierte Decken-Dämmplatte und eignet sich ideal für die Tiefgaragen- und Kellerdeckendämmung. Dank der sehr niedrigen Wärmeleitstufe 032 verfügt die Platte über eine hervorragende Dämmwirkung. Nichtbrennbar Euroklasse A1 geringes Gewicht hochkomprimierte Verpackung diffusionsoffen und schimmelresistent LABS-konform. | de | False | True | True | True | True |  |  | 70198010 | INTRASTAT |  |  | 1 | False |  | 276 | [9 empty] | False | ZNA | CASE | UNSPECIFIED |  |  |  | 1247.00000 | MMT | 394.00000 | MMT | 622.00000 | MMT | 14.90000 | KGM | 12.50000 | KGM | PUG | 63.0800 | EUR | 1.0 | MTK | 31122025 | 19022024 | STANDARD | UNSPECIFIED
| 600698 | 4003973258108 | CHANGE_BY_REFRESH | 4003973000004 | SAINT-GOBAIN ISOVER G+H AG |  | 30112010 |  | ULTIMATE DP 1-031 struktur | 1250x625x120mm | Decken-Dämmplatte | de | Die ISOVER ULTIMATE DP 1-031 ist eine besonders energieeffiziente, beidseitig glasvlieskaschierte Decken-Dämmplatte und eignet sich ideal für die Tiefgaragen- und Kellerdeckendämmung. Dank der sehr niedrigen Wärmeleitstufe 032 verfügt die Platte über eine hervorragende Dämmwirkung. Nichtbrennbar Euroklasse A1 geringes Gewicht hochkomprimierte Verpackung diffusionsoffen und schimmelresistent LABS-konform. | de | False | True | True | False | True |  |  | 70198010 | INTRASTAT |  |  | 1 | False |  | 276 | [9 empty] | False | ZNA | PALLET | UNSPECIFIED | 1 |  |  | 1247.00000 | MMT | 2608.00000 | MMT | 1000.00000 | MMT | 134.20000 | KGM | 120.00000 | KGM | PX | 75.2400 | EUR | 1.0 | MTK | 31122025 | 19022024 | STANDARD | UNSPECIFIED
| 600698 | 4003973255800 | CHANGE_BY_REFRESH | 4003973000004 | SAINT-GOBAIN ISOVER G+H AG |  | 30112010 |  | ULTIMATE DP 1-031 struktur | 1250x625x120mm | Decken-Dämmplatte | de | Die ISOVER ULTIMATE DP 1-031 ist eine besonders energieeffiziente, beidseitig glasvlieskaschierte Decken-Dämmplatte und eignet sich ideal für die Tiefgaragen- und Kellerdeckendämmung. Dank der sehr niedrigen Wärmeleitstufe 032 verfügt die Platte über eine hervorragende Dämmwirkung. Nichtbrennbar Euroklasse A1 geringes Gewicht hochkomprimierte Verpackung diffusionsoffen und schimmelresistent LABS-konform. | de | False | True | True | True | True |  |  | 70198010 | INTRASTAT |  |  | 1 | False |  | 276 | [9 empty] | False | ZNA | CASE | UNSPECIFIED |  |  |  | 1247.00000 | MMT | 484.00000 | MMT | 622.00000 | MMT | 14.90000 | KGM | 15.00000 | KGM | PUG | 75.2400 | EUR | 1.0 | MTK | 31122025 | 19022024 | STANDARD | UNSPECIFIED
| 600698 | 4003973107246 | CHANGE_BY_REFRESH | 4003973000004 | SAINT-GOBAIN ISOVER G+H AG |  | 30112010 |  | ULTIMATE DP 1-031 struktur | 1250x625x120mm | Decken-Dämmplatte | de | Die ISOVER ULTIMATE DP 1-031 ist eine besonders energieeffiziente, beidseitig glasvlieskaschierte Decken-Dämmplatte und eignet sich ideal für die Tiefgaragen- und Kellerdeckendämmung. Dank der sehr niedrigen Wärmeleitstufe 032 verfügt die Platte über eine hervorragende Dämmwirkung. Nichtbrennbar Euroklasse A1 geringes Gewicht hochkomprimierte Verpackung diffusionsoffen und schimmelresistent LABS-konform. | de | True | True | True | False | False |  |  | 70198010 | INTRASTAT |  |  | 1 | False |  | 276 | [9 empty] | False | ZNA | BASE_UNIT_OR_EACH | UNSPECIFIED | [13 empty] | NE | 75.2400 | EUR | 1.0 | MTK | 31122025 | 19022024 | STANDARD | UNSPECIFIED
| 663160 | 4003973100865 | CHANGE_BY_REFRESH | 4003973000004 | SAINT-GOBAIN ISOVER G+H AG |  | 19092008 |  | FireProtect Screw | 160mm lang | Brandschutzschraube | de | Die ISOVER FireProtect Screw ist eine Spiralschraube aus verzinktem Federstahldraht. Sie ist zugelassen für ISOVER EI 90-Brandschutzkonstruktionen zur Bekleidung von Stahlblech-Lüftungsleitungen und wird zur klebefreien Befestigung der U Protect Slab 4.0 (Alu1) Platten untereinander verwendet. | de | True | True | True | True | True |  |  | 73182900 | INTRASTAT |  |  | 1 | False |  | 276 | [9 empty] | False | ZNA | BASE_UNIT_OR_EACH | UNSPECIFIED | [13 empty] | NE | 124.1000 | EUR | 100.0 | H87 | 31122025 | 05022024 | STANDARD | UNSPECIFIED
| 663160 | 4003973317249 | CHANGE_BY_REFRESH | 4003973000004 | SAINT-GOBAIN ISOVER G+H AG |  | 19092008 |  | FireProtect Screw | 160mm lang | Brandschutzschraube | de | Die ISOVER FireProtect Screw ist eine Spiralschraube aus verzinktem Federstahldraht. Sie ist zugelassen für ISOVER EI 90-Brandschutzkonstruktionen zur Bekleidung von Stahlblech-Lüftungsleitungen und wird zur klebefreien Befestigung der U Protect Slab 4.0 (Alu1) Platten untereinander verwendet. | de | False | True | True | True | True |  |  | 73182900 | INTRASTAT |  |  | 1 | False |  | 276 | [9 empty] | False | ZNA | PACK_OR_INNER_PACK | UNSPECIFIED | [11 empty] | 0.01100 | KGM | PUG | 124.1000 | EUR | 100.0 | H87 | 31122025 | 05022024 | STANDARD | UNSPECIFIED
| 663500 | 4003973260101 | CHANGE_BY_REFRESH | 4003973000004 | SAINT-GOBAIN ISOVER G+H AG |  | 12092014 |  | Protect Tape Alu | 100.000x90mm |  | de | Speziell für den Brandschutz von eckigen Lüftungsleitungen entwickelt: Das Protect Black Tape verklebt dampfdicht die Stöße der U Protect Slab 4.0 Alu1 Platten. So kombiniert erfüllt Protect Black Tape die Anforderungen der Euroklasse A1. Zugelassen für L90 Brandschutzkonstruktionen von eckigen Stahlblech-Lüftungsleitungen. | de | False | True | True | True | True |  |  | 76071990 | INTRASTAT |  |  | 1 | False |  | 276 | [9 empty] | False | ZNA | DISPLAY_SHIPPER | UNSPECIFIED |  |  |  | 140.00000 | MMT | 90.00000 | MMT | 90.00000 | MMT | 1.50000 | KGM | 1.50000 | KGM | PUG | 141.9000 | EUR | 1.0 | H87 | 31122025 | 05022024 | STANDARD | UNSPECIFIED
| 663500 | 4003973226916 | CHANGE_BY_REFRESH | 4003973000004 | SAINT-GOBAIN ISOVER G+H AG |  | 12092014 |  | Protect Tape Alu | 100.000x90mm |  | de | Speziell für den Brandschutz von eckigen Lüftungsleitungen entwickelt: Das Protect Black Tape verklebt dampfdicht die Stöße der U Protect Slab 4.0 Alu1 Platten. So kombiniert erfüllt Protect Black Tape die Anforderungen der Euroklasse A1. Zugelassen für L90 Brandschutzkonstruktionen von eckigen Stahlblech-Lüftungsleitungen. | de | True | True | True | False | False |  |  | 76071990 | INTRASTAT |  |  | 1 | False |  | 276 | [9 empty] | False | ZNA | BASE_UNIT_OR_EACH | UNSPECIFIED | [13 empty] | NE | 141.9000 | EUR | 1.0 | H87 | 31122025 | 05022024 | STANDARD | UNSPECIFIED
| 663500 | 4003973267179 | CHANGE_BY_REFRESH | 4003973000004 | SAINT-GOBAIN ISOVER G+H AG |  | 12092014 |  | Protect Tape Alu | 100.000x90mm |  | de | Speziell für den Brandschutz von eckigen Lüftungsleitungen entwickelt: Das Protect Black Tape verklebt dampfdicht die Stöße der U Protect Slab 4.0 Alu1 Platten. So kombiniert erfüllt Protect Black Tape die Anforderungen der Euroklasse A1. Zugelassen für L90 Brandschutzkonstruktionen von eckigen Stahlblech-Lüftungsleitungen. | de | False | True | True | False | True |  |  | 76071990 | INTRASTAT |  |  | 1 | False |  | 276 | [9 empty] | False | ZNA | CASE | UNSPECIFIED |  |  |  | 305.00000 | MMT | 305.00000 | MMT | 305.00000 | MMT | 19.50000 | KGM | 18.00000 | KGM | PUG | 141.9000 | EUR | 1.0 | H87 | 31122025 | 05022024 | STANDARD | UNSPECIFIED
| 664092 | 4003973317263 | CHANGE_BY_REFRESH | 4003973000004 | SAINT-GOBAIN ISOVER G+H AG |  | 29062006 |  | Protect BSF | 15 KG/Eimer | Brandschutzfarbe | de | Die dämmschichtbildende Dispersion Protect BSF ist lösungsmittelfrei und pH-neutral. Die Brandschutzfarbe wird eingesetzt, um Bauteildurchdringungen von runden oder eckigen L90-Lüftungsleitungen brand- und rauchsicher zu machen. Baustoffklasse B2 zugelassen für EI 90-Brandschutzkonstruktionen von Lüftungsleitungen. | de | False | True | True | True | True |  |  | 38249970 | INTRASTAT |  |  | 1 | False |  | 276 | [9 empty] | False | ZNA | DISPLAY_SHIPPER | UNSPECIFIED | [11 empty] | 15.00000 | KGM | PUG | 74.2000 | EUR | 1.0 | H87 | 31122025 | 05022024 | STANDARD | UNSPECIFIED
| 664092 | 4003973317270 | CHANGE_BY_REFRESH | 4003973000004 | SAINT-GOBAIN ISOVER G+H AG |  | 29062006 |  | Protect BSF | 15 KG/Eimer | Brandschutzfarbe | de | Die dämmschichtbildende Dispersion Protect BSF ist lösungsmittelfrei und pH-neutral. Die Brandschutzfarbe wird eingesetzt, um Bauteildurchdringungen von runden oder eckigen L90-Lüftungsleitungen brand- und rauchsicher zu machen. Baustoffklasse B2 zugelassen für EI 90-Brandschutzkonstruktionen von Lüftungsleitungen. | de | False | True | True | False | True |  |  | 38249970 | INTRASTAT |  |  | 1 | False |  | 276 | [9 empty] | False | ZNA | PALLET | UNSPECIFIED | 1 |  |  | 1200.00000 | MMT | 700.00000 | MMT | 800.00000 | MMT |  |  | 15.00000 | KGM | PX | 74.2000 | EUR | 1.0 | H87 | 31122025 | 05022024 | STANDARD | UNSPECIFIED
| 664092 | 4003973090722 | CHANGE_BY_REFRESH | 4003973000004 | SAINT-GOBAIN ISOVER G+H AG |  | 29062006 |  | Protect BSF | 15 KG/Eimer | Brandschutzfarbe | de | Die dämmschichtbildende Dispersion Protect BSF ist lösungsmittelfrei und pH-neutral. Die Brandschutzfarbe wird eingesetzt, um Bauteildurchdringungen von runden oder eckigen L90-Lüftungsleitungen brand- und rauchsicher zu machen. Baustoffklasse B2 zugelassen für EI 90-Brandschutzkonstruktionen von Lüftungsleitungen. | de | True | True | True | True | True |  |  | 38249970 | INTRASTAT |  |  | 1 | False |  | 276 | [9 empty] | False | ZNA | BASE_UNIT_OR_EACH | UNSPECIFIED | [13 empty] | NE | 74.2000 | EUR | 1.0 | H87 | 31122025 | 05022024 | STANDARD | UNSPECIFIED
| 664094 | 4003973260118 | CHANGE_BY_REFRESH | 4003973000004 | SAINT-GOBAIN ISOVER G+H AG |  | 29062006 |  | Protect BSF | 310 ml/Kartusche(400g) | Brandschutzfarbe | de | Die dämmschichtbildende Dispersion Protect BSF ist lösungsmittelfrei und pH-neutral. Die Brandschutzfarbe wird eingesetzt, um Bauteildurchdringungen von runden oder eckigen L90-Lüftungsleitungen brand- und rauchsicher zu machen. Baustoffklasse B2 zugelassen für EI 90-Brandschutzkonstruktionen von Lüftungsleitungen. | de | False | True | True | True | True |  |  | 38249970 | INTRASTAT |  |  | 1 | False |  | 276 | [9 empty] | False | ZNA | DISPLAY_SHIPPER | UNSPECIFIED |  |  |  | 200.00000 | MMT | 260.00000 | MMT | 160.00000 | MMT | 5.60000 | KGM | 0.40000 | KGM | PUG | 63.9500 | EUR | 1.0 | H87 | 31122025 | 05022024 | STANDARD | UNSPECIFIED
| 664094 | 4003973090746 | CHANGE_BY_REFRESH | 4003973000004 | SAINT-GOBAIN ISOVER G+H AG |  | 29062006 |  | Protect BSF | 310 ml/Kartusche(400g) | Brandschutzfarbe | de | Die dämmschichtbildende Dispersion Protect BSF ist lösungsmittelfrei und pH-neutral. Die Brandschutzfarbe wird eingesetzt, um Bauteildurchdringungen von runden oder eckigen L90-Lüftungsleitungen brand- und rauchsicher zu machen. Baustoffklasse B2 zugelassen für EI 90-Brandschutzkonstruktionen von Lüftungsleitungen. | de | True | True | True | False | False |  |  | 38249970 | INTRASTAT |  |  | 1 | False |  | 276 | [9 empty] | False | ZNA | BASE_UNIT_OR_EACH | UNSPECIFIED | [13 empty] | NE | 63.9500 | EUR | 1.0 | H87 | 31122025 | 05022024 | STANDARD | UNSPECIFIED
| 664095 | 4003973090944 | CHANGE_BY_REFRESH | 4003973000004 | SAINT-GOBAIN ISOVER G+H AG |  | 29062006 |  | Schottschild | Kennzeichnungsschild |  | de | Protect Kennzeichnungsschild dient der Kennzeichnung von Brandschutzkonstruktionen nach ISOVER Prüfzeugnissen. | de | True | True | True | True | True |  |  |  | INTRASTAT |  |  | 1 | False |  | 276 | [9 empty] | False | ZNA | BASE_UNIT_OR_EACH | UNSPECIFIED | [13 empty] | NE | 3.9500 | EUR | 1.0 | H87 | 31122025 | 05022024 | STANDARD | UNSPECIFIED
| 667254 | 4003973274702 | CHANGE_BY_REFRESH | 4003973000004 | SAINT-GOBAIN ISOVER G+H AG |  | 11052017 |  | SVB-Brandschutzverbinder DN 50 | 95x95x135mm | Steckverbindung | de | BRANDSCHUTZ OHNE KOMPROMISSE AUCHBEI MISCHINSTALLATIONEN. Im konsequenten Brandschutz gibt es bei Mischinstallationen infolge des Anschlussrohres aus Kunststoffhöhere Anforderungen für die brandschutztechnischeAbschottung von Abwasserleitungen. PAM-GLOBALSVB ist die universelle Lösung: Die Steck-VerbindungBrandschutz (SVB) verhindert die Brandweiterleitungbei Mischinstallationen aus nichtbrennbaren Gussrohren (SML) in Verbindung mit brennbaren Kunststoff Anschlussleitungen. | de | True | True | True | False | False |  |  | 14049000 | INTRASTAT |  |  | 1 | False | [11 empty] | False | ZNA | BASE_UNIT_OR_EACH | UNSPECIFIED | [13 empty] | NE | 232.7500 | EUR | 1.0 | H87 | 31122025 | 13022023 | STANDARD | UNSPECIFIED
| 667255 | 4003973274719 | CHANGE_BY_REFRESH | 4003973000004 | SAINT-GOBAIN ISOVER G+H AG |  | 11052017 |  | SVB-Brandschutzverbinder DN 80 | 125x125x140mm | Steckverbindung | de | BRANDSCHUTZ OHNE KOMPROMISSE AUCHBEI MISCHINSTALLATIONEN. Im konsequenten Brandschutz gibt es bei Mischinstallationen infolge des Anschlussrohres aus Kunststoffhöhere Anforderungen für die brandschutztechnischeAbschottung von Abwasserleitungen. PAM-GLOBALSVB ist die universelle Lösung: Die Steck-VerbindungBrandschutz (SVB) verhindert die Brandweiterleitungbei Mischinstallationen aus nichtbrennbaren Gussrohren (SML) in Verbindung mit brennbaren Kunststoff Anschlussleitungen. | de | True | True | True | False | False |  |  | 14049000 | INTRASTAT |  |  | 1 | False | [11 empty] | False | ZNA | BASE_UNIT_OR_EACH | UNSPECIFIED | [13 empty] | NE | 295.1500 | EUR | 1.0 | H87 | 31122025 | 13022023 | STANDARD | UNSPECIFIED
| 667256 | 4003973274726 | CHANGE_BY_REFRESH | 4003973000004 | SAINT-GOBAIN ISOVER G+H AG |  | 11052017 |  | SVB-Brandschutzverbinder DN 100 | 145x145x170mm | Steckverbindung | de | BRANDSCHUTZ OHNE KOMPROMISSE AUCHBEI MISCHINSTALLATIONEN. Im konsequenten Brandschutz gibt es bei Mischinstallationen infolge des Anschlussrohres aus Kunststoffhöhere Anforderungen für die brandschutztechnischeAbschottung von Abwasserleitungen. PAM-GLOBALSVB ist die universelle Lösung: Die Steck-VerbindungBrandschutz (SVB) verhindert die Brandweiterleitungbei Mischinstallationen aus nichtbrennbaren Gussrohren (SML) in Verbindung mit brennbaren Kunststoff Anschlussleitungen. | de | True | True | True | False | False |  |  | 14049000 | INTRASTAT |  |  | 1 | False | [11 empty] | False | ZNA | BASE_UNIT_OR_EACH | UNSPECIFIED | [13 empty] | NE | 347.0500 | EUR | 1.0 | H87 | 31122025 | 13022023 | STANDARD | UNSPECIFIED
| 667257 | 4003973274733 | CHANGE_BY_REFRESH | 4003973000004 | SAINT-GOBAIN ISOVER G+H AG |  | 11052017 |  | SVB-Brandschutzverbinder DN 125 | 185x185x190mm | Steckverbindung | de | BRANDSCHUTZ OHNE KOMPROMISSE AUCHBEI MISCHINSTALLATIONEN. Im konsequenten Brandschutz gibt es bei Mischinstallationen infolge des Anschlussrohres aus Kunststoffhöhere Anforderungen für die brandschutztechnischeAbschottung von Abwasserleitungen. PAM-GLOBALSVB ist die universelle Lösung: Die Steck-VerbindungBrandschutz (SVB) verhindert die Brandweiterleitungbei Mischinstallationen aus nichtbrennbaren Gussrohren (SML) in Verbindung mit brennbaren Kunststoff Anschlussleitungen. | de | True | True | True | True | True |  |  | 14049000 | INTRASTAT |  |  | 1 | False | [11 empty] | False | ZNA | BASE_UNIT_OR_EACH | UNSPECIFIED | [13 empty] | NE | 560.8000 | EUR | 1.0 | H87 | 31122025 | 13022023 | STANDARD | UNSPECIFIED
| 667258 | 4003973274740 | CHANGE_BY_REFRESH | 4003973000004 | SAINT-GOBAIN ISOVER G+H AG |  | 11052017 |  | SVB-Brandschutzverbinder DN 150 | 205x205x190mm | Steckverbindung | de | BRANDSCHUTZ OHNE KOMPROMISSE AUCHBEI MISCHINSTALLATIONEN. Im konsequenten Brandschutz gibt es bei Mischinstallationen infolge des Anschlussrohres aus Kunststoffhöhere Anforderungen für die brandschutztechnischeAbschottung von Abwasserleitungen. PAM-GLOBALSVB ist die universelle Lösung: Die Steck-VerbindungBrandschutz (SVB) verhindert die Brandweiterleitungbei Mischinstallationen aus nichtbrennbaren Gussrohren (SML) in Verbindung mit brennbaren Kunststoff Anschlussleitungen. | de | True | True | True | True | True |  |  | 14049000 | INTRASTAT |  |  | 1 | False | [11 empty] | False | ZNA | BASE_UNIT_OR_EACH | UNSPECIFIED | [13 empty] | NE | 636.1500 | EUR | 1.0 | H87 | 31122025 | 13022023 | STANDARD | UNSPECIFIED
| 667524 | 4003973287764 | CHANGE_BY_REFRESH | 4003973000004 | SAINT-GOBAIN ISOVER G+H AG |  | 21112018 |  | SVB-Brandschutz Set MBS DN 50 | 400x300x170mm | Steckverbindung | de | BRANDSCHUTZ OHNE KOMPROMISSE AUCH BEI MISCHINSTALLATIONEN: geprüfte und zugelassene Brandschutzlösung für Mischinstallationen. Die Steck-Verbindung-Brandschutz (SVB) verhindert die Brandweiterleitung bei Mischinstallationen aus nichtbrennbaren Gussrohren (SML) in Verbindung mit brennbaren Kunststoff-Anschlussleitungen. Der Vorteil: extrem geringer Platzbedarf. | de | True | True | True | True | True |  |  | 14049000 | INTRASTAT |  |  | 1 | False | [11 empty] | False | ZNA | BASE_UNIT_OR_EACH | UNSPECIFIED | [13 empty] | NE | 297.0500 | EUR | 1.0 | H87 | 31122025 | 13022023 | STANDARD | UNSPECIFIED
| 667526 | 4003973287771 | CHANGE_BY_REFRESH | 4003973000004 | SAINT-GOBAIN ISOVER G+H AG |  | 21112018 |  | SVB-Brandschutz Set MBS DN 80 | 400x300x170mm | Steckverbindung | de | BRANDSCHUTZ OHNE KOMPROMISSE AUCH BEI MISCHINSTALLATIONEN: geprüfte und zugelassene Brandschutzlösung für Mischinstallationen. Die Steck-Verbindung-Brandschutz (SVB) verhindert die Brandweiterleitung bei Mischinstallationen aus nichtbrennbaren Gussrohren (SML) in Verbindung mit brennbaren Kunststoff-Anschlussleitungen. Der Vorteil: extrem geringer Platzbedarf. | de | True | True | True | True | True |  |  | 14049000 | INTRASTAT |  |  | 1 | False | [11 empty] | False | ZNA | BASE_UNIT_OR_EACH | UNSPECIFIED | [13 empty] | NE | 370.5000 | EUR | 1.0 | H87 | 31122025 | 13022023 | STANDARD | UNSPECIFIED
| 667527 | 4003973287788 | CHANGE_BY_REFRESH | 4003973000004 | SAINT-GOBAIN ISOVER G+H AG |  | 21112018 |  | SVB-Brandschutz Set MBS DN 100 | 400x300x170mm | Steckverbindung | de | BRANDSCHUTZ OHNE KOMPROMISSE AUCH BEI MISCHINSTALLATIONEN: geprüfte und zugelassene Brandschutzlösung für Mischinstallationen. Die Steck-Verbindung-Brandschutz (SVB) verhindert die Brandweiterleitung bei Mischinstallationen aus nichtbrennbaren Gussrohren (SML) in Verbindung mit brennbaren Kunststoff-Anschlussleitungen. Der Vorteil: extrem geringer Platzbedarf. | de | True | True | True | True | True |  |  | 14049000 | INTRASTAT |  |  | 1 | False | [11 empty] | False | ZNA | BASE_UNIT_OR_EACH | UNSPECIFIED | [13 empty] | NE | 384.1000 | EUR | 1.0 | H87 | 31122025 | 13022023 | STANDARD | UNSPECIFIED
| 667528 | 4003973287795 | CHANGE_BY_REFRESH | 4003973000004 | SAINT-GOBAIN ISOVER G+H AG |  | 21112018 |  | SVB-Brandschutz Set MBS DN 125 | 400x300x220mm | Steckverbindung | de | BRANDSCHUTZ OHNE KOMPROMISSE AUCH BEI MISCHINSTALLATIONEN: geprüfte und zugelassene Brandschutzlösung für Mischinstallationen. Die Steck-Verbindung-Brandschutz (SVB) verhindert die Brandweiterleitung bei Mischinstallationen aus nichtbrennbaren Gussrohren (SML) in Verbindung mit brennbaren Kunststoff-Anschlussleitungen. Der Vorteil: extrem geringer Platzbedarf. | de | True | True | True | True | True |  |  | 14049000 | INTRASTAT |  |  | 1 | False | [11 empty] | False | ZNA | BASE_UNIT_OR_EACH | UNSPECIFIED | [13 empty] | NE | 586.0500 | EUR | 1.0 | H87 | 31122025 | 13022023 | STANDARD | UNSPECIFIED
| 667529 | 4003973287801 | CHANGE_BY_REFRESH | 4003973000004 | SAINT-GOBAIN ISOVER G+H AG |  | 21112018 |  | SVB-Brandschutz Set MBS DN 150 | 400x300x220mm | Steckverbindung | de | BRANDSCHUTZ OHNE KOMPROMISSE AUCH BEI MISCHINSTALLATIONEN: geprüfte und zugelassene Brandschutzlösung für Mischinstallationen. Die Steck-Verbindung-Brandschutz (SVB) verhindert die Brandweiterleitung bei Mischinstallationen aus nichtbrennbaren Gussrohren (SML) in Verbindung mit brennbaren Kunststoff-Anschlussleitungen. Der Vorteil: extrem geringer Platzbedarf. | de | True | True | True | True | True |  |  | 14049000 | INTRASTAT |  |  | 1 | False | [11 empty] | False | ZNA | BASE_UNIT_OR_EACH | UNSPECIFIED | [13 empty] | NE | 657.4500 | EUR | 1.0 | H87 | 31122025 | 13022023 | STANDARD | UNSPECIFIED
| 668310 | 4003973051105 | CHANGE_BY_REFRESH | 4003973000004 | SAINT-GOBAIN ISOVER G+H AG |  | 19092003 |  | Universal-Stopfwolle | 25 L/St. - 6 St./PK | Lose Steinwolle | de | Die ISOVER Universal-Stopfwolle ist eine lose Steinwolle und eignet sich für unregelmäßige oder schwer zugängliche Hohlräume sowie komplizierte Oberflächen, an die sich Fertigprodukte nicht anpassen lassen. Verwendet werden kann sie z. B. in Trennwänden, Vorsatzschalen oder als Deckenauflage. Nichtbrennbar Euroklasse A1 Verwendung bis 700 °C LABS-konform. | de | True | True | True | False | False |  |  | 68061000 | INTRASTAT |  |  | 1 | False |  | 276 | [9 empty] | False | ZNA | BASE_UNIT_OR_EACH | UNSPECIFIED | [13 empty] | NE | 291.6900 | EUR | 1.0 | H87 | 31122025 | 19022024 | STANDARD | UNSPECIFIED
| 668310 | 4003973248307 | CHANGE_BY_REFRESH | 4003973000004 | SAINT-GOBAIN ISOVER G+H AG |  | 19092003 |  | Universal-Stopfwolle | 25 L/St. - 6 St./PK | Lose Steinwolle | de | Die ISOVER Universal-Stopfwolle ist eine lose Steinwolle und eignet sich für unregelmäßige oder schwer zugängliche Hohlräume sowie komplizierte Oberflächen, an die sich Fertigprodukte nicht anpassen lassen. Verwendet werden kann sie z. B. in Trennwänden, Vorsatzschalen oder als Deckenauflage. Nichtbrennbar Euroklasse A1 Verwendung bis 700 °C LABS-konform. | de | False | True | True | True | True |  |  | 68061000 | INTRASTAT |  |  | 1 | False |  | 276 | [9 empty] | False | ZNA | CASE | UNSPECIFIED |  |  |  | 700.00000 | MMT | 400.00000 | MMT | 700.00000 | MMT | 15.00000 | KGM | 2.50000 | KGM | PUG | 291.6900 | EUR | 1.0 | H87 | 31122025 | 19022024 | STANDARD | UNSPECIFIED
| 669993 | 4003973285258 | CHANGE_BY_REFRESH | 4003973000004 | SAINT-GOBAIN ISOVER G+H AG |  | 24072018 |  | Protect BSK | 8 KG/Eimer | Brandschutzkleber | de | Der Protect BSK Brandschutzkleber ist leicht zu verarbeiten und macht es Feuer besonders schwer: Er verklebt bei Lüftungsleitungen die Dämmung von runden bzw. eckigen EI 90-Lüftungsleitungen aus Stahlblech an Durchbrüchen bündig und feuersicher mit Wand oder Decke. Alternativ kann er auch zum Verfüllen des Restspaltes bei Brandschutzkonstruktionen von Versorgungsleitungen eingesetzt werden. | de | True | True | True | True | True |  |  | 35069900 | INTRASTAT |  |  | 1 | False |  | 276 | [9 empty] | False | ZNA | BASE_UNIT_OR_EACH | UNSPECIFIED | [13 empty] | NE | 15.2500 | EUR | 1.0 | H87 | 31122025 | 05022024 | STANDARD | UNSPECIFIED
| 669993 | 4003973317294 | CHANGE_BY_REFRESH | 4003973000004 | SAINT-GOBAIN ISOVER G+H AG |  | 24072018 |  | Protect BSK | 8 KG/Eimer | Brandschutzkleber | de | Der Protect BSK Brandschutzkleber ist leicht zu verarbeiten und macht es Feuer besonders schwer: Er verklebt bei Lüftungsleitungen die Dämmung von runden bzw. eckigen EI 90-Lüftungsleitungen aus Stahlblech an Durchbrüchen bündig und feuersicher mit Wand oder Decke. Alternativ kann er auch zum Verfüllen des Restspaltes bei Brandschutzkonstruktionen von Versorgungsleitungen eingesetzt werden. | de | False | True | True | False | True |  |  | 35069900 | INTRASTAT |  |  | 1 | False |  | 276 | [9 empty] | False | ZNA | PALLET | UNSPECIFIED | 1 |  |  | 1200.00000 | MMT | 700.00000 | MMT | 800.00000 | MMT |  |  | 8.00000 | KGM | PX | 15.2500 | EUR | 1.0 | H87 | 31122025 | 05022024 | STANDARD | UNSPECIFIED
| 669993 | 4003973317287 | CHANGE_BY_REFRESH | 4003973000004 | SAINT-GOBAIN ISOVER G+H AG |  | 24072018 |  | Protect BSK | 8 KG/Eimer | Brandschutzkleber | de | Der Protect BSK Brandschutzkleber ist leicht zu verarbeiten und macht es Feuer besonders schwer: Er verklebt bei Lüftungsleitungen die Dämmung von runden bzw. eckigen EI 90-Lüftungsleitungen aus Stahlblech an Durchbrüchen bündig und feuersicher mit Wand oder Decke. Alternativ kann er auch zum Verfüllen des Restspaltes bei Brandschutzkonstruktionen von Versorgungsleitungen eingesetzt werden. | de | False | True | True | True | True |  |  | 35069900 | INTRASTAT |  |  | 1 | False |  | 276 | [9 empty] | False | ZNA | DISPLAY_SHIPPER | UNSPECIFIED | [11 empty] | 8.00000 | KGM | PUG | 15.2500 | EUR | 1.0 | H87 | 31122025 | 05022024 | STANDARD | UNSPECIFIED
| 669994 | 4003973287832 | CHANGE_BY_REFRESH | 4003973000004 | SAINT-GOBAIN ISOVER G+H AG |  | 24072018 |  | Protect BSK | 310 ml(530g)/Kartusche |  | de | Der Protect BSK Brandschutzkleber ist leicht zu verarbeiten und macht es Feuer besonders schwer: Er verklebt bei Lüftungsleitungen die Dämmung von runden bzw. eckigen EI 90-Lüftungsleitungen aus Stahlblech an Durchbrüchen bündig und feuersicher mit Wand oder Decke. Alternativ kann er auch zum Verfüllen des Restspaltes bei Brandschutzkonstruktionen von Versorgungsleitungen eingesetzt werden. | de | False | True | True | True | True |  |  | 35061000 | INTRASTAT |  |  | 1 | False |  | 276 | [9 empty] | False | ZNA | DISPLAY_SHIPPER | UNSPECIFIED |  |  |  | 255.00000 | MMT | 230.00000 | MMT | 215.00000 | MMT |  |  | 0.53000 | KGM | PUG | 17.9500 | EUR | 1.0 | H87 | 31122025 | 05022024 | STANDARD | UNSPECIFIED
| 669994 | 4003973285265 | CHANGE_BY_REFRESH | 4003973000004 | SAINT-GOBAIN ISOVER G+H AG |  | 24072018 |  | Protect BSK | 310 ml(530g)/Kartusche |  | de | Der Protect BSK Brandschutzkleber ist leicht zu verarbeiten und macht es Feuer besonders schwer: Er verklebt bei Lüftungsleitungen die Dämmung von runden bzw. eckigen EI 90-Lüftungsleitungen aus Stahlblech an Durchbrüchen bündig und feuersicher mit Wand oder Decke. Alternativ kann er auch zum Verfüllen des Restspaltes bei Brandschutzkonstruktionen von Versorgungsleitungen eingesetzt werden. | de | True | True | True | False | False |  |  | 35061000 | INTRASTAT |  |  | 1 | False |  | 276 | [9 empty] | False | ZNA | BASE_UNIT_OR_EACH | UNSPECIFIED | [13 empty] | NE | 17.9500 | EUR | 1.0 | H87 | 31122025 | 05022024 | STANDARD | UNSPECIFIED
| 700013 | 4003973104856 | CHANGE_BY_REFRESH | 4003973000004 | SAINT-GOBAIN ISOVER G+H AG |  | 05082009 |  | Integra AP SupraDisc | 100x100x0,88mm | Montagehilfe | de | Die ISOVER Integra AP SupraDisc dient als Montagehilfe für Integra AP Supra Aufsparren-Sanierungsplatten. Die verzinkten Stahlplättchen werden an jedem T-Stoß als stabilisierende Feder einfach in den Dämmstoff gesteckt. So entstehen besonders ebene Oberflächen, über die im Schadensfall Wasser ungehindert ablaufen kann. Der Mengenbedarf liegt bei etwa 2 Stahlplättchen pro Quadratmeter Dämmstoff. | de | True | True | True | False | False |  |  | 73181595 | INTRASTAT |  |  | 1 | False | [11 empty] | False | ZNA | BASE_UNIT_OR_EACH | UNSPECIFIED | [13 empty] | NE | 63.0000 | EUR | 1.0 | H87 | 31122025 | 19022024 | STANDARD | UNSPECIFIED
| 700013 | 4003973248635 | CHANGE_BY_REFRESH | 4003973000004 | SAINT-GOBAIN ISOVER G+H AG |  | 05082009 |  | Integra AP SupraDisc | 100x100x0,88mm | Montagehilfe | de | Die ISOVER Integra AP SupraDisc dient als Montagehilfe für Integra AP Supra Aufsparren-Sanierungsplatten. Die verzinkten Stahlplättchen werden an jedem T-Stoß als stabilisierende Feder einfach in den Dämmstoff gesteckt. So entstehen besonders ebene Oberflächen, über die im Schadensfall Wasser ungehindert ablaufen kann. Der Mengenbedarf liegt bei etwa 2 Stahlplättchen pro Quadratmeter Dämmstoff. | de | False | True | True | True | True |  |  | 73181595 | INTRASTAT |  |  | 1 | False | [11 empty] | False | ZNA | CASE | UNSPECIFIED | [11 empty] | 0.01000 | KGM | PUG | 63.0000 | EUR | 1.0 | H87 | 31122025 | 19022024 | STANDARD | UNSPECIFIED
| 700050 | 4003973028329 | CHANGE_BY_REFRESH | 4003973000004 | SAINT-GOBAIN ISOVER G+H AG |  | 30031999 |  | Metac WSB Wandkassetten-Befestiger | SFS SXD3-S16-5.5x64 | Wandkassetten-Befestiger Abstand 40 mm | de | ISOVER Metac WSB ist ein speziell entwickelter Wandkassetten-Befestiger mit Überdrehsicherung für das Metac WS Wandkassetten-System. Der Befestiger hält die Außenschale auf 40 mm Abstand vom Kassettenobergurt. Dämmschicht und äußere Blechschale werden nicht eingedrückt. Montage ohne Distanzhalter aus nichtrostendem Stahl Bohrspitze aus einsatzgehärtetem Stahl. | de | True | True | True | True | True |  |  | 73181410 | INTRASTAT |  |  | 1 | False |  | 276 | [9 empty] | False | ZNA | BASE_UNIT_OR_EACH | UNSPECIFIED | [13 empty] | NE | 2.3200 | EUR | 1.0 | H87 | 31122025 | 19022024 | STANDARD | UNSPECIFIED
| 700050 | 4003973255923 | CHANGE_BY_REFRESH | 4003973000004 | SAINT-GOBAIN ISOVER G+H AG |  | 30031999 |  | Metac WSB Wandkassetten-Befestiger | SFS SXD3-S16-5.5x64 | Wandkassetten-Befestiger Abstand 40 mm | de | ISOVER Metac WSB ist ein speziell entwickelter Wandkassetten-Befestiger mit Überdrehsicherung für das Metac WS Wandkassetten-System. Der Befestiger hält die Außenschale auf 40 mm Abstand vom Kassettenobergurt. Dämmschicht und äußere Blechschale werden nicht eingedrückt. Montage ohne Distanzhalter aus nichtrostendem Stahl Bohrspitze aus einsatzgehärtetem Stahl. | de | False | True | True | False | True |  |  | 73181410 | INTRASTAT |  |  | 1 | False |  | 276 | [9 empty] | False | ZNA | CASE | UNSPECIFIED | [11 empty] | 0.01500 | KGM | PUG | 2.3200 | EUR | 1.0 | H87 | 31122025 | 19022024 | STANDARD | UNSPECIFIED
| 700058 | 4003973274399 | CHANGE_BY_REFRESH | 4003973000004 | SAINT-GOBAIN ISOVER G+H AG |  | 24042017 |  | Metac WSB-Plus-RLR | 104x6,0mm SW 8 | Wandkasetten-Befestiger | de |  |  | False | True | True | True | True |  |  | 73181410 | INTRASTAT |  |  | 1 | False |  | 276 | [9 empty] | False | ZNA | CASE | UNSPECIFIED | [13 empty] | PUG | 3.2700 | EUR | 1.0 | H87 | 31122025 | 19022024 | STANDARD | UNSPECIFIED
| 700058 | 4003973274382 | CHANGE_BY_REFRESH | 4003973000004 | SAINT-GOBAIN ISOVER G+H AG |  | 24042017 |  | Metac WSB-Plus-RLR | 104x6,0mm SW 8 | Wandkasetten-Befestiger | de |  |  | True | True | True | False | False |  |  | 73181410 | INTRASTAT |  |  | 1 | False |  | 276 | [9 empty] | False | ZNA | BASE_UNIT_OR_EACH | UNSPECIFIED | [13 empty] | NE | 3.2700 | EUR | 1.0 | H87 | 31122025 | 19022024 | STANDARD | UNSPECIFIED
| 700060 | 4003973324452 | CHANGE_BY_REFRESH | 4003973000004 | SAINT-GOBAIN ISOVER G+H AG |  | 04082009 |  | Metac DSB Dampfsperrbahn | selbstklebend 50 m x 1,58 m |  | de | Die brandlastreduzierte, kaltselbstklebende Dampfsperrbahn ISOVER Metac DSB für Flachdächer ist besonders für mechanisch befestigte Dachaufbauten auf Trapezprofilblechen bei erhöhten Brandschutzanforderungen nach DIN 18 234-1 oder Industriebaurichtlinie geeignet. Durch die Deckbreite von 1,58 m und dem leichten Gewicht schnell und einfach zu verlegen. Einsatz als Notabdichtung möglich. | de | False | True | True | False | True |  |  | 39209200 | INTRASTAT |  |  | 1 | False |  | 276 | [9 empty] | False | ZNA | PALLET | UNSPECIFIED | 1 | [10 empty] | 3.95000 | KGM | PX | 8.6100 | EUR | 1.0 | MTK | 31122025 | 19022024 | STANDARD | UNSPECIFIED
| 700060 | 4003973104863 | CHANGE_BY_REFRESH | 4003973000004 | SAINT-GOBAIN ISOVER G+H AG |  | 04082009 |  | Metac DSB Dampfsperrbahn | selbstklebend 50 m x 1,58 m |  | de | Die brandlastreduzierte, kaltselbstklebende Dampfsperrbahn ISOVER Metac DSB für Flachdächer ist besonders für mechanisch befestigte Dachaufbauten auf Trapezprofilblechen bei erhöhten Brandschutzanforderungen nach DIN 18 234-1 oder Industriebaurichtlinie geeignet. Durch die Deckbreite von 1,58 m und dem leichten Gewicht schnell und einfach zu verlegen. Einsatz als Notabdichtung möglich. | de | True | True | True | False | False |  |  | 39209200 | INTRASTAT |  |  | 1 | False |  | 276 | [9 empty] | False | ZNA | BASE_UNIT_OR_EACH | UNSPECIFIED | [13 empty] | NE | 8.6100 | EUR | 1.0 | MTK | 31122025 | 19022024 | STANDARD | UNSPECIFIED
| 700350 | 4003973224332 | CHANGE_BY_REFRESH | 4003973000004 | SAINT-GOBAIN ISOVER G+H AG |  | 14072014 |  | Kontur DH T | Durchmesser 90 |  | de | Der Kontur DH Dämmstoffhalter dient zur Befestigung von Fassaden-Dämmplatten aus Mineralwolle in vorgehängten hinterlüfteten Fassaden. Der zweiteilige Dämmstoffhalter aus Kunststoff besteht aus einem Schaft und einem Teller, die sich zu einem Halter verbinden lassen. Der Schaft ist fein gerastert und erlaubt somit einen perfekten Anpressdruck des Tellers an die Dämmplatte zur wirksamen Vermeidung des Matratzeneffekts. Durch seine zweiteilige Bauweise reduziert sich zusätzlich das Packvolumen und spart somit Lagerplatz und reduziert die Transportvolumina. | de | True | True | True | False | False |  |  | 73181595 | INTRASTAT |  |  | 1 | False |  | 276 | [9 empty] | False | ZNA | BASE_UNIT_OR_EACH | UNSPECIFIED | [13 empty] | NE | 13.3400 | EUR | 100.0 | H87 | 31122025 | 19022024 | STANDARD | UNSPECIFIED
| 700350 | 4003973273569 | CHANGE_BY_REFRESH | 4003973000004 | SAINT-GOBAIN ISOVER G+H AG |  | 14072014 |  | Kontur DH T | Durchmesser 90 |  | de | Der Kontur DH Dämmstoffhalter dient zur Befestigung von Fassaden-Dämmplatten aus Mineralwolle in vorgehängten hinterlüfteten Fassaden. Der zweiteilige Dämmstoffhalter aus Kunststoff besteht aus einem Schaft und einem Teller, die sich zu einem Halter verbinden lassen. Der Schaft ist fein gerastert und erlaubt somit einen perfekten Anpressdruck des Tellers an die Dämmplatte zur wirksamen Vermeidung des Matratzeneffekts. Durch seine zweiteilige Bauweise reduziert sich zusätzlich das Packvolumen und spart somit Lagerplatz und reduziert die Transportvolumina. | de | False | True | True | True | True |  |  | 73181595 | INTRASTAT |  |  | 1 | False |  | 276 | [9 empty] | False | ZNA | CASE | UNSPECIFIED | [11 empty] | 0.00800 | KGM | PUG | 13.3400 | EUR | 100.0 | H87 | 31122025 | 19022024 | STANDARD | UNSPECIFIED
| 700916 | 4003973322656 | CHANGE_BY_REFRESH | 4003973000004 | SAINT-GOBAIN ISOVER G+H AG |  | 25112022 |  | HECO-TOPX-plus Therm | 8x160mm |  | de | Spezial-Befestiger für Integra AP / ULTIMATE AP Supra(Plus)-Aufsparren-Dämmplatten.brbrBauaufsichtlich zugelassene Doppelgewindeschrauben mit besonderem Korrosionsschutz (HP-Beschichtung).brbrDie HECO-TOPIX-plus Therm Schrauben werden zur Befestigung der Aufsparren-Dämmsysteme mit Integra AP Supra(Plus) und ULTIMATE Integra AP Supra(Plus) verwendet. Sie werden im wechselseitigen 30°-Winkel zum Lot auf die Dachfläche durch die Konterlatte und den Dämmstoff hindurch ohne Vorbohren in den Sparren eingeschraubt. Diese sog. "V-Schraubung" wirkt nach dem Fachwerkträger-Prinzip und sorgt dafür, dass die gesamte Dachlast (z.B. Eindeckung, Schnee etc.), d.h. alle auftretenden Druck- und Schubkräfte, direkt in den Sparren eingeleitet werden. Der dazwischenliegende Dämmstoff, der keine Druckfestigkeitsanforderungen erfüllt, nimmt keine Kraftkomponenten auf. Aufwändige und oft unattraktive Konstruktionenen zur Aufnahme der Schubkräfte an der Traufe können somit entfallen. | de | True | True | True | False | False |  |  | 73181595 | INTRASTAT |  |  | 1 | False | [11 empty] | False | ZNA | BASE_UNIT_OR_EACH | UNSPECIFIED | [13 empty] | NE | 1.9900 | EUR | 1.0 | H87 | 31122025 | 19022024 | STANDARD | UNSPECIFIED
| 700916 | 4003973322854 | CHANGE_BY_REFRESH | 4003973000004 | SAINT-GOBAIN ISOVER G+H AG |  | 25112022 |  | HECO-TOPX-plus Therm | 8x160mm |  | de | Spezial-Befestiger für Integra AP / ULTIMATE AP Supra(Plus)-Aufsparren-Dämmplatten.brbrBauaufsichtlich zugelassene Doppelgewindeschrauben mit besonderem Korrosionsschutz (HP-Beschichtung).brbrDie HECO-TOPIX-plus Therm Schrauben werden zur Befestigung der Aufsparren-Dämmsysteme mit Integra AP Supra(Plus) und ULTIMATE Integra AP Supra(Plus) verwendet. Sie werden im wechselseitigen 30°-Winkel zum Lot auf die Dachfläche durch die Konterlatte und den Dämmstoff hindurch ohne Vorbohren in den Sparren eingeschraubt. Diese sog. "V-Schraubung" wirkt nach dem Fachwerkträger-Prinzip und sorgt dafür, dass die gesamte Dachlast (z.B. Eindeckung, Schnee etc.), d.h. alle auftretenden Druck- und Schubkräfte, direkt in den Sparren eingeleitet werden. Der dazwischenliegende Dämmstoff, der keine Druckfestigkeitsanforderungen erfüllt, nimmt keine Kraftkomponenten auf. Aufwändige und oft unattraktive Konstruktionenen zur Aufnahme der Schubkräfte an der Traufe können somit entfallen. | de | False | True | True | True | True |  |  | 73181595 | INTRASTAT |  |  | 1 | False | [11 empty] | False | ZNA | CASE | UNSPECIFIED |  |  |  | 185.00000 | MMT | 92.00000 | MMT | 90.00000 | MMT | 1.90000 | KGM |  |  | PUG | 1.9900 | EUR | 1.0 | H87 | 31122025 | 19022024 | STANDARD | UNSPECIFIED
| 700920 | 4003973322663 | CHANGE_BY_REFRESH | 4003973000004 | SAINT-GOBAIN ISOVER G+H AG |  | 25112022 |  | HECO-TOPX-plus Therm | 8x200mm |  | de | Spezial-Befestiger für Integra AP / ULTIMATE AP Supra(Plus)-Aufsparren-Dämmplatten.brbrBauaufsichtlich zugelassene Doppelgewindeschrauben mit besonderem Korrosionsschutz (HP-Beschichtung).brbrDie HECO-TOPIX-plus Therm Schrauben werden zur Befestigung der Aufsparren-Dämmsysteme mit Integra AP Supra(Plus) und ULTIMATE Integra AP Supra(Plus) verwendet. Sie werden im wechselseitigen 30°-Winkel zum Lot auf die Dachfläche durch die Konterlatte und den Dämmstoff hindurch ohne Vorbohren in den Sparren eingeschraubt. Diese sog. "V-Schraubung" wirkt nach dem Fachwerkträger-Prinzip und sorgt dafür, dass die gesamte Dachlast (z.B. Eindeckung, Schnee etc.), d.h. alle auftretenden Druck- und Schubkräfte, direkt in den Sparren eingeleitet werden. Der dazwischenliegende Dämmstoff, der keine Druckfestigkeitsanforderungen erfüllt, nimmt keine Kraftkomponenten auf. Aufwändige und oft unattraktive Konstruktionenen zur Aufnahme der Schubkräfte an der Traufe können somit entfallen. | de | True | True | True | False | False |  |  | 73181595 | INTRASTAT |  |  | 1 | False | [11 empty] | False | ZNA | BASE_UNIT_OR_EACH | UNSPECIFIED | [13 empty] | NE | 2.0900 | EUR | 1.0 | H87 | 31122025 | 19022024 | STANDARD | UNSPECIFIED
| 700920 | 4003973322861 | CHANGE_BY_REFRESH | 4003973000004 | SAINT-GOBAIN ISOVER G+H AG |  | 25112022 |  | HECO-TOPX-plus Therm | 8x200mm |  | de | Spezial-Befestiger für Integra AP / ULTIMATE AP Supra(Plus)-Aufsparren-Dämmplatten.brbrBauaufsichtlich zugelassene Doppelgewindeschrauben mit besonderem Korrosionsschutz (HP-Beschichtung).brbrDie HECO-TOPIX-plus Therm Schrauben werden zur Befestigung der Aufsparren-Dämmsysteme mit Integra AP Supra(Plus) und ULTIMATE Integra AP Supra(Plus) verwendet. Sie werden im wechselseitigen 30°-Winkel zum Lot auf die Dachfläche durch die Konterlatte und den Dämmstoff hindurch ohne Vorbohren in den Sparren eingeschraubt. Diese sog. "V-Schraubung" wirkt nach dem Fachwerkträger-Prinzip und sorgt dafür, dass die gesamte Dachlast (z.B. Eindeckung, Schnee etc.), d.h. alle auftretenden Druck- und Schubkräfte, direkt in den Sparren eingeleitet werden. Der dazwischenliegende Dämmstoff, der keine Druckfestigkeitsanforderungen erfüllt, nimmt keine Kraftkomponenten auf. Aufwändige und oft unattraktive Konstruktionenen zur Aufnahme der Schubkräfte an der Traufe können somit entfallen. | de | False | True | True | True | True |  |  | 73181595 | INTRASTAT |  |  | 1 | False | [11 empty] | False | ZNA | CASE | UNSPECIFIED |  |  |  | 288.00000 | MMT | 92.00000 | MMT | 90.00000 | MMT | 2.36000 | KGM |  |  | PUG | 2.0900 | EUR | 1.0 | H87 | 31122025 | 19022024 | STANDARD | UNSPECIFIED
| 700924 | 4003973322878 | CHANGE_BY_REFRESH | 4003973000004 | SAINT-GOBAIN ISOVER G+H AG |  | 25112022 |  | HECO-TOPX-plus Therm | 8x240mm |  | de | Spezial-Befestiger für Integra AP / ULTIMATE AP Supra(Plus)-Aufsparren-Dämmplatten.brbrBauaufsichtlich zugelassene Doppelgewindeschrauben mit besonderem Korrosionsschutz (HP-Beschichtung).brbrDie HECO-TOPIX-plus Therm Schrauben werden zur Befestigung der Aufsparren-Dämmsysteme mit Integra AP Supra(Plus) und ULTIMATE Integra AP Supra(Plus) verwendet. Sie werden im wechselseitigen 30°-Winkel zum Lot auf die Dachfläche durch die Konterlatte und den Dämmstoff hindurch ohne Vorbohren in den Sparren eingeschraubt. Diese sog. "V-Schraubung" wirkt nach dem Fachwerkträger-Prinzip und sorgt dafür, dass die gesamte Dachlast (z.B. Eindeckung, Schnee etc.), d.h. alle auftretenden Druck- und Schubkräfte, direkt in den Sparren eingeleitet werden. Der dazwischenliegende Dämmstoff, der keine Druckfestigkeitsanforderungen erfüllt, nimmt keine Kraftkomponenten auf. Aufwändige und oft unattraktive Konstruktionenen zur Aufnahme der Schubkräfte an der Traufe können somit entfallen. | de | False | True | True | True | True |  |  | 73181595 | INTRASTAT |  |  | 1 | False | [11 empty] | False | ZNA | CASE | UNSPECIFIED |  |  |  | 288.00000 | MMT | 92.00000 | MMT | 90.00000 | MMT | 2.81000 | KGM |  |  | PUG | 2.4700 | EUR | 1.0 | H87 | 31122025 | 19022024 | STANDARD | UNSPECIFIED
| 700924 | 4003973322670 | CHANGE_BY_REFRESH | 4003973000004 | SAINT-GOBAIN ISOVER G+H AG |  | 25112022 |  | HECO-TOPX-plus Therm | 8x240mm |  | de | Spezial-Befestiger für Integra AP / ULTIMATE AP Supra(Plus)-Aufsparren-Dämmplatten.brbrBauaufsichtlich zugelassene Doppelgewindeschrauben mit besonderem Korrosionsschutz (HP-Beschichtung).brbrDie HECO-TOPIX-plus Therm Schrauben werden zur Befestigung der Aufsparren-Dämmsysteme mit Integra AP Supra(Plus) und ULTIMATE Integra AP Supra(Plus) verwendet. Sie werden im wechselseitigen 30°-Winkel zum Lot auf die Dachfläche durch die Konterlatte und den Dämmstoff hindurch ohne Vorbohren in den Sparren eingeschraubt. Diese sog. "V-Schraubung" wirkt nach dem Fachwerkträger-Prinzip und sorgt dafür, dass die gesamte Dachlast (z.B. Eindeckung, Schnee etc.), d.h. alle auftretenden Druck- und Schubkräfte, direkt in den Sparren eingeleitet werden. Der dazwischenliegende Dämmstoff, der keine Druckfestigkeitsanforderungen erfüllt, nimmt keine Kraftkomponenten auf. Aufwändige und oft unattraktive Konstruktionenen zur Aufnahme der Schubkräfte an der Traufe können somit entfallen. | de | True | True | True | False | False |  |  | 73181595 | INTRASTAT |  |  | 1 | False | [11 empty] | False | ZNA | BASE_UNIT_OR_EACH | UNSPECIFIED | [13 empty] | NE | 2.4700 | EUR | 1.0 | H87 | 31122025 | 19022024 | STANDARD | UNSPECIFIED
| 700928 | 4003973322687 | CHANGE_BY_REFRESH | 4003973000004 | SAINT-GOBAIN ISOVER G+H AG |  | 28112022 |  | HECO-TOPX-plus Therm | 8x280mm |  | de | Spezial-Befestiger für Integra AP / ULTIMATE AP Supra(Plus)-Aufsparren-Dämmplatten.brbrBauaufsichtlich zugelassene Doppelgewindeschrauben mit besonderem Korrosionsschutz (HP-Beschichtung).brbrDie HECO-TOPIX-plus Therm Schrauben werden zur Befestigung der Aufsparren-Dämmsysteme mit Integra AP Supra(Plus) und ULTIMATE Integra AP Supra(Plus) verwendet. Sie werden im wechselseitigen 30°-Winkel zum Lot auf die Dachfläche durch die Konterlatte und den Dämmstoff hindurch ohne Vorbohren in den Sparren eingeschraubt. Diese sog. "V-Schraubung" wirkt nach dem Fachwerkträger-Prinzip und sorgt dafür, dass die gesamte Dachlast (z.B. Eindeckung, Schnee etc.), d.h. alle auftretenden Druck- und Schubkräfte, direkt in den Sparren eingeleitet werden. Der dazwischenliegende Dämmstoff, der keine Druckfestigkeitsanforderungen erfüllt, nimmt keine Kraftkomponenten auf. Aufwändige und oft unattraktive Konstruktionenen zur Aufnahme der Schubkräfte an der Traufe können somit entfallen. | de | True | True | True | False | False |  |  | 73181595 | INTRASTAT |  |  | 1 | False | [11 empty] | False | ZNA | BASE_UNIT_OR_EACH | UNSPECIFIED | [13 empty] | NE | 2.7300 | EUR | 1.0 | H87 | 31122025 | 19022024 | STANDARD | UNSPECIFIED
| 700928 | 4003973322885 | CHANGE_BY_REFRESH | 4003973000004 | SAINT-GOBAIN ISOVER G+H AG |  | 28112022 |  | HECO-TOPX-plus Therm | 8x280mm |  | de | Spezial-Befestiger für Integra AP / ULTIMATE AP Supra(Plus)-Aufsparren-Dämmplatten.brbrBauaufsichtlich zugelassene Doppelgewindeschrauben mit besonderem Korrosionsschutz (HP-Beschichtung).brbrDie HECO-TOPIX-plus Therm Schrauben werden zur Befestigung der Aufsparren-Dämmsysteme mit Integra AP Supra(Plus) und ULTIMATE Integra AP Supra(Plus) verwendet. Sie werden im wechselseitigen 30°-Winkel zum Lot auf die Dachfläche durch die Konterlatte und den Dämmstoff hindurch ohne Vorbohren in den Sparren eingeschraubt. Diese sog. "V-Schraubung" wirkt nach dem Fachwerkträger-Prinzip und sorgt dafür, dass die gesamte Dachlast (z.B. Eindeckung, Schnee etc.), d.h. alle auftretenden Druck- und Schubkräfte, direkt in den Sparren eingeleitet werden. Der dazwischenliegende Dämmstoff, der keine Druckfestigkeitsanforderungen erfüllt, nimmt keine Kraftkomponenten auf. Aufwändige und oft unattraktive Konstruktionenen zur Aufnahme der Schubkräfte an der Traufe können somit entfallen. | de | False | True | True | True | True |  |  | 73181595 | INTRASTAT |  |  | 1 | False | [11 empty] | False | ZNA | CASE | UNSPECIFIED |  |  |  | 385.00000 | MMT | 92.00000 | MMT | 90.00000 | MMT | 3.30000 | KGM |  |  | PUG | 2.7300 | EUR | 1.0 | H87 | 31122025 | 19022024 | STANDARD | UNSPECIFIED
| 700930 | 4003973322694 | CHANGE_BY_REFRESH | 4003973000004 | SAINT-GOBAIN ISOVER G+H AG |  | 28112022 |  | HECO-TOPX-plus Therm | 8x300mm |  | de | Spezial-Befestiger für Integra AP / ULTIMATE AP Supra(Plus)-Aufsparren-Dämmplatten.brbrBauaufsichtlich zugelassene Doppelgewindeschrauben mit besonderem Korrosionsschutz (HP-Beschichtung).brbrDie HECO-TOPIX-plus Therm Schrauben werden zur Befestigung der Aufsparren-Dämmsysteme mit Integra AP Supra(Plus) und ULTIMATE Integra AP Supra(Plus) verwendet. Sie werden im wechselseitigen 30°-Winkel zum Lot auf die Dachfläche durch die Konterlatte und den Dämmstoff hindurch ohne Vorbohren in den Sparren eingeschraubt. Diese sog. "V-Schraubung" wirkt nach dem Fachwerkträger-Prinzip und sorgt dafür, dass die gesamte Dachlast (z.B. Eindeckung, Schnee etc.), d.h. alle auftretenden Druck- und Schubkräfte, direkt in den Sparren eingeleitet werden. Der dazwischenliegende Dämmstoff, der keine Druckfestigkeitsanforderungen erfüllt, nimmt keine Kraftkomponenten auf. Aufwändige und oft unattraktive Konstruktionenen zur Aufnahme der Schubkräfte an der Traufe können somit entfallen. | de | True | True | True | False | False |  |  | 73181595 | INTRASTAT |  |  | 1 | False | [11 empty] | False | ZNA | BASE_UNIT_OR_EACH | UNSPECIFIED | [13 empty] | NE | 2.7800 | EUR | 1.0 | H87 | 31122025 | 19022024 | STANDARD | UNSPECIFIED
| 700930 | 4003973322892 | CHANGE_BY_REFRESH | 4003973000004 | SAINT-GOBAIN ISOVER G+H AG |  | 28112022 |  | HECO-TOPX-plus Therm | 8x300mm |  | de | Spezial-Befestiger für Integra AP / ULTIMATE AP Supra(Plus)-Aufsparren-Dämmplatten.brbrBauaufsichtlich zugelassene Doppelgewindeschrauben mit besonderem Korrosionsschutz (HP-Beschichtung).brbrDie HECO-TOPIX-plus Therm Schrauben werden zur Befestigung der Aufsparren-Dämmsysteme mit Integra AP Supra(Plus) und ULTIMATE Integra AP Supra(Plus) verwendet. Sie werden im wechselseitigen 30°-Winkel zum Lot auf die Dachfläche durch die Konterlatte und den Dämmstoff hindurch ohne Vorbohren in den Sparren eingeschraubt. Diese sog. "V-Schraubung" wirkt nach dem Fachwerkträger-Prinzip und sorgt dafür, dass die gesamte Dachlast (z.B. Eindeckung, Schnee etc.), d.h. alle auftretenden Druck- und Schubkräfte, direkt in den Sparren eingeleitet werden. Der dazwischenliegende Dämmstoff, der keine Druckfestigkeitsanforderungen erfüllt, nimmt keine Kraftkomponenten auf. Aufwändige und oft unattraktive Konstruktionenen zur Aufnahme der Schubkräfte an der Traufe können somit entfallen. | de | False | True | True | True | True |  |  | 73181595 | INTRASTAT |  |  | 1 | False | [11 empty] | False | ZNA | CASE | UNSPECIFIED |  |  |  | 385.00000 | MMT | 92.00000 | MMT | 90.00000 | MMT | 3.54000 | KGM |  |  | PUG | 2.7800 | EUR | 1.0 | H87 | 31122025 | 19022024 | STANDARD | UNSPECIFIED
| 700933 | 4003973322908 | CHANGE_BY_REFRESH | 4003973000004 | SAINT-GOBAIN ISOVER G+H AG |  | 28112022 |  | HECO-TOPX-plus Therm | 8x330mm |  | de | Spezial-Befestiger für Integra AP / ULTIMATE AP Supra(Plus)-Aufsparren-Dämmplatten.brbrBauaufsichtlich zugelassene Doppelgewindeschrauben mit besonderem Korrosionsschutz (HP-Beschichtung).brbrDie HECO-TOPIX-plus Therm Schrauben werden zur Befestigung der Aufsparren-Dämmsysteme mit Integra AP Supra(Plus) und ULTIMATE Integra AP Supra(Plus) verwendet. Sie werden im wechselseitigen 30°-Winkel zum Lot auf die Dachfläche durch die Konterlatte und den Dämmstoff hindurch ohne Vorbohren in den Sparren eingeschraubt. Diese sog. "V-Schraubung" wirkt nach dem Fachwerkträger-Prinzip und sorgt dafür, dass die gesamte Dachlast (z.B. Eindeckung, Schnee etc.), d.h. alle auftretenden Druck- und Schubkräfte, direkt in den Sparren eingeleitet werden. Der dazwischenliegende Dämmstoff, der keine Druckfestigkeitsanforderungen erfüllt, nimmt keine Kraftkomponenten auf. Aufwändige und oft unattraktive Konstruktionenen zur Aufnahme der Schubkräfte an der Traufe können somit entfallen. | de | False | True | True | True | True |  |  | 73181595 | INTRASTAT |  |  | 1 | False | [11 empty] | False | ZNA | CASE | UNSPECIFIED |  |  |  | 385.00000 | MMT | 92.00000 | MMT | 90.00000 | MMT | 4.17000 | KGM |  |  | PUG | 2.9300 | EUR | 1.0 | H87 | 31122025 | 19022024 | STANDARD | UNSPECIFIED
| 700933 | 4003973322700 | CHANGE_BY_REFRESH | 4003973000004 | SAINT-GOBAIN ISOVER G+H AG |  | 28112022 |  | HECO-TOPX-plus Therm | 8x330mm |  | de | Spezial-Befestiger für Integra AP / ULTIMATE AP Supra(Plus)-Aufsparren-Dämmplatten.brbrBauaufsichtlich zugelassene Doppelgewindeschrauben mit besonderem Korrosionsschutz (HP-Beschichtung).brbrDie HECO-TOPIX-plus Therm Schrauben werden zur Befestigung der Aufsparren-Dämmsysteme mit Integra AP Supra(Plus) und ULTIMATE Integra AP Supra(Plus) verwendet. Sie werden im wechselseitigen 30°-Winkel zum Lot auf die Dachfläche durch die Konterlatte und den Dämmstoff hindurch ohne Vorbohren in den Sparren eingeschraubt. Diese sog. "V-Schraubung" wirkt nach dem Fachwerkträger-Prinzip und sorgt dafür, dass die gesamte Dachlast (z.B. Eindeckung, Schnee etc.), d.h. alle auftretenden Druck- und Schubkräfte, direkt in den Sparren eingeleitet werden. Der dazwischenliegende Dämmstoff, der keine Druckfestigkeitsanforderungen erfüllt, nimmt keine Kraftkomponenten auf. Aufwändige und oft unattraktive Konstruktionenen zur Aufnahme der Schubkräfte an der Traufe können somit entfallen. | de | True | True | True | False | False |  |  | 73181595 | INTRASTAT |  |  | 1 | False | [11 empty] | False | ZNA | BASE_UNIT_OR_EACH | UNSPECIFIED | [13 empty] | NE | 2.9300 | EUR | 1.0 | H87 | 31122025 | 19022024 | STANDARD | UNSPECIFIED
| 700936 | 4003973322915 | CHANGE_BY_REFRESH | 4003973000004 | SAINT-GOBAIN ISOVER G+H AG |  | 28112022 |  | HECO-TOPX-plus Therm | 8x360mm |  | de | Spezial-Befestiger für Integra AP / ULTIMATE AP Supra(Plus)-Aufsparren-Dämmplatten.brbrBauaufsichtlich zugelassene Doppelgewindeschrauben mit besonderem Korrosionsschutz (HP-Beschichtung).brbrDie HECO-TOPIX-plus Therm Schrauben werden zur Befestigung der Aufsparren-Dämmsysteme mit Integra AP Supra(Plus) und ULTIMATE Integra AP Supra(Plus) verwendet. Sie werden im wechselseitigen 30°-Winkel zum Lot auf die Dachfläche durch die Konterlatte und den Dämmstoff hindurch ohne Vorbohren in den Sparren eingeschraubt. Diese sog. "V-Schraubung" wirkt nach dem Fachwerkträger-Prinzip und sorgt dafür, dass die gesamte Dachlast (z.B. Eindeckung, Schnee etc.), d.h. alle auftretenden Druck- und Schubkräfte, direkt in den Sparren eingeleitet werden. Der dazwischenliegende Dämmstoff, der keine Druckfestigkeitsanforderungen erfüllt, nimmt keine Kraftkomponenten auf. Aufwändige und oft unattraktive Konstruktionenen zur Aufnahme der Schubkräfte an der Traufe können somit entfallen. | de | False | True | True | True | True |  |  | 73181595 | INTRASTAT |  |  | 1 | False | [11 empty] | False | ZNA | CASE | UNSPECIFIED |  |  |  | 490.00000 | MMT | 92.00000 | MMT | 90.00000 | MMT | 4.42000 | KGM |  |  | PUG | 3.1700 | EUR | 1.0 | H87 | 31122025 | 19022024 | STANDARD | UNSPECIFIED
| 700936 | 4003973322717 | CHANGE_BY_REFRESH | 4003973000004 | SAINT-GOBAIN ISOVER G+H AG |  | 28112022 |  | HECO-TOPX-plus Therm | 8x360mm |  | de | Spezial-Befestiger für Integra AP / ULTIMATE AP Supra(Plus)-Aufsparren-Dämmplatten.brbrBauaufsichtlich zugelassene Doppelgewindeschrauben mit besonderem Korrosionsschutz (HP-Beschichtung).brbrDie HECO-TOPIX-plus Therm Schrauben werden zur Befestigung der Aufsparren-Dämmsysteme mit Integra AP Supra(Plus) und ULTIMATE Integra AP Supra(Plus) verwendet. Sie werden im wechselseitigen 30°-Winkel zum Lot auf die Dachfläche durch die Konterlatte und den Dämmstoff hindurch ohne Vorbohren in den Sparren eingeschraubt. Diese sog. "V-Schraubung" wirkt nach dem Fachwerkträger-Prinzip und sorgt dafür, dass die gesamte Dachlast (z.B. Eindeckung, Schnee etc.), d.h. alle auftretenden Druck- und Schubkräfte, direkt in den Sparren eingeleitet werden. Der dazwischenliegende Dämmstoff, der keine Druckfestigkeitsanforderungen erfüllt, nimmt keine Kraftkomponenten auf. Aufwändige und oft unattraktive Konstruktionenen zur Aufnahme der Schubkräfte an der Traufe können somit entfallen. | de | True | True | True | False | False |  |  | 73181595 | INTRASTAT |  |  | 1 | False | [11 empty] | False | ZNA | BASE_UNIT_OR_EACH | UNSPECIFIED | [13 empty] | NE | 3.1700 | EUR | 1.0 | H87 | 31122025 | 19022024 | STANDARD | UNSPECIFIED
| 700940 | 4003973322724 | CHANGE_BY_REFRESH | 4003973000004 | SAINT-GOBAIN ISOVER G+H AG |  | 28112022 |  | HECO-TOPX-plus Therm | 8x400mm |  | de | Spezial-Befestiger für Integra AP / ULTIMATE AP Supra(Plus)-Aufsparren-Dämmplatten.brbrBauaufsichtlich zugelassene Doppelgewindeschrauben mit besonderem Korrosionsschutz (HP-Beschichtung).brbrDie HECO-TOPIX-plus Therm Schrauben werden zur Befestigung der Aufsparren-Dämmsysteme mit Integra AP Supra(Plus) und ULTIMATE Integra AP Supra(Plus) verwendet. Sie werden im wechselseitigen 30°-Winkel zum Lot auf die Dachfläche durch die Konterlatte und den Dämmstoff hindurch ohne Vorbohren in den Sparren eingeschraubt. Diese sog. "V-Schraubung" wirkt nach dem Fachwerkträger-Prinzip und sorgt dafür, dass die gesamte Dachlast (z.B. Eindeckung, Schnee etc.), d.h. alle auftretenden Druck- und Schubkräfte, direkt in den Sparren eingeleitet werden. Der dazwischenliegende Dämmstoff, der keine Druckfestigkeitsanforderungen erfüllt, nimmt keine Kraftkomponenten auf. Aufwändige und oft unattraktive Konstruktionenen zur Aufnahme der Schubkräfte an der Traufe können somit entfallen. | de | True | True | True | False | False |  |  | 73181595 | INTRASTAT |  |  | 1 | False | [11 empty] | False | ZNA | BASE_UNIT_OR_EACH | UNSPECIFIED | [13 empty] | NE | 3.3700 | EUR | 1.0 | H87 | 31122025 | 19022024 | STANDARD | UNSPECIFIED
| 700940 | 4003973322922 | CHANGE_BY_REFRESH | 4003973000004 | SAINT-GOBAIN ISOVER G+H AG |  | 28112022 |  | HECO-TOPX-plus Therm | 8x400mm |  | de | Spezial-Befestiger für Integra AP / ULTIMATE AP Supra(Plus)-Aufsparren-Dämmplatten.brbrBauaufsichtlich zugelassene Doppelgewindeschrauben mit besonderem Korrosionsschutz (HP-Beschichtung).brbrDie HECO-TOPIX-plus Therm Schrauben werden zur Befestigung der Aufsparren-Dämmsysteme mit Integra AP Supra(Plus) und ULTIMATE Integra AP Supra(Plus) verwendet. Sie werden im wechselseitigen 30°-Winkel zum Lot auf die Dachfläche durch die Konterlatte und den Dämmstoff hindurch ohne Vorbohren in den Sparren eingeschraubt. Diese sog. "V-Schraubung" wirkt nach dem Fachwerkträger-Prinzip und sorgt dafür, dass die gesamte Dachlast (z.B. Eindeckung, Schnee etc.), d.h. alle auftretenden Druck- und Schubkräfte, direkt in den Sparren eingeleitet werden. Der dazwischenliegende Dämmstoff, der keine Druckfestigkeitsanforderungen erfüllt, nimmt keine Kraftkomponenten auf. Aufwändige und oft unattraktive Konstruktionenen zur Aufnahme der Schubkräfte an der Traufe können somit entfallen. | de | False | True | True | True | True |  |  | 73181595 | INTRASTAT |  |  | 1 | False | [11 empty] | False | ZNA | CASE | UNSPECIFIED |  |  |  | 490.00000 | MMT | 92.00000 | MMT | 90.00000 | MMT | 4.64000 | KGM |  |  | PUG | 3.3700 | EUR | 1.0 | H87 | 31122025 | 19022024 | STANDARD | UNSPECIFIED
| 700945 | 4003973322939 | CHANGE_BY_REFRESH | 4003973000004 | SAINT-GOBAIN ISOVER G+H AG |  | 28112022 |  | HECO-TOPX-plus Therm | 8x450mm |  | de | Spezial-Befestiger für Integra AP / ULTIMATE AP Supra(Plus)-Aufsparren-Dämmplatten.brbrBauaufsichtlich zugelassene Doppelgewindeschrauben mit besonderem Korrosionsschutz (HP-Beschichtung).brbrDie HECO-TOPIX-plus Therm Schrauben werden zur Befestigung der Aufsparren-Dämmsysteme mit Integra AP Supra(Plus) und ULTIMATE Integra AP Supra(Plus) verwendet. Sie werden im wechselseitigen 30°-Winkel zum Lot auf die Dachfläche durch die Konterlatte und den Dämmstoff hindurch ohne Vorbohren in den Sparren eingeschraubt. Diese sog. "V-Schraubung" wirkt nach dem Fachwerkträger-Prinzip und sorgt dafür, dass die gesamte Dachlast (z.B. Eindeckung, Schnee etc.), d.h. alle auftretenden Druck- und Schubkräfte, direkt in den Sparren eingeleitet werden. Der dazwischenliegende Dämmstoff, der keine Druckfestigkeitsanforderungen erfüllt, nimmt keine Kraftkomponenten auf. Aufwändige und oft unattraktive Konstruktionenen zur Aufnahme der Schubkräfte an der Traufe können somit entfallen. | de | False | True | True | True | True |  |  | 73181595 | INTRASTAT |  |  | 1 | False | [11 empty] | False | ZNA | CASE | UNSPECIFIED |  |  |  | 585.00000 | MMT | 92.00000 | MMT | 90.00000 | MMT | 5.53000 | KGM |  |  | PUG | 3.6700 | EUR | 1.0 | H87 | 31122025 | 19022024 | STANDARD | UNSPECIFIED
| 700945 | 4003973322731 | CHANGE_BY_REFRESH | 4003973000004 | SAINT-GOBAIN ISOVER G+H AG |  | 28112022 |  | HECO-TOPX-plus Therm | 8x450mm |  | de | Spezial-Befestiger für Integra AP / ULTIMATE AP Supra(Plus)-Aufsparren-Dämmplatten.brbrBauaufsichtlich zugelassene Doppelgewindeschrauben mit besonderem Korrosionsschutz (HP-Beschichtung).brbrDie HECO-TOPIX-plus Therm Schrauben werden zur Befestigung der Aufsparren-Dämmsysteme mit Integra AP Supra(Plus) und ULTIMATE Integra AP Supra(Plus) verwendet. Sie werden im wechselseitigen 30°-Winkel zum Lot auf die Dachfläche durch die Konterlatte und den Dämmstoff hindurch ohne Vorbohren in den Sparren eingeschraubt. Diese sog. "V-Schraubung" wirkt nach dem Fachwerkträger-Prinzip und sorgt dafür, dass die gesamte Dachlast (z.B. Eindeckung, Schnee etc.), d.h. alle auftretenden Druck- und Schubkräfte, direkt in den Sparren eingeleitet werden. Der dazwischenliegende Dämmstoff, der keine Druckfestigkeitsanforderungen erfüllt, nimmt keine Kraftkomponenten auf. Aufwändige und oft unattraktive Konstruktionenen zur Aufnahme der Schubkräfte an der Traufe können somit entfallen. | de | True | True | True | False | False |  |  | 73181595 | INTRASTAT |  |  | 1 | False | [11 empty] | False | ZNA | BASE_UNIT_OR_EACH | UNSPECIFIED | [13 empty] | NE | 3.6700 | EUR | 1.0 | H87 | 31122025 | 19022024 | STANDARD | UNSPECIFIED
| 701200 | 4003973288372 | CHANGE_BY_REFRESH | 4003973000004 | SAINT-GOBAIN ISOVER G+H AG |  | 29112018 |  | Kontur BR 0200 | 1200x200x40mm | Brandriegel | de | Der ISOVER Kontur BR Brandriegel dient dem Einsatz in vorgehängten hinterlüfteten Fassaden ab Gebäudeklasse 4 mit geschossübergreifenden Hohlräumen. Der Brandriegel wird in jedem Geschoss gebäudeumlaufend installiert und durch einfache Klemmung zwischen zwei ULTIMATE Fassadenplatten fixiert. Kein Befestigungsmaterial erforderlich nichtbrennbar Euroklasse A1 Schmelzpunkt &gt 1.000 °C.brbrbrJetzt auch im zweischaligen Mauerwerk in Verbindung mit ULTIMATE KP-034 Kerndämmplatten in jedem Geschoss einsetzbar. Für weitere Informationen nutzen Sie bitte die Informationen aus unserer Fassadenbroschüre "ProfiWissen Fassade" auf Seite 30+31. | de | False | True | True | True | True |  |  | 68061000 | INTRASTAT |  |  | 1 | False |  | 276 | [9 empty] | False | ZNA | CASE | UNSPECIFIED |  |  |  | 1200.00000 | MMT | 420.00000 | MMT | 390.00000 | MMT |  |  | 21.60000 | KGM | PUG | 17.0400 | EUR | 1.0 | MTR | 31122025 | 19022024 | STANDARD | UNSPECIFIED
| 701200 | 4003973288396 | CHANGE_BY_REFRESH | 4003973000004 | SAINT-GOBAIN ISOVER G+H AG |  | 29112018 |  | Kontur BR 0200 | 1200x200x40mm | Brandriegel | de | Der ISOVER Kontur BR Brandriegel dient dem Einsatz in vorgehängten hinterlüfteten Fassaden ab Gebäudeklasse 4 mit geschossübergreifenden Hohlräumen. Der Brandriegel wird in jedem Geschoss gebäudeumlaufend installiert und durch einfache Klemmung zwischen zwei ULTIMATE Fassadenplatten fixiert. Kein Befestigungsmaterial erforderlich nichtbrennbar Euroklasse A1 Schmelzpunkt &gt 1.000 °C.brbrbrJetzt auch im zweischaligen Mauerwerk in Verbindung mit ULTIMATE KP-034 Kerndämmplatten in jedem Geschoss einsetzbar. Für weitere Informationen nutzen Sie bitte die Informationen aus unserer Fassadenbroschüre "ProfiWissen Fassade" auf Seite 30+31. | de | False | True | True | False | False |  |  | 68061000 | INTRASTAT |  |  | 1 | False |  | 276 | [9 empty] | False | ZNA | DISPLAY_SHIPPER | UNSPECIFIED | [11 empty] | 1.20000 | KGM | PUG | 17.0400 | EUR | 1.0 | MTR | 31122025 | 19022024 | STANDARD | UNSPECIFIED
| 701200 | 4003973288389 | CHANGE_BY_REFRESH | 4003973000004 | SAINT-GOBAIN ISOVER G+H AG |  | 29112018 |  | Kontur BR 0200 | 1200x200x40mm | Brandriegel | de | Der ISOVER Kontur BR Brandriegel dient dem Einsatz in vorgehängten hinterlüfteten Fassaden ab Gebäudeklasse 4 mit geschossübergreifenden Hohlräumen. Der Brandriegel wird in jedem Geschoss gebäudeumlaufend installiert und durch einfache Klemmung zwischen zwei ULTIMATE Fassadenplatten fixiert. Kein Befestigungsmaterial erforderlich nichtbrennbar Euroklasse A1 Schmelzpunkt &gt 1.000 °C.brbrbrJetzt auch im zweischaligen Mauerwerk in Verbindung mit ULTIMATE KP-034 Kerndämmplatten in jedem Geschoss einsetzbar. Für weitere Informationen nutzen Sie bitte die Informationen aus unserer Fassadenbroschüre "ProfiWissen Fassade" auf Seite 30+31. | de | False | True | True | False | True |  |  | 68061000 | INTRASTAT |  |  | 1 | False |  | 276 | [9 empty] | False | ZNA | PALLET | UNSPECIFIED | 1 |  |  | 1200.00000 | MMT | 2120.00000 | MMT | 800.00000 | MMT |  |  | 216.00000 | KGM | PX | 17.0400 | EUR | 1.0 | MTR | 31122025 | 19022024 | STANDARD | UNSPECIFIED
| 701200 | 4003973287498 | CHANGE_BY_REFRESH | 4003973000004 | SAINT-GOBAIN ISOVER G+H AG |  | 29112018 |  | Kontur BR 0200 | 1200x200x40mm | Brandriegel | de | Der ISOVER Kontur BR Brandriegel dient dem Einsatz in vorgehängten hinterlüfteten Fassaden ab Gebäudeklasse 4 mit geschossübergreifenden Hohlräumen. Der Brandriegel wird in jedem Geschoss gebäudeumlaufend installiert und durch einfache Klemmung zwischen zwei ULTIMATE Fassadenplatten fixiert. Kein Befestigungsmaterial erforderlich nichtbrennbar Euroklasse A1 Schmelzpunkt &gt 1.000 °C.brbrbrJetzt auch im zweischaligen Mauerwerk in Verbindung mit ULTIMATE KP-034 Kerndämmplatten in jedem Geschoss einsetzbar. Für weitere Informationen nutzen Sie bitte die Informationen aus unserer Fassadenbroschüre "ProfiWissen Fassade" auf Seite 30+31. | de | True | True | True | False | False |  |  | 68061000 | INTRASTAT |  |  | 1 | False |  | 276 | [9 empty] | False | ZNA | BASE_UNIT_OR_EACH | UNSPECIFIED | [13 empty] | NE | 17.0400 | EUR | 1.0 | MTR | 31122025 | 19022024 | STANDARD | UNSPECIFIED
| 701250 | 4003973306380 | CHANGE_BY_REFRESH | 4003973000004 | SAINT-GOBAIN ISOVER G+H AG |  | 29102020 |  | Kontur BR 0250 | 1200x250x40mm | Brandriegel | de | Der ISOVER Kontur BR Brandriegel dient dem Einsatz in vorgehängten hinterlüfteten Fassaden ab Gebäudeklasse 4 mit geschossübergreifenden Hohlräumen. Der Brandriegel wird in jedem Geschoss gebäudeumlaufend installiert und durch einfache Klemmung zwischen zwei ULTIMATE Fassadenplatten fixiert. Kein Befestigungsmaterial erforderlich nichtbrennbar Euroklasse A1 Schmelzpunkt &gt 1.000 °C.brbrbrJetzt auch im zweischaligen Mauerwerk in Verbindung mit ULTIMATE KP-034 Kerndämmplatten in jedem Geschoss einsetzbar. Für weitere Informationen nutzen Sie bitte die Informationen aus unserer Fassadenbroschüre "ProfiWissen Fassade" auf Seite 30+31. | de | False | True | True | False | True |  |  | 68061000 | INTRASTAT |  |  | 1 | False |  | 276 | [9 empty] | False | ZNA | CASE | UNSPECIFIED | [11 empty] | 27.00000 | KGM | PUG | 20.2800 | EUR | 1.0 | MTR | 31122025 | 19022024 | STANDARD | UNSPECIFIED
| 701250 | 4003973306373 | CHANGE_BY_REFRESH | 4003973000004 | SAINT-GOBAIN ISOVER G+H AG |  | 29102020 |  | Kontur BR 0250 | 1200x250x40mm | Brandriegel | de | Der ISOVER Kontur BR Brandriegel dient dem Einsatz in vorgehängten hinterlüfteten Fassaden ab Gebäudeklasse 4 mit geschossübergreifenden Hohlräumen. Der Brandriegel wird in jedem Geschoss gebäudeumlaufend installiert und durch einfache Klemmung zwischen zwei ULTIMATE Fassadenplatten fixiert. Kein Befestigungsmaterial erforderlich nichtbrennbar Euroklasse A1 Schmelzpunkt &gt 1.000 °C.brbrbrJetzt auch im zweischaligen Mauerwerk in Verbindung mit ULTIMATE KP-034 Kerndämmplatten in jedem Geschoss einsetzbar. Für weitere Informationen nutzen Sie bitte die Informationen aus unserer Fassadenbroschüre "ProfiWissen Fassade" auf Seite 30+31. | de | False | True | True | True | True |  |  | 68061000 | INTRASTAT |  |  | 1 | False |  | 276 | [9 empty] | False | ZNA | DISPLAY_SHIPPER | UNSPECIFIED | [11 empty] | 1.50000 | KGM | PUG | 20.2800 | EUR | 1.0 | MTR | 31122025 | 19022024 | STANDARD | UNSPECIFIED
| 701250 | 4003973306366 | CHANGE_BY_REFRESH | 4003973000004 | SAINT-GOBAIN ISOVER G+H AG |  | 29102020 |  | Kontur BR 0250 | 1200x250x40mm | Brandriegel | de | Der ISOVER Kontur BR Brandriegel dient dem Einsatz in vorgehängten hinterlüfteten Fassaden ab Gebäudeklasse 4 mit geschossübergreifenden Hohlräumen. Der Brandriegel wird in jedem Geschoss gebäudeumlaufend installiert und durch einfache Klemmung zwischen zwei ULTIMATE Fassadenplatten fixiert. Kein Befestigungsmaterial erforderlich nichtbrennbar Euroklasse A1 Schmelzpunkt &gt 1.000 °C.brbrbrJetzt auch im zweischaligen Mauerwerk in Verbindung mit ULTIMATE KP-034 Kerndämmplatten in jedem Geschoss einsetzbar. Für weitere Informationen nutzen Sie bitte die Informationen aus unserer Fassadenbroschüre "ProfiWissen Fassade" auf Seite 30+31. | de | True | True | True | False | False |  |  | 68061000 | INTRASTAT |  |  | 1 | False |  | 276 | [9 empty] | False | ZNA | BASE_UNIT_OR_EACH | UNSPECIFIED | [13 empty] | NE | 20.2800 | EUR | 1.0 | MTR | 31122025 | 19022024 | STANDARD | UNSPECIFIED
| 701300 | 4003973288426 | CHANGE_BY_REFRESH | 4003973000004 | SAINT-GOBAIN ISOVER G+H AG |  | 29112018 |  | Kontur BR 0300 | 1200x300x40mm | Brandriegel | de | Der ISOVER Kontur BR Brandriegel dient dem Einsatz in vorgehängten hinterlüfteten Fassaden ab Gebäudeklasse 4 mit geschossübergreifenden Hohlräumen. Der Brandriegel wird in jedem Geschoss gebäudeumlaufend installiert und durch einfache Klemmung zwischen zwei ULTIMATE Fassadenplatten fixiert. Kein Befestigungsmaterial erforderlich nichtbrennbar Euroklasse A1 Schmelzpunkt &gt 1.000 °C.brbrbrJetzt auch im zweischaligen Mauerwerk in Verbindung mit ULTIMATE KP-034 Kerndämmplatten in jedem Geschoss einsetzbar. Für weitere Informationen nutzen Sie bitte die Informationen aus unserer Fassadenbroschüre "ProfiWissen Fassade" auf Seite 30+31. | de | False | True | True | False | True |  |  | 68061000 | INTRASTAT |  |  | 1 | False |  | 276 | [9 empty] | False | ZNA | PALLET | UNSPECIFIED | 1 |  |  | 1200.00000 | MMT | 2300.00000 | MMT | 800.00000 | MMT |  |  | 194.40000 | KGM | PX | 23.4000 | EUR | 1.0 | MTR | 31122025 | 19022024 | STANDARD | UNSPECIFIED
| 701300 | 4003973288402 | CHANGE_BY_REFRESH | 4003973000004 | SAINT-GOBAIN ISOVER G+H AG |  | 29112018 |  | Kontur BR 0300 | 1200x300x40mm | Brandriegel | de | Der ISOVER Kontur BR Brandriegel dient dem Einsatz in vorgehängten hinterlüfteten Fassaden ab Gebäudeklasse 4 mit geschossübergreifenden Hohlräumen. Der Brandriegel wird in jedem Geschoss gebäudeumlaufend installiert und durch einfache Klemmung zwischen zwei ULTIMATE Fassadenplatten fixiert. Kein Befestigungsmaterial erforderlich nichtbrennbar Euroklasse A1 Schmelzpunkt &gt 1.000 °C.brbrbrJetzt auch im zweischaligen Mauerwerk in Verbindung mit ULTIMATE KP-034 Kerndämmplatten in jedem Geschoss einsetzbar. Für weitere Informationen nutzen Sie bitte die Informationen aus unserer Fassadenbroschüre "ProfiWissen Fassade" auf Seite 30+31. | de | False | True | True | True | True |  |  | 68061000 | INTRASTAT |  |  | 1 | False |  | 276 | [9 empty] | False | ZNA | CASE | UNSPECIFIED |  |  |  | 1200.00000 | MMT | 320.00000 | MMT | 390.00000 | MMT |  |  | 16.20000 | KGM | PUG | 23.4000 | EUR | 1.0 | MTR | 31122025 | 19022024 | STANDARD | UNSPECIFIED
| 701300 | 4003973288419 | CHANGE_BY_REFRESH | 4003973000004 | SAINT-GOBAIN ISOVER G+H AG |  | 29112018 |  | Kontur BR 0300 | 1200x300x40mm | Brandriegel | de | Der ISOVER Kontur BR Brandriegel dient dem Einsatz in vorgehängten hinterlüfteten Fassaden ab Gebäudeklasse 4 mit geschossübergreifenden Hohlräumen. Der Brandriegel wird in jedem Geschoss gebäudeumlaufend installiert und durch einfache Klemmung zwischen zwei ULTIMATE Fassadenplatten fixiert. Kein Befestigungsmaterial erforderlich nichtbrennbar Euroklasse A1 Schmelzpunkt &gt 1.000 °C.brbrbrJetzt auch im zweischaligen Mauerwerk in Verbindung mit ULTIMATE KP-034 Kerndämmplatten in jedem Geschoss einsetzbar. Für weitere Informationen nutzen Sie bitte die Informationen aus unserer Fassadenbroschüre "ProfiWissen Fassade" auf Seite 30+31. | de | False | True | True | False | False |  |  | 68061000 | INTRASTAT |  |  | 1 | False |  | 276 | [9 empty] | False | ZNA | DISPLAY_SHIPPER | UNSPECIFIED | [11 empty] | 1.80000 | KGM | PUG | 23.4000 | EUR | 1.0 | MTR | 31122025 | 19022024 | STANDARD | UNSPECIFIED
| 701300 | 4003973287504 | CHANGE_BY_REFRESH | 4003973000004 | SAINT-GOBAIN ISOVER G+H AG |  | 29112018 |  | Kontur BR 0300 | 1200x300x40mm | Brandriegel | de | Der ISOVER Kontur BR Brandriegel dient dem Einsatz in vorgehängten hinterlüfteten Fassaden ab Gebäudeklasse 4 mit geschossübergreifenden Hohlräumen. Der Brandriegel wird in jedem Geschoss gebäudeumlaufend installiert und durch einfache Klemmung zwischen zwei ULTIMATE Fassadenplatten fixiert. Kein Befestigungsmaterial erforderlich nichtbrennbar Euroklasse A1 Schmelzpunkt &gt 1.000 °C.brbrbrJetzt auch im zweischaligen Mauerwerk in Verbindung mit ULTIMATE KP-034 Kerndämmplatten in jedem Geschoss einsetzbar. Für weitere Informationen nutzen Sie bitte die Informationen aus unserer Fassadenbroschüre "ProfiWissen Fassade" auf Seite 30+31. | de | True | True | True | False | False |  |  | 68061000 | INTRASTAT |  |  | 1 | False |  | 276 | [9 empty] | False | ZNA | BASE_UNIT_OR_EACH | UNSPECIFIED | [13 empty] | NE | 23.4000 | EUR | 1.0 | MTR | 31122025 | 19022024 | STANDARD | UNSPECIFIED
| 701400 | 4003973288440 | CHANGE_BY_REFRESH | 4003973000004 | SAINT-GOBAIN ISOVER G+H AG |  | 29112018 |  | Kontur BR 0400 | 1200x400x40mm | Brandriegel | de | Der ISOVER Kontur BR Brandriegel dient dem Einsatz in vorgehängten hinterlüfteten Fassaden ab Gebäudeklasse 4 mit geschossübergreifenden Hohlräumen. Der Brandriegel wird in jedem Geschoss gebäudeumlaufend installiert und durch einfache Klemmung zwischen zwei ULTIMATE Fassadenplatten fixiert. Kein Befestigungsmaterial erforderlich nichtbrennbar Euroklasse A1 Schmelzpunkt &gt 1.000 °C.brbrbrJetzt auch im zweischaligen Mauerwerk in Verbindung mit ULTIMATE KP-034 Kerndämmplatten in jedem Geschoss einsetzbar. Für weitere Informationen nutzen Sie bitte die Informationen aus unserer Fassadenbroschüre "ProfiWissen Fassade" auf Seite 30+31. | de | False | True | True | False | True |  |  | 68061000 | INTRASTAT |  |  | 1 | False |  | 276 | [9 empty] | False | ZNA | PALLET | UNSPECIFIED | 1 |  |  | 1200.00000 | MMT | 2120.00000 | MMT | 800.00000 | MMT |  |  | 216.00000 | KGM | PX | 27.8400 | EUR | 1.0 | MTR | 31122025 | 19022024 | STANDARD | UNSPECIFIED
| 701400 | 4003973288433 | CHANGE_BY_REFRESH | 4003973000004 | SAINT-GOBAIN ISOVER G+H AG |  | 29112018 |  | Kontur BR 0400 | 1200x400x40mm | Brandriegel | de | Der ISOVER Kontur BR Brandriegel dient dem Einsatz in vorgehängten hinterlüfteten Fassaden ab Gebäudeklasse 4 mit geschossübergreifenden Hohlräumen. Der Brandriegel wird in jedem Geschoss gebäudeumlaufend installiert und durch einfache Klemmung zwischen zwei ULTIMATE Fassadenplatten fixiert. Kein Befestigungsmaterial erforderlich nichtbrennbar Euroklasse A1 Schmelzpunkt &gt 1.000 °C.brbrbrJetzt auch im zweischaligen Mauerwerk in Verbindung mit ULTIMATE KP-034 Kerndämmplatten in jedem Geschoss einsetzbar. Für weitere Informationen nutzen Sie bitte die Informationen aus unserer Fassadenbroschüre "ProfiWissen Fassade" auf Seite 30+31. | de | False | True | True | True | True |  |  | 68061000 | INTRASTAT |  |  | 1 | False |  | 276 | [9 empty] | False | ZNA | CASE | UNSPECIFIED |  |  |  | 1200.00000 | MMT | 420.00000 | MMT | 390.00000 | MMT |  |  | 21.60000 | KGM | PUG | 27.8400 | EUR | 1.0 | MTR | 31122025 | 19022024 | STANDARD | UNSPECIFIED
| 701400 | 4003973287511 | CHANGE_BY_REFRESH | 4003973000004 | SAINT-GOBAIN ISOVER G+H AG |  | 29112018 |  | Kontur BR 0400 | 1200x400x40mm | Brandriegel | de | Der ISOVER Kontur BR Brandriegel dient dem Einsatz in vorgehängten hinterlüfteten Fassaden ab Gebäudeklasse 4 mit geschossübergreifenden Hohlräumen. Der Brandriegel wird in jedem Geschoss gebäudeumlaufend installiert und durch einfache Klemmung zwischen zwei ULTIMATE Fassadenplatten fixiert. Kein Befestigungsmaterial erforderlich nichtbrennbar Euroklasse A1 Schmelzpunkt &gt 1.000 °C.brbrbrJetzt auch im zweischaligen Mauerwerk in Verbindung mit ULTIMATE KP-034 Kerndämmplatten in jedem Geschoss einsetzbar. Für weitere Informationen nutzen Sie bitte die Informationen aus unserer Fassadenbroschüre "ProfiWissen Fassade" auf Seite 30+31. | de | True | True | True | False | False |  |  | 68061000 | INTRASTAT |  |  | 1 | False |  | 276 | [9 empty] | False | ZNA | BASE_UNIT_OR_EACH | UNSPECIFIED | [13 empty] | NE | 27.8400 | EUR | 1.0 | MTR | 31122025 | 19022024 | STANDARD | UNSPECIFIED
| 701400 | 4003973288457 | CHANGE_BY_REFRESH | 4003973000004 | SAINT-GOBAIN ISOVER G+H AG |  | 29112018 |  | Kontur BR 0400 | 1200x400x40mm | Brandriegel | de | Der ISOVER Kontur BR Brandriegel dient dem Einsatz in vorgehängten hinterlüfteten Fassaden ab Gebäudeklasse 4 mit geschossübergreifenden Hohlräumen. Der Brandriegel wird in jedem Geschoss gebäudeumlaufend installiert und durch einfache Klemmung zwischen zwei ULTIMATE Fassadenplatten fixiert. Kein Befestigungsmaterial erforderlich nichtbrennbar Euroklasse A1 Schmelzpunkt &gt 1.000 °C.brbrbrJetzt auch im zweischaligen Mauerwerk in Verbindung mit ULTIMATE KP-034 Kerndämmplatten in jedem Geschoss einsetzbar. Für weitere Informationen nutzen Sie bitte die Informationen aus unserer Fassadenbroschüre "ProfiWissen Fassade" auf Seite 30+31. | de | False | True | True | False | False |  |  | 68061000 | INTRASTAT |  |  | 1 | False |  | 276 | [9 empty] | False | ZNA | DISPLAY_SHIPPER | UNSPECIFIED | [11 empty] | 2.40000 | KGM | PUG | 27.8400 | EUR | 1.0 | MTR | 31122025 | 19022024 | STANDARD | UNSPECIFIED
| 7021000 | 4003973260149 | CHANGE_BY_REFRESH | 4003973000004 | SAINT-GOBAIN ISOVER G+H AG |  | 19112008 |  | TECH Wired Mat MT 4.0 GG | 4000x500x100mm | Drahtnetzmatte | de | Die Drahtnetzmatte TECH Wired Mat MT 4.0 aus Steinwolle wird mit verzinktem Drahtgarn auf verzinktes Drahtgeflecht gesteppt. Geeignet für fast alle Anforderungen in der Betriebstechnik (Rohrleitungen, Großkesselanlagen, Fernheizungen etc.). Für Anwendungstemperaturen &gt 400 °C alternativ mit Edelstahl-Drahtgarn auf Edelstahl-Drahtgeflecht versteppt. | de | False | True | True | True | True |  |  | 68061000 | INTRASTAT |  |  | 1 | False |  | 276 | [9 empty] | False | ZNA | PALLET | UNSPECIFIED | 1 |  |  | 1500.00000 | MMT | 2650.00000 | MMT | 1200.00000 | MMT | 516.33000 | KGM | 16.00000 | KGM | PX | 53.6000 | EUR | 1.0 | MTK | 31122025 | 05022024 | STANDARD | UNSPECIFIED
| 7021000 | 4003973303488 | CHANGE_BY_REFRESH | 4003973000004 | SAINT-GOBAIN ISOVER G+H AG |  | 19112008 |  | TECH Wired Mat MT 4.0 GG | 4000x500x100mm | Drahtnetzmatte | de | Die Drahtnetzmatte TECH Wired Mat MT 4.0 aus Steinwolle wird mit verzinktem Drahtgarn auf verzinktes Drahtgeflecht gesteppt. Geeignet für fast alle Anforderungen in der Betriebstechnik (Rohrleitungen, Großkesselanlagen, Fernheizungen etc.). Für Anwendungstemperaturen &gt 400 °C alternativ mit Edelstahl-Drahtgarn auf Edelstahl-Drahtgeflecht versteppt. | de | False | True | True | False | False |  |  | 68061000 | INTRASTAT |  |  | 1 | False |  | 276 | [9 empty] | False | ZNA | CASE | UNSPECIFIED | 1 | [10 empty] | 16.00000 | KGM | PUG | 53.6000 | EUR | 1.0 | MTK | 31122025 | 05022024 | STANDARD | UNSPECIFIED
| 7021000 | 4003973011512 | CHANGE_BY_REFRESH | 4003973000004 | SAINT-GOBAIN ISOVER G+H AG |  | 19112008 |  | TECH Wired Mat MT 4.0 GG | 4000x500x100mm | Drahtnetzmatte | de | Die Drahtnetzmatte TECH Wired Mat MT 4.0 aus Steinwolle wird mit verzinktem Drahtgarn auf verzinktes Drahtgeflecht gesteppt. Geeignet für fast alle Anforderungen in der Betriebstechnik (Rohrleitungen, Großkesselanlagen, Fernheizungen etc.). Für Anwendungstemperaturen &gt 400 °C alternativ mit Edelstahl-Drahtgarn auf Edelstahl-Drahtgeflecht versteppt. | de | True | True | True | False | False |  |  | 68061000 | INTRASTAT |  |  | 1 | False |  | 276 | [9 empty] | False | ZNA | BASE_UNIT_OR_EACH | UNSPECIFIED | 1 | [12 empty] | NE | 53.6000 | EUR | 1.0 | MTK | 31122025 | 05022024 | STANDARD | UNSPECIFIED
| 7021012 | 4003973260156 | CHANGE_BY_REFRESH | 4003973000004 | SAINT-GOBAIN ISOVER G+H AG |  | 19112008 |  | TECH Wired Mat MT 4.0 GG | 4000x500x120mm | Drahtnetzmatte | de | Die Drahtnetzmatte TECH Wired Mat MT 4.0 aus Steinwolle wird mit verzinktem Drahtgarn auf verzinktes Drahtgeflecht gesteppt. Geeignet für fast alle Anforderungen in der Betriebstechnik (Rohrleitungen, Großkesselanlagen, Fernheizungen etc.). Für Anwendungstemperaturen &gt 400 °C alternativ mit Edelstahl-Drahtgarn auf Edelstahl-Drahtgeflecht versteppt. | de | False | True | True | True | True |  |  | 68061000 | INTRASTAT |  |  | 1 | False |  | 276 | [9 empty] | False | ZNA | PALLET | UNSPECIFIED | 1 |  |  | 1200.00000 | MMT | 2650.00000 | MMT | 1200.00000 | MMT | 413.63000 | KGM | 19.20000 | KGM | PX | 62.1500 | EUR | 1.0 | MTK | 31122025 | 05022024 | STANDARD | UNSPECIFIED
| 7021012 | 4003973303495 | CHANGE_BY_REFRESH | 4003973000004 | SAINT-GOBAIN ISOVER G+H AG |  | 19112008 |  | TECH Wired Mat MT 4.0 GG | 4000x500x120mm | Drahtnetzmatte | de | Die Drahtnetzmatte TECH Wired Mat MT 4.0 aus Steinwolle wird mit verzinktem Drahtgarn auf verzinktes Drahtgeflecht gesteppt. Geeignet für fast alle Anforderungen in der Betriebstechnik (Rohrleitungen, Großkesselanlagen, Fernheizungen etc.). Für Anwendungstemperaturen &gt 400 °C alternativ mit Edelstahl-Drahtgarn auf Edelstahl-Drahtgeflecht versteppt. | de | False | True | True | False | False |  |  | 68061000 | INTRASTAT |  |  | 1 | False |  | 276 | [9 empty] | False | ZNA | CASE | UNSPECIFIED | 1 | [10 empty] | 19.20000 | KGM | PUG | 62.1500 | EUR | 1.0 | MTK | 31122025 | 05022024 | STANDARD | UNSPECIFIED
| 7021012 | 4003973071899 | CHANGE_BY_REFRESH | 4003973000004 | SAINT-GOBAIN ISOVER G+H AG |  | 19112008 |  | TECH Wired Mat MT 4.0 GG | 4000x500x120mm | Drahtnetzmatte | de | Die Drahtnetzmatte TECH Wired Mat MT 4.0 aus Steinwolle wird mit verzinktem Drahtgarn auf verzinktes Drahtgeflecht gesteppt. Geeignet für fast alle Anforderungen in der Betriebstechnik (Rohrleitungen, Großkesselanlagen, Fernheizungen etc.). Für Anwendungstemperaturen &gt 400 °C alternativ mit Edelstahl-Drahtgarn auf Edelstahl-Drahtgeflecht versteppt. | de | True | True | True | False | False |  |  | 68061000 | INTRASTAT |  |  | 1 | False |  | 276 | [9 empty] | False | ZNA | BASE_UNIT_OR_EACH | UNSPECIFIED | 1 | [12 empty] | NE | 62.1500 | EUR | 1.0 | MTK | 31122025 | 05022024 | STANDARD | UNSPECIFIED
| 7021030 | 4003973011536 | CHANGE_BY_REFRESH | 4003973000004 | SAINT-GOBAIN ISOVER G+H AG |  | 19112008 |  | TECH Wired Mat MT 4.0 GG | 8000x500x30mm | Drahtnetzmatte | de | Die Drahtnetzmatte TECH Wired Mat MT 4.0 aus Steinwolle wird mit verzinktem Drahtgarn auf verzinktes Drahtgeflecht gesteppt. Geeignet für fast alle Anforderungen in der Betriebstechnik (Rohrleitungen, Großkesselanlagen, Fernheizungen etc.). Für Anwendungstemperaturen &gt 400 °C alternativ mit Edelstahl-Drahtgarn auf Edelstahl-Drahtgeflecht versteppt. | de | True | True | True | False | False |  |  | 68061000 | INTRASTAT |  |  | 1 | False |  | 276 | [9 empty] | False | ZNA | BASE_UNIT_OR_EACH | UNSPECIFIED | 1 | [12 empty] | NE | 25.1000 | EUR | 1.0 | MTK | 31122025 | 05022024 | STANDARD | UNSPECIFIED
| 7021030 | 4003973260163 | CHANGE_BY_REFRESH | 4003973000004 | SAINT-GOBAIN ISOVER G+H AG |  | 19112008 |  | TECH Wired Mat MT 4.0 GG | 8000x500x30mm | Drahtnetzmatte | de | Die Drahtnetzmatte TECH Wired Mat MT 4.0 aus Steinwolle wird mit verzinktem Drahtgarn auf verzinktes Drahtgeflecht gesteppt. Geeignet für fast alle Anforderungen in der Betriebstechnik (Rohrleitungen, Großkesselanlagen, Fernheizungen etc.). Für Anwendungstemperaturen &gt 400 °C alternativ mit Edelstahl-Drahtgarn auf Edelstahl-Drahtgeflecht versteppt. | de | False | True | True | True | True |  |  | 68061000 | INTRASTAT |  |  | 1 | False |  | 276 | [9 empty] | False | ZNA | PALLET | UNSPECIFIED | 1 |  |  | 1200.00000 | MMT | 2650.00000 | MMT | 1140.00000 | MMT | 557.64000 | KGM | 10.80000 | KGM | PX | 25.1000 | EUR | 1.0 | MTK | 31122025 | 05022024 | STANDARD | UNSPECIFIED
| 7021030 | 4003973303501 | CHANGE_BY_REFRESH | 4003973000004 | SAINT-GOBAIN ISOVER G+H AG |  | 19112008 |  | TECH Wired Mat MT 4.0 GG | 8000x500x30mm | Drahtnetzmatte | de | Die Drahtnetzmatte TECH Wired Mat MT 4.0 aus Steinwolle wird mit verzinktem Drahtgarn auf verzinktes Drahtgeflecht gesteppt. Geeignet für fast alle Anforderungen in der Betriebstechnik (Rohrleitungen, Großkesselanlagen, Fernheizungen etc.). Für Anwendungstemperaturen &gt 400 °C alternativ mit Edelstahl-Drahtgarn auf Edelstahl-Drahtgeflecht versteppt. | de | False | True | True | False | False |  |  | 68061000 | INTRASTAT |  |  | 1 | False |  | 276 | [9 empty] | False | ZNA | CASE | UNSPECIFIED | 1 | [10 empty] | 10.80000 | KGM | PUG | 25.1000 | EUR | 1.0 | MTK | 31122025 | 05022024 | STANDARD | UNSPECIFIED
| 7021040 | 4003973011543 | CHANGE_BY_REFRESH | 4003973000004 | SAINT-GOBAIN ISOVER G+H AG |  | 19112008 |  | TECH Wired Mat MT 4.0 GG | 8000x500x40mm | Drahtnetzmatte | de | Die Drahtnetzmatte TECH Wired Mat MT 4.0 aus Steinwolle wird mit verzinktem Drahtgarn auf verzinktes Drahtgeflecht gesteppt. Geeignet für fast alle Anforderungen in der Betriebstechnik (Rohrleitungen, Großkesselanlagen, Fernheizungen etc.). Für Anwendungstemperaturen &gt 400 °C alternativ mit Edelstahl-Drahtgarn auf Edelstahl-Drahtgeflecht versteppt. | de | True | True | True | False | False |  |  | 68061000 | INTRASTAT |  |  | 1 | False |  | 276 | [9 empty] | False | ZNA | BASE_UNIT_OR_EACH | UNSPECIFIED | 1 | [12 empty] | NE | 30.5000 | EUR | 1.0 | MTK | 31122025 | 05022024 | STANDARD | UNSPECIFIED
| 7021040 | 4003973260170 | CHANGE_BY_REFRESH | 4003973000004 | SAINT-GOBAIN ISOVER G+H AG |  | 19112008 |  | TECH Wired Mat MT 4.0 GG | 8000x500x40mm | Drahtnetzmatte | de | Die Drahtnetzmatte TECH Wired Mat MT 4.0 aus Steinwolle wird mit verzinktem Drahtgarn auf verzinktes Drahtgeflecht gesteppt. Geeignet für fast alle Anforderungen in der Betriebstechnik (Rohrleitungen, Großkesselanlagen, Fernheizungen etc.). Für Anwendungstemperaturen &gt 400 °C alternativ mit Edelstahl-Drahtgarn auf Edelstahl-Drahtgeflecht versteppt. | de | False | True | True | True | True |  |  | 68061000 | INTRASTAT |  |  | 1 | False |  | 276 | [9 empty] | False | ZNA | PALLET | UNSPECIFIED | 1 |  |  | 1350.00000 | MMT | 2650.00000 | MMT | 1200.00000 | MMT | 578.01100 | KGM | 12.80000 | KGM | PX | 30.5000 | EUR | 1.0 | MTK | 31122025 | 05022024 | STANDARD | UNSPECIFIED
| 7021040 | 4003973303518 | CHANGE_BY_REFRESH | 4003973000004 | SAINT-GOBAIN ISOVER G+H AG |  | 19112008 |  | TECH Wired Mat MT 4.0 GG | 8000x500x40mm | Drahtnetzmatte | de | Die Drahtnetzmatte TECH Wired Mat MT 4.0 aus Steinwolle wird mit verzinktem Drahtgarn auf verzinktes Drahtgeflecht gesteppt. Geeignet für fast alle Anforderungen in der Betriebstechnik (Rohrleitungen, Großkesselanlagen, Fernheizungen etc.). Für Anwendungstemperaturen &gt 400 °C alternativ mit Edelstahl-Drahtgarn auf Edelstahl-Drahtgeflecht versteppt. | de | False | True | True | False | False |  |  | 68061000 | INTRASTAT |  |  | 1 | False |  | 276 | [9 empty] | False | ZNA | CASE | UNSPECIFIED | 1 | [10 empty] | 12.80000 | KGM | PUG | 30.5000 | EUR | 1.0 | MTK | 31122025 | 05022024 | STANDARD | UNSPECIFIED
| 7021050 | 4003973303525 | CHANGE_BY_REFRESH | 4003973000004 | SAINT-GOBAIN ISOVER G+H AG |  | 19112008 |  | TECH Wired Mat MT 4.0 GG | 5000x500x50mm | Drahtnetzmatte | de | Die Drahtnetzmatte TECH Wired Mat MT 4.0 aus Steinwolle wird mit verzinktem Drahtgarn auf verzinktes Drahtgeflecht gesteppt. Geeignet für fast alle Anforderungen in der Betriebstechnik (Rohrleitungen, Großkesselanlagen, Fernheizungen etc.). Für Anwendungstemperaturen &gt 400 °C alternativ mit Edelstahl-Drahtgarn auf Edelstahl-Drahtgeflecht versteppt. | de | False | True | True | False | False |  |  | 68061000 | INTRASTAT |  |  | 1 | False |  | 276 | [9 empty] | False | ZNA | CASE | UNSPECIFIED | 1 | [10 empty] | 10.00000 | KGM | PUG | 33.7000 | EUR | 1.0 | MTK | 31122025 | 05022024 | STANDARD | UNSPECIFIED
| 7021050 | 4003973011550 | CHANGE_BY_REFRESH | 4003973000004 | SAINT-GOBAIN ISOVER G+H AG |  | 19112008 |  | TECH Wired Mat MT 4.0 GG | 5000x500x50mm | Drahtnetzmatte | de | Die Drahtnetzmatte TECH Wired Mat MT 4.0 aus Steinwolle wird mit verzinktem Drahtgarn auf verzinktes Drahtgeflecht gesteppt. Geeignet für fast alle Anforderungen in der Betriebstechnik (Rohrleitungen, Großkesselanlagen, Fernheizungen etc.). Für Anwendungstemperaturen &gt 400 °C alternativ mit Edelstahl-Drahtgarn auf Edelstahl-Drahtgeflecht versteppt. | de | True | True | True | False | False |  |  | 68061000 | INTRASTAT |  |  | 1 | False |  | 276 | [9 empty] | False | ZNA | BASE_UNIT_OR_EACH | UNSPECIFIED | 1 | [12 empty] | NE | 33.7000 | EUR | 1.0 | MTK | 31122025 | 05022024 | STANDARD | UNSPECIFIED
| 7021050 | 4003973260187 | CHANGE_BY_REFRESH | 4003973000004 | SAINT-GOBAIN ISOVER G+H AG |  | 19112008 |  | TECH Wired Mat MT 4.0 GG | 5000x500x50mm | Drahtnetzmatte | de | Die Drahtnetzmatte TECH Wired Mat MT 4.0 aus Steinwolle wird mit verzinktem Drahtgarn auf verzinktes Drahtgeflecht gesteppt. Geeignet für fast alle Anforderungen in der Betriebstechnik (Rohrleitungen, Großkesselanlagen, Fernheizungen etc.). Für Anwendungstemperaturen &gt 400 °C alternativ mit Edelstahl-Drahtgarn auf Edelstahl-Drahtgeflecht versteppt. | de | False | True | True | True | True |  |  | 68061000 | INTRASTAT |  |  | 1 | False |  | 276 | [9 empty] | False | ZNA | PALLET | UNSPECIFIED | 1 |  |  | 1300.00000 | MMT | 2650.00000 | MMT | 1200.00000 | MMT | 501.93400 | KGM | 10.00000 | KGM | PX | 33.7000 | EUR | 1.0 | MTK | 31122025 | 05022024 | STANDARD | UNSPECIFIED
| 7021060 | 4003973303532 | CHANGE_BY_REFRESH | 4003973000004 | SAINT-GOBAIN ISOVER G+H AG |  | 19112008 |  | TECH Wired Mat MT 4.0 GG | 5000x500x60mm | Drahtnetzmatte | de | Die Drahtnetzmatte TECH Wired Mat MT 4.0 aus Steinwolle wird mit verzinktem Drahtgarn auf verzinktes Drahtgeflecht gesteppt. Geeignet für fast alle Anforderungen in der Betriebstechnik (Rohrleitungen, Großkesselanlagen, Fernheizungen etc.). Für Anwendungstemperaturen &gt 400 °C alternativ mit Edelstahl-Drahtgarn auf Edelstahl-Drahtgeflecht versteppt. | de | False | True | True | False | False |  |  | 68061000 | INTRASTAT |  |  | 1 | False |  | 276 | [9 empty] | False | ZNA | CASE | UNSPECIFIED | 1 | [10 empty] | 12.00000 | KGM | PUG | 38.5000 | EUR | 1.0 | MTK | 31122025 | 05022024 | STANDARD | UNSPECIFIED
| 7021060 | 4003973011567 | CHANGE_BY_REFRESH | 4003973000004 | SAINT-GOBAIN ISOVER G+H AG |  | 19112008 |  | TECH Wired Mat MT 4.0 GG | 5000x500x60mm | Drahtnetzmatte | de | Die Drahtnetzmatte TECH Wired Mat MT 4.0 aus Steinwolle wird mit verzinktem Drahtgarn auf verzinktes Drahtgeflecht gesteppt. Geeignet für fast alle Anforderungen in der Betriebstechnik (Rohrleitungen, Großkesselanlagen, Fernheizungen etc.). Für Anwendungstemperaturen &gt 400 °C alternativ mit Edelstahl-Drahtgarn auf Edelstahl-Drahtgeflecht versteppt. | de | True | True | True | False | False |  |  | 68061000 | INTRASTAT |  |  | 1 | False |  | 276 | [9 empty] | False | ZNA | BASE_UNIT_OR_EACH | UNSPECIFIED | 1 | [12 empty] | NE | 38.5000 | EUR | 1.0 | MTK | 31122025 | 05022024 | STANDARD | UNSPECIFIED
| 7021060 | 4003973260194 | CHANGE_BY_REFRESH | 4003973000004 | SAINT-GOBAIN ISOVER G+H AG |  | 19112008 |  | TECH Wired Mat MT 4.0 GG | 5000x500x60mm | Drahtnetzmatte | de | Die Drahtnetzmatte TECH Wired Mat MT 4.0 aus Steinwolle wird mit verzinktem Drahtgarn auf verzinktes Drahtgeflecht gesteppt. Geeignet für fast alle Anforderungen in der Betriebstechnik (Rohrleitungen, Großkesselanlagen, Fernheizungen etc.). Für Anwendungstemperaturen &gt 400 °C alternativ mit Edelstahl-Drahtgarn auf Edelstahl-Drahtgeflecht versteppt. | de | False | True | True | True | True |  |  | 68061000 | INTRASTAT |  |  | 1 | False |  | 276 | [9 empty] | False | ZNA | PALLET | UNSPECIFIED | 1 |  |  | 1350.00000 | MMT | 2650.00000 | MMT | 1200.00000 | MMT | 528.33400 | KGM | 12.00000 | KGM | PX | 38.5000 | EUR | 1.0 | MTK | 31122025 | 05022024 | STANDARD | UNSPECIFIED
| 7021070 | 4003973260200 | CHANGE_BY_REFRESH | 4003973000004 | SAINT-GOBAIN ISOVER G+H AG |  | 19112008 |  | TECH Wired Mat MT 4.0 GG | 5000x500x70mm | Drahtnetzmatte | de | Die Drahtnetzmatte TECH Wired Mat MT 4.0 aus Steinwolle wird mit verzinktem Drahtgarn auf verzinktes Drahtgeflecht gesteppt. Geeignet für fast alle Anforderungen in der Betriebstechnik (Rohrleitungen, Großkesselanlagen, Fernheizungen etc.). Für Anwendungstemperaturen &gt 400 °C alternativ mit Edelstahl-Drahtgarn auf Edelstahl-Drahtgeflecht versteppt. | de | False | True | True | True | True |  |  | 68061000 | INTRASTAT |  |  | 1 | False |  | 276 | [9 empty] | False | ZNA | PALLET | UNSPECIFIED | 1 |  |  | 1350.00000 | MMT | 2650.00000 | MMT | 1200.00000 | MMT | 608.65300 | KGM | 14.00000 | KGM | PX | 42.9500 | EUR | 1.0 | MTK | 31122025 | 05022024 | STANDARD | UNSPECIFIED
| 7021070 | 4003973303549 | CHANGE_BY_REFRESH | 4003973000004 | SAINT-GOBAIN ISOVER G+H AG |  | 19112008 |  | TECH Wired Mat MT 4.0 GG | 5000x500x70mm | Drahtnetzmatte | de | Die Drahtnetzmatte TECH Wired Mat MT 4.0 aus Steinwolle wird mit verzinktem Drahtgarn auf verzinktes Drahtgeflecht gesteppt. Geeignet für fast alle Anforderungen in der Betriebstechnik (Rohrleitungen, Großkesselanlagen, Fernheizungen etc.). Für Anwendungstemperaturen &gt 400 °C alternativ mit Edelstahl-Drahtgarn auf Edelstahl-Drahtgeflecht versteppt. | de | False | True | True | False | False |  |  | 68061000 | INTRASTAT |  |  | 1 | False |  | 276 | [9 empty] | False | ZNA | CASE | UNSPECIFIED | 1 | [10 empty] | 14.00000 | KGM | PUG | 42.9500 | EUR | 1.0 | MTK | 31122025 | 05022024 | STANDARD | UNSPECIFIED
| 7021070 | 4003973011574 | CHANGE_BY_REFRESH | 4003973000004 | SAINT-GOBAIN ISOVER G+H AG |  | 19112008 |  | TECH Wired Mat MT 4.0 GG | 5000x500x70mm | Drahtnetzmatte | de | Die Drahtnetzmatte TECH Wired Mat MT 4.0 aus Steinwolle wird mit verzinktem Drahtgarn auf verzinktes Drahtgeflecht gesteppt. Geeignet für fast alle Anforderungen in der Betriebstechnik (Rohrleitungen, Großkesselanlagen, Fernheizungen etc.). Für Anwendungstemperaturen &gt 400 °C alternativ mit Edelstahl-Drahtgarn auf Edelstahl-Drahtgeflecht versteppt. | de | True | True | True | False | False |  |  | 68061000 | INTRASTAT |  |  | 1 | False |  | 276 | [9 empty] | False | ZNA | BASE_UNIT_OR_EACH | UNSPECIFIED | 1 | [12 empty] | NE | 42.9500 | EUR | 1.0 | MTK | 31122025 | 05022024 | STANDARD | UNSPECIFIED
| 7021080 | 4003973260217 | CHANGE_BY_REFRESH | 4003973000004 | SAINT-GOBAIN ISOVER G+H AG |  | 19112008 |  | TECH Wired Mat MT 4.0 GG | 4000x500x80mm | Drahtnetzmatte | de | Die Drahtnetzmatte TECH Wired Mat MT 4.0 aus Steinwolle wird mit verzinktem Drahtgarn auf verzinktes Drahtgeflecht gesteppt. Geeignet für fast alle Anforderungen in der Betriebstechnik (Rohrleitungen, Großkesselanlagen, Fernheizungen etc.). Für Anwendungstemperaturen &gt 400 °C alternativ mit Edelstahl-Drahtgarn auf Edelstahl-Drahtgeflecht versteppt. | de | False | True | True | True | True |  |  | 68061000 | INTRASTAT |  |  | 1 | False |  | 276 | [9 empty] | False | ZNA | PALLET | UNSPECIFIED | 1 |  |  | 1400.00000 | MMT | 2650.00000 | MMT | 1200.00000 | MMT | 554.56300 | KGM | 12.80000 | KGM | PX | 46.2000 | EUR | 1.0 | MTK | 31122025 | 05022024 | STANDARD | UNSPECIFIED
| 7021080 | 4003973303556 | CHANGE_BY_REFRESH | 4003973000004 | SAINT-GOBAIN ISOVER G+H AG |  | 19112008 |  | TECH Wired Mat MT 4.0 GG | 4000x500x80mm | Drahtnetzmatte | de | Die Drahtnetzmatte TECH Wired Mat MT 4.0 aus Steinwolle wird mit verzinktem Drahtgarn auf verzinktes Drahtgeflecht gesteppt. Geeignet für fast alle Anforderungen in der Betriebstechnik (Rohrleitungen, Großkesselanlagen, Fernheizungen etc.). Für Anwendungstemperaturen &gt 400 °C alternativ mit Edelstahl-Drahtgarn auf Edelstahl-Drahtgeflecht versteppt. | de | False | True | True | False | False |  |  | 68061000 | INTRASTAT |  |  | 1 | False |  | 276 | [9 empty] | False | ZNA | CASE | UNSPECIFIED | 1 | [10 empty] | 12.80000 | KGM | PUG | 46.2000 | EUR | 1.0 | MTK | 31122025 | 05022024 | STANDARD | UNSPECIFIED
| 7021080 | 4003973011581 | CHANGE_BY_REFRESH | 4003973000004 | SAINT-GOBAIN ISOVER G+H AG |  | 19112008 |  | TECH Wired Mat MT 4.0 GG | 4000x500x80mm | Drahtnetzmatte | de | Die Drahtnetzmatte TECH Wired Mat MT 4.0 aus Steinwolle wird mit verzinktem Drahtgarn auf verzinktes Drahtgeflecht gesteppt. Geeignet für fast alle Anforderungen in der Betriebstechnik (Rohrleitungen, Großkesselanlagen, Fernheizungen etc.). Für Anwendungstemperaturen &gt 400 °C alternativ mit Edelstahl-Drahtgarn auf Edelstahl-Drahtgeflecht versteppt. | de | True | True | True | False | False |  |  | 68061000 | INTRASTAT |  |  | 1 | False |  | 276 | [9 empty] | False | ZNA | BASE_UNIT_OR_EACH | UNSPECIFIED | 1 | [12 empty] | NE | 46.2000 | EUR | 1.0 | MTK | 31122025 | 05022024 | STANDARD | UNSPECIFIED
| 7021090 | 4003973303563 | CHANGE_BY_REFRESH | 4003973000004 | SAINT-GOBAIN ISOVER G+H AG |  | 19112008 |  | TECH Wired Mat MT 4.0 GG | 4000x500x90mm | Drahtnetzmatte | de | Die Drahtnetzmatte TECH Wired Mat MT 4.0 aus Steinwolle wird mit verzinktem Drahtgarn auf verzinktes Drahtgeflecht gesteppt. Geeignet für fast alle Anforderungen in der Betriebstechnik (Rohrleitungen, Großkesselanlagen, Fernheizungen etc.). Für Anwendungstemperaturen &gt 400 °C alternativ mit Edelstahl-Drahtgarn auf Edelstahl-Drahtgeflecht versteppt. | de | False | True | True | False | False |  |  | 68061000 | INTRASTAT |  |  | 1 | False |  | 276 | [9 empty] | False | ZNA | CASE | UNSPECIFIED | 1 | [10 empty] | 14.40000 | KGM | PUG | 51.3500 | EUR | 1.0 | MTK | 31122025 | 05022024 | STANDARD | UNSPECIFIED
| 7021090 | 4003973011598 | CHANGE_BY_REFRESH | 4003973000004 | SAINT-GOBAIN ISOVER G+H AG |  | 19112008 |  | TECH Wired Mat MT 4.0 GG | 4000x500x90mm | Drahtnetzmatte | de | Die Drahtnetzmatte TECH Wired Mat MT 4.0 aus Steinwolle wird mit verzinktem Drahtgarn auf verzinktes Drahtgeflecht gesteppt. Geeignet für fast alle Anforderungen in der Betriebstechnik (Rohrleitungen, Großkesselanlagen, Fernheizungen etc.). Für Anwendungstemperaturen &gt 400 °C alternativ mit Edelstahl-Drahtgarn auf Edelstahl-Drahtgeflecht versteppt. | de | True | True | True | False | False |  |  | 68061000 | INTRASTAT |  |  | 1 | False |  | 276 | [9 empty] | False | ZNA | BASE_UNIT_OR_EACH | UNSPECIFIED | 1 | [12 empty] | NE | 51.3500 | EUR | 1.0 | MTK | 31122025 | 05022024 | STANDARD | UNSPECIFIED
| 7021090 | 4003973260224 | CHANGE_BY_REFRESH | 4003973000004 | SAINT-GOBAIN ISOVER G+H AG |  | 19112008 |  | TECH Wired Mat MT 4.0 GG | 4000x500x90mm | Drahtnetzmatte | de | Die Drahtnetzmatte TECH Wired Mat MT 4.0 aus Steinwolle wird mit verzinktem Drahtgarn auf verzinktes Drahtgeflecht gesteppt. Geeignet für fast alle Anforderungen in der Betriebstechnik (Rohrleitungen, Großkesselanlagen, Fernheizungen etc.). Für Anwendungstemperaturen &gt 400 °C alternativ mit Edelstahl-Drahtgarn auf Edelstahl-Drahtgeflecht versteppt. | de | False | True | True | True | True |  |  | 68061000 | INTRASTAT |  |  | 1 | False |  | 276 | [9 empty] | False | ZNA | PALLET | UNSPECIFIED | 1 |  |  | 1400.00000 | MMT | 2650.00000 | MMT | 1200.00000 | MMT | 468.17600 | KGM | 14.40000 | KGM | PX | 51.3500 | EUR | 1.0 | MTK | 31122025 | 05022024 | STANDARD | UNSPECIFIED
| 7023500 | 4003973094416 | CHANGE_BY_REFRESH | 4003973000004 | SAINT-GOBAIN ISOVER G+H AG |  | 19102009 |  | TECH Wired Mat MT 5.0 GG | 3000x500x100mm | Drahtnetzmatte | de | Die Drahtnetzmatte TECH Wired Mat MT 5.0 aus Steinwolle wird mit verzinktem Drahtgarn auf verzinktes Drahtgeflecht gesteppt. Sie eignet sich hervorragend für fast alle Anforderungen in der Betriebstechnik. Von der Dämmung von Rohrleitungen und Großkesselanlagen über Müllverbrennungsanlagen bis hin zu Industrieschornsteinen. Für Anwendungstemperaturen über 400 °C alternativ mit Edelstahl-Drahtgarn und Edelstahl-Drahtgeflecht. | de | True | True | True | False | False |  |  | 68061000 | INTRASTAT |  |  | 1 | False |  | 276 | [9 empty] | False | ZNA | BASE_UNIT_OR_EACH | UNSPECIFIED | 1 | [12 empty] | NE | 67.0500 | EUR | 1.0 | MTK | 31122025 | 05022024 | STANDARD | UNSPECIFIED
| 7023500 | 4003973260323 | CHANGE_BY_REFRESH | 4003973000004 | SAINT-GOBAIN ISOVER G+H AG |  | 19102009 |  | TECH Wired Mat MT 5.0 GG | 3000x500x100mm | Drahtnetzmatte | de | Die Drahtnetzmatte TECH Wired Mat MT 5.0 aus Steinwolle wird mit verzinktem Drahtgarn auf verzinktes Drahtgeflecht gesteppt. Sie eignet sich hervorragend für fast alle Anforderungen in der Betriebstechnik. Von der Dämmung von Rohrleitungen und Großkesselanlagen über Müllverbrennungsanlagen bis hin zu Industrieschornsteinen. Für Anwendungstemperaturen über 400 °C alternativ mit Edelstahl-Drahtgarn und Edelstahl-Drahtgeflecht. | de | False | True | True | True | True |  |  | 68061000 | INTRASTAT |  |  | 1 | False |  | 276 | [9 empty] | False | ZNA | PALLET | UNSPECIFIED | 1 |  |  | 1500.00000 | MMT | 2650.00000 | MMT | 1200.00000 | MMT | 483.21000 | KGM | 15.00000 | KGM | PX | 67.0500 | EUR | 1.0 | MTK | 31122025 | 05022024 | STANDARD | UNSPECIFIED
| 7023500 | 4003973303570 | CHANGE_BY_REFRESH | 4003973000004 | SAINT-GOBAIN ISOVER G+H AG |  | 19102009 |  | TECH Wired Mat MT 5.0 GG | 3000x500x100mm | Drahtnetzmatte | de | Die Drahtnetzmatte TECH Wired Mat MT 5.0 aus Steinwolle wird mit verzinktem Drahtgarn auf verzinktes Drahtgeflecht gesteppt. Sie eignet sich hervorragend für fast alle Anforderungen in der Betriebstechnik. Von der Dämmung von Rohrleitungen und Großkesselanlagen über Müllverbrennungsanlagen bis hin zu Industrieschornsteinen. Für Anwendungstemperaturen über 400 °C alternativ mit Edelstahl-Drahtgarn und Edelstahl-Drahtgeflecht. | de | False | True | True | False | False |  |  | 68061000 | INTRASTAT |  |  | 1 | False |  | 276 | [9 empty] | False | ZNA | CASE | UNSPECIFIED | 1 | [10 empty] | 15.00000 | KGM | PUG | 67.0500 | EUR | 1.0 | MTK | 31122025 | 05022024 | STANDARD | UNSPECIFIED
| 7023512 | 4003973260330 | CHANGE_BY_REFRESH | 4003973000004 | SAINT-GOBAIN ISOVER G+H AG |  | 19102009 |  | TECH Wired Mat MT 5.0 GG | 3000x500x120mm | Drahtnetzmatte | de | Die Drahtnetzmatte TECH Wired Mat MT 5.0 aus Steinwolle wird mit verzinktem Drahtgarn auf verzinktes Drahtgeflecht gesteppt. Sie eignet sich hervorragend für fast alle Anforderungen in der Betriebstechnik. Von der Dämmung von Rohrleitungen und Großkesselanlagen über Müllverbrennungsanlagen bis hin zu Industrieschornsteinen. Für Anwendungstemperaturen über 400 °C alternativ mit Edelstahl-Drahtgarn und Edelstahl-Drahtgeflecht. | de | False | True | True | True | True |  |  | 68061000 | INTRASTAT |  |  | 1 | False |  | 276 | [9 empty] | False | ZNA | PALLET | UNSPECIFIED | 1 |  |  | 1200.00000 | MMT | 2650.00000 | MMT | 1200.00000 | MMT | 575.28000 | KGM | 18.00000 | KGM | PX | 78.6000 | EUR | 1.0 | MTK | 31122025 | 05022024 | STANDARD | UNSPECIFIED
| 7023512 | 4003973303587 | CHANGE_BY_REFRESH | 4003973000004 | SAINT-GOBAIN ISOVER G+H AG |  | 19102009 |  | TECH Wired Mat MT 5.0 GG | 3000x500x120mm | Drahtnetzmatte | de | Die Drahtnetzmatte TECH Wired Mat MT 5.0 aus Steinwolle wird mit verzinktem Drahtgarn auf verzinktes Drahtgeflecht gesteppt. Sie eignet sich hervorragend für fast alle Anforderungen in der Betriebstechnik. Von der Dämmung von Rohrleitungen und Großkesselanlagen über Müllverbrennungsanlagen bis hin zu Industrieschornsteinen. Für Anwendungstemperaturen über 400 °C alternativ mit Edelstahl-Drahtgarn und Edelstahl-Drahtgeflecht. | de | False | True | True | False | False |  |  | 68061000 | INTRASTAT |  |  | 1 | False |  | 276 | [9 empty] | False | ZNA | CASE | UNSPECIFIED | 1 | [10 empty] | 18.00000 | KGM | PUG | 78.6000 | EUR | 1.0 | MTK | 31122025 | 05022024 | STANDARD | UNSPECIFIED
| 7023512 | 4003973087166 | CHANGE_BY_REFRESH | 4003973000004 | SAINT-GOBAIN ISOVER G+H AG |  | 19102009 |  | TECH Wired Mat MT 5.0 GG | 3000x500x120mm | Drahtnetzmatte | de | Die Drahtnetzmatte TECH Wired Mat MT 5.0 aus Steinwolle wird mit verzinktem Drahtgarn auf verzinktes Drahtgeflecht gesteppt. Sie eignet sich hervorragend für fast alle Anforderungen in der Betriebstechnik. Von der Dämmung von Rohrleitungen und Großkesselanlagen über Müllverbrennungsanlagen bis hin zu Industrieschornsteinen. Für Anwendungstemperaturen über 400 °C alternativ mit Edelstahl-Drahtgarn und Edelstahl-Drahtgeflecht. | de | True | True | True | False | False |  |  | 68061000 | INTRASTAT |  |  | 1 | False |  | 276 | [9 empty] | False | ZNA | BASE_UNIT_OR_EACH | UNSPECIFIED | 1 | [12 empty] | NE | 78.6000 | EUR | 1.0 | MTK | 31122025 | 05022024 | STANDARD | UNSPECIFIED
| 7023530 | 4003973303594 | CHANGE_BY_REFRESH | 4003973000004 | SAINT-GOBAIN ISOVER G+H AG |  | 19102009 |  | TECH Wired Mat MT 5.0 GG | 8000x500x30mm | Drahtnetzmatte | de | Die Drahtnetzmatte TECH Wired Mat MT 5.0 aus Steinwolle wird mit verzinktem Drahtgarn auf verzinktes Drahtgeflecht gesteppt. Sie eignet sich hervorragend für fast alle Anforderungen in der Betriebstechnik. Von der Dämmung von Rohrleitungen und Großkesselanlagen über Müllverbrennungsanlagen bis hin zu Industrieschornsteinen. Für Anwendungstemperaturen über 400 °C alternativ mit Edelstahl-Drahtgarn und Edelstahl-Drahtgeflecht. | de | False | True | True | True | True |  |  | 68061000 | INTRASTAT |  |  | 1 | False |  | 276 | [9 empty] | False | ZNA | DISPLAY_SHIPPER | UNSPECIFIED | 1 | [10 empty] | 12.00000 | KGM | PUG | 30.9500 | EUR | 1.0 | MTK | 31122025 | 05022024 | STANDARD | UNSPECIFIED
| 7023530 | 4003973260347 | CHANGE_BY_REFRESH | 4003973000004 | SAINT-GOBAIN ISOVER G+H AG |  | 19102009 |  | TECH Wired Mat MT 5.0 GG | 8000x500x30mm | Drahtnetzmatte | de | Die Drahtnetzmatte TECH Wired Mat MT 5.0 aus Steinwolle wird mit verzinktem Drahtgarn auf verzinktes Drahtgeflecht gesteppt. Sie eignet sich hervorragend für fast alle Anforderungen in der Betriebstechnik. Von der Dämmung von Rohrleitungen und Großkesselanlagen über Müllverbrennungsanlagen bis hin zu Industrieschornsteinen. Für Anwendungstemperaturen über 400 °C alternativ mit Edelstahl-Drahtgarn und Edelstahl-Drahtgeflecht. | de | False | True | True | False | True |  |  | 68061000 | INTRASTAT |  |  | 1 | False |  | 276 | [9 empty] | False | ZNA | PALLET | UNSPECIFIED | 1 |  |  | 1300.00000 | MMT | 2650.00000 | MMT | 1200.00000 | MMT | 545.60000 | KGM | 12.00000 | KGM | PX | 30.9500 | EUR | 1.0 | MTK | 31122025 | 05022024 | STANDARD | UNSPECIFIED
| 7023530 | 4003973087173 | CHANGE_BY_REFRESH | 4003973000004 | SAINT-GOBAIN ISOVER G+H AG |  | 19102009 |  | TECH Wired Mat MT 5.0 GG | 8000x500x30mm | Drahtnetzmatte | de | Die Drahtnetzmatte TECH Wired Mat MT 5.0 aus Steinwolle wird mit verzinktem Drahtgarn auf verzinktes Drahtgeflecht gesteppt. Sie eignet sich hervorragend für fast alle Anforderungen in der Betriebstechnik. Von der Dämmung von Rohrleitungen und Großkesselanlagen über Müllverbrennungsanlagen bis hin zu Industrieschornsteinen. Für Anwendungstemperaturen über 400 °C alternativ mit Edelstahl-Drahtgarn und Edelstahl-Drahtgeflecht. | de | True | True | True | False | False |  |  | 68061000 | INTRASTAT |  |  | 1 | False |  | 276 | [9 empty] | False | ZNA | BASE_UNIT_OR_EACH | UNSPECIFIED | 1 | [12 empty] | NE | 30.9500 | EUR | 1.0 | MTK | 31122025 | 05022024 | STANDARD | UNSPECIFIED
| 7023540 | 4003973303600 | CHANGE_BY_REFRESH | 4003973000004 | SAINT-GOBAIN ISOVER G+H AG |  | 19102009 |  | TECH Wired Mat MT 5.0 GG | 8000x500x40mm | Drahtnetzmatte | de | Die Drahtnetzmatte TECH Wired Mat MT 5.0 aus Steinwolle wird mit verzinktem Drahtgarn auf verzinktes Drahtgeflecht gesteppt. Sie eignet sich hervorragend für fast alle Anforderungen in der Betriebstechnik. Von der Dämmung von Rohrleitungen und Großkesselanlagen über Müllverbrennungsanlagen bis hin zu Industrieschornsteinen. Für Anwendungstemperaturen über 400 °C alternativ mit Edelstahl-Drahtgarn und Edelstahl-Drahtgeflecht. | de | False | True | True | False | False |  |  | 68061000 | INTRASTAT |  |  | 1 | False |  | 276 | [9 empty] | False | ZNA | CASE | UNSPECIFIED | 1 | [10 empty] | 16.00000 | KGM | PUG | 34.7000 | EUR | 1.0 | MTK | 31122025 | 05022024 | STANDARD | UNSPECIFIED
| 7023540 | 4003973260354 | CHANGE_BY_REFRESH | 4003973000004 | SAINT-GOBAIN ISOVER G+H AG |  | 19102009 |  | TECH Wired Mat MT 5.0 GG | 8000x500x40mm | Drahtnetzmatte | de | Die Drahtnetzmatte TECH Wired Mat MT 5.0 aus Steinwolle wird mit verzinktem Drahtgarn auf verzinktes Drahtgeflecht gesteppt. Sie eignet sich hervorragend für fast alle Anforderungen in der Betriebstechnik. Von der Dämmung von Rohrleitungen und Großkesselanlagen über Müllverbrennungsanlagen bis hin zu Industrieschornsteinen. Für Anwendungstemperaturen über 400 °C alternativ mit Edelstahl-Drahtgarn und Edelstahl-Drahtgeflecht. | de | False | True | True | True | True |  |  | 68061000 | INTRASTAT |  |  | 1 | False |  | 276 | [9 empty] | False | ZNA | PALLET | UNSPECIFIED | 1 |  |  | 1350.00000 | MMT | 2650.00000 | MMT | 1200.00000 | MMT | 533.52000 | KGM | 16.00000 | KGM | PX | 34.7000 | EUR | 1.0 | MTK | 31122025 | 05022024 | STANDARD | UNSPECIFIED
| 7023540 | 4003973087180 | CHANGE_BY_REFRESH | 4003973000004 | SAINT-GOBAIN ISOVER G+H AG |  | 19102009 |  | TECH Wired Mat MT 5.0 GG | 8000x500x40mm | Drahtnetzmatte | de | Die Drahtnetzmatte TECH Wired Mat MT 5.0 aus Steinwolle wird mit verzinktem Drahtgarn auf verzinktes Drahtgeflecht gesteppt. Sie eignet sich hervorragend für fast alle Anforderungen in der Betriebstechnik. Von der Dämmung von Rohrleitungen und Großkesselanlagen über Müllverbrennungsanlagen bis hin zu Industrieschornsteinen. Für Anwendungstemperaturen über 400 °C alternativ mit Edelstahl-Drahtgarn und Edelstahl-Drahtgeflecht. | de | True | True | True | False | False |  |  | 68061000 | INTRASTAT |  |  | 1 | False |  | 276 | [9 empty] | False | ZNA | BASE_UNIT_OR_EACH | UNSPECIFIED | 1 | [12 empty] | NE | 34.7000 | EUR | 1.0 | MTK | 31122025 | 05022024 | STANDARD | UNSPECIFIED
| 7023550 | 4003973303617 | CHANGE_BY_REFRESH | 4003973000004 | SAINT-GOBAIN ISOVER G+H AG |  | 19102009 |  | TECH Wired Mat MT 5.0 GG | 5000x500x50mm | Drahtnetzmatte | de | Die Drahtnetzmatte TECH Wired Mat MT 5.0 aus Steinwolle wird mit verzinktem Drahtgarn auf verzinktes Drahtgeflecht gesteppt. Sie eignet sich hervorragend für fast alle Anforderungen in der Betriebstechnik. Von der Dämmung von Rohrleitungen und Großkesselanlagen über Müllverbrennungsanlagen bis hin zu Industrieschornsteinen. Für Anwendungstemperaturen über 400 °C alternativ mit Edelstahl-Drahtgarn und Edelstahl-Drahtgeflecht. | de | False | True | True | True | True |  |  | 68061000 | INTRASTAT |  |  | 1 | False |  | 276 | [9 empty] | False | ZNA | DISPLAY_SHIPPER | UNSPECIFIED | 1 | [10 empty] | 12.50000 | KGM | PUG | 40.7500 | EUR | 1.0 | MTK | 31122025 | 05022024 | STANDARD | UNSPECIFIED
| 7023550 | 4003973087104 | CHANGE_BY_REFRESH | 4003973000004 | SAINT-GOBAIN ISOVER G+H AG |  | 19102009 |  | TECH Wired Mat MT 5.0 GG | 5000x500x50mm | Drahtnetzmatte | de | Die Drahtnetzmatte TECH Wired Mat MT 5.0 aus Steinwolle wird mit verzinktem Drahtgarn auf verzinktes Drahtgeflecht gesteppt. Sie eignet sich hervorragend für fast alle Anforderungen in der Betriebstechnik. Von der Dämmung von Rohrleitungen und Großkesselanlagen über Müllverbrennungsanlagen bis hin zu Industrieschornsteinen. Für Anwendungstemperaturen über 400 °C alternativ mit Edelstahl-Drahtgarn und Edelstahl-Drahtgeflecht. | de | True | True | True | False | False |  |  | 68061000 | INTRASTAT |  |  | 1 | False |  | 276 | [9 empty] | False | ZNA | BASE_UNIT_OR_EACH | UNSPECIFIED | 1 | [12 empty] | NE | 40.7500 | EUR | 1.0 | MTK | 31122025 | 05022024 | STANDARD | UNSPECIFIED
| 7023550 | 4003973260361 | CHANGE_BY_REFRESH | 4003973000004 | SAINT-GOBAIN ISOVER G+H AG |  | 19102009 |  | TECH Wired Mat MT 5.0 GG | 5000x500x50mm | Drahtnetzmatte | de | Die Drahtnetzmatte TECH Wired Mat MT 5.0 aus Steinwolle wird mit verzinktem Drahtgarn auf verzinktes Drahtgeflecht gesteppt. Sie eignet sich hervorragend für fast alle Anforderungen in der Betriebstechnik. Von der Dämmung von Rohrleitungen und Großkesselanlagen über Müllverbrennungsanlagen bis hin zu Industrieschornsteinen. Für Anwendungstemperaturen über 400 °C alternativ mit Edelstahl-Drahtgarn und Edelstahl-Drahtgeflecht. | de | False | True | True | False | True |  |  | 68061000 | INTRASTAT |  |  | 1 | False |  | 276 | [9 empty] | False | ZNA | PALLET | UNSPECIFIED | 1 |  |  | 1300.00000 | MMT | 2650.00000 | MMT | 1200.00000 | MMT | 548.07900 | KGM | 12.50000 | KGM | PX | 40.7500 | EUR | 1.0 | MTK | 31122025 | 05022024 | STANDARD | UNSPECIFIED
| 7023560 | 4003973087111 | CHANGE_BY_REFRESH | 4003973000004 | SAINT-GOBAIN ISOVER G+H AG |  | 19102009 |  | TECH Wired Mat MT 5.0 GG | 5000x500x60mm | Drahtnetzmatte | de | Die Drahtnetzmatte TECH Wired Mat MT 5.0 aus Steinwolle wird mit verzinktem Drahtgarn auf verzinktes Drahtgeflecht gesteppt. Sie eignet sich hervorragend für fast alle Anforderungen in der Betriebstechnik. Von der Dämmung von Rohrleitungen und Großkesselanlagen über Müllverbrennungsanlagen bis hin zu Industrieschornsteinen. Für Anwendungstemperaturen über 400 °C alternativ mit Edelstahl-Drahtgarn und Edelstahl-Drahtgeflecht. | de | True | True | True | False | False |  |  | 68061000 | INTRASTAT |  |  | 1 | False |  | 276 | [9 empty] | False | ZNA | BASE_UNIT_OR_EACH | UNSPECIFIED | 1 | [12 empty] | NE | 47.5500 | EUR | 1.0 | MTK | 31122025 | 05022024 | STANDARD | UNSPECIFIED
| 7023560 | 4003973260378 | CHANGE_BY_REFRESH | 4003973000004 | SAINT-GOBAIN ISOVER G+H AG |  | 19102009 |  | TECH Wired Mat MT 5.0 GG | 5000x500x60mm | Drahtnetzmatte | de | Die Drahtnetzmatte TECH Wired Mat MT 5.0 aus Steinwolle wird mit verzinktem Drahtgarn auf verzinktes Drahtgeflecht gesteppt. Sie eignet sich hervorragend für fast alle Anforderungen in der Betriebstechnik. Von der Dämmung von Rohrleitungen und Großkesselanlagen über Müllverbrennungsanlagen bis hin zu Industrieschornsteinen. Für Anwendungstemperaturen über 400 °C alternativ mit Edelstahl-Drahtgarn und Edelstahl-Drahtgeflecht. | de | False | True | True | True | True |  |  | 68061000 | INTRASTAT |  |  | 1 | False |  | 276 | [9 empty] | False | ZNA | PALLET | UNSPECIFIED | 1 |  |  | 1350.00000 | MMT | 2650.00000 | MMT | 1200.00000 | MMT | 490.21400 | KGM | 15.00000 | KGM | PX | 47.5500 | EUR | 1.0 | MTK | 31122025 | 05022024 | STANDARD | UNSPECIFIED
| 7023560 | 4003973303624 | CHANGE_BY_REFRESH | 4003973000004 | SAINT-GOBAIN ISOVER G+H AG |  | 19102009 |  | TECH Wired Mat MT 5.0 GG | 5000x500x60mm | Drahtnetzmatte | de | Die Drahtnetzmatte TECH Wired Mat MT 5.0 aus Steinwolle wird mit verzinktem Drahtgarn auf verzinktes Drahtgeflecht gesteppt. Sie eignet sich hervorragend für fast alle Anforderungen in der Betriebstechnik. Von der Dämmung von Rohrleitungen und Großkesselanlagen über Müllverbrennungsanlagen bis hin zu Industrieschornsteinen. Für Anwendungstemperaturen über 400 °C alternativ mit Edelstahl-Drahtgarn und Edelstahl-Drahtgeflecht. | de | False | True | True | False | False |  |  | 68061000 | INTRASTAT |  |  | 1 | False |  | 276 | [9 empty] | False | ZNA | CASE | UNSPECIFIED | 1 | [10 empty] | 15.00000 | KGM | PUG | 47.5500 | EUR | 1.0 | MTK | 31122025 | 05022024 | STANDARD | UNSPECIFIED
| 7023570 | 4003973087128 | CHANGE_BY_REFRESH | 4003973000004 | SAINT-GOBAIN ISOVER G+H AG |  | 19102009 |  | TECH Wired Mat MT 5.0 GG | 5000x500x70mm | Drahtnetzmatte | de | Die Drahtnetzmatte TECH Wired Mat MT 5.0 aus Steinwolle wird mit verzinktem Drahtgarn auf verzinktes Drahtgeflecht gesteppt. Sie eignet sich hervorragend für fast alle Anforderungen in der Betriebstechnik. Von der Dämmung von Rohrleitungen und Großkesselanlagen über Müllverbrennungsanlagen bis hin zu Industrieschornsteinen. Für Anwendungstemperaturen über 400 °C alternativ mit Edelstahl-Drahtgarn und Edelstahl-Drahtgeflecht. | de | True | True | True | False | False |  |  | 68061000 | INTRASTAT |  |  | 1 | False |  | 276 | [9 empty] | False | ZNA | BASE_UNIT_OR_EACH | UNSPECIFIED | 1 | [12 empty] | NE | 52.3500 | EUR | 1.0 | MTK | 31122025 | 05022024 | STANDARD | UNSPECIFIED
| 7023570 | 4003973260385 | CHANGE_BY_REFRESH | 4003973000004 | SAINT-GOBAIN ISOVER G+H AG |  | 19102009 |  | TECH Wired Mat MT 5.0 GG | 5000x500x70mm | Drahtnetzmatte | de | Die Drahtnetzmatte TECH Wired Mat MT 5.0 aus Steinwolle wird mit verzinktem Drahtgarn auf verzinktes Drahtgeflecht gesteppt. Sie eignet sich hervorragend für fast alle Anforderungen in der Betriebstechnik. Von der Dämmung von Rohrleitungen und Großkesselanlagen über Müllverbrennungsanlagen bis hin zu Industrieschornsteinen. Für Anwendungstemperaturen über 400 °C alternativ mit Edelstahl-Drahtgarn und Edelstahl-Drahtgeflecht. | de | False | True | True | True | True |  |  | 68061000 | INTRASTAT |  |  | 1 | False |  | 276 | [9 empty] | False | ZNA | PALLET | UNSPECIFIED | 1 |  |  | 1350.00000 | MMT | 2650.00000 | MMT | 1200.00000 | MMT | 565.51100 | KGM | 17.50000 | KGM | PX | 52.3500 | EUR | 1.0 | MTK | 31122025 | 05022024 | STANDARD | UNSPECIFIED
| 7023570 | 4003973303631 | CHANGE_BY_REFRESH | 4003973000004 | SAINT-GOBAIN ISOVER G+H AG |  | 19102009 |  | TECH Wired Mat MT 5.0 GG | 5000x500x70mm | Drahtnetzmatte | de | Die Drahtnetzmatte TECH Wired Mat MT 5.0 aus Steinwolle wird mit verzinktem Drahtgarn auf verzinktes Drahtgeflecht gesteppt. Sie eignet sich hervorragend für fast alle Anforderungen in der Betriebstechnik. Von der Dämmung von Rohrleitungen und Großkesselanlagen über Müllverbrennungsanlagen bis hin zu Industrieschornsteinen. Für Anwendungstemperaturen über 400 °C alternativ mit Edelstahl-Drahtgarn und Edelstahl-Drahtgeflecht. | de | False | True | True | False | False |  |  | 68061000 | INTRASTAT |  |  | 1 | False |  | 276 | [9 empty] | False | ZNA | CASE | UNSPECIFIED | 1 | [10 empty] | 17.50000 | KGM | PUG | 52.3500 | EUR | 1.0 | MTK | 31122025 | 05022024 | STANDARD | UNSPECIFIED
| 7023580 | 4003973087135 | CHANGE_BY_REFRESH | 4003973000004 | SAINT-GOBAIN ISOVER G+H AG |  | 19102009 |  | TECH Wired Mat MT 5.0 GG | 4000x500x80mm | Drahtnetzmatte | de | Die Drahtnetzmatte TECH Wired Mat MT 5.0 aus Steinwolle wird mit verzinktem Drahtgarn auf verzinktes Drahtgeflecht gesteppt. Sie eignet sich hervorragend für fast alle Anforderungen in der Betriebstechnik. Von der Dämmung von Rohrleitungen und Großkesselanlagen über Müllverbrennungsanlagen bis hin zu Industrieschornsteinen. Für Anwendungstemperaturen über 400 °C alternativ mit Edelstahl-Drahtgarn und Edelstahl-Drahtgeflecht. | de | True | True | True | False | False |  |  | 68061000 | INTRASTAT |  |  | 1 | False |  | 276 | [9 empty] | False | ZNA | BASE_UNIT_OR_EACH | UNSPECIFIED | 1 | [12 empty] | NE | 56.9000 | EUR | 1.0 | MTK | 31122025 | 05022024 | STANDARD | UNSPECIFIED
| 7023580 | 4003973260392 | CHANGE_BY_REFRESH | 4003973000004 | SAINT-GOBAIN ISOVER G+H AG |  | 19102009 |  | TECH Wired Mat MT 5.0 GG | 4000x500x80mm | Drahtnetzmatte | de | Die Drahtnetzmatte TECH Wired Mat MT 5.0 aus Steinwolle wird mit verzinktem Drahtgarn auf verzinktes Drahtgeflecht gesteppt. Sie eignet sich hervorragend für fast alle Anforderungen in der Betriebstechnik. Von der Dämmung von Rohrleitungen und Großkesselanlagen über Müllverbrennungsanlagen bis hin zu Industrieschornsteinen. Für Anwendungstemperaturen über 400 °C alternativ mit Edelstahl-Drahtgarn und Edelstahl-Drahtgeflecht. | de | False | True | True | True | True |  |  | 68061000 | INTRASTAT |  |  | 1 | False |  | 276 | [9 empty] | False | ZNA | PALLET | UNSPECIFIED | 1 |  |  | 1400.00000 | MMT | 2650.00000 | MMT | 1200.00000 | MMT | 515.93400 | KGM | 16.00000 | KGM | PX | 56.9000 | EUR | 1.0 | MTK | 31122025 | 05022024 | STANDARD | UNSPECIFIED
| 7023580 | 4003973303648 | CHANGE_BY_REFRESH | 4003973000004 | SAINT-GOBAIN ISOVER G+H AG |  | 19102009 |  | TECH Wired Mat MT 5.0 GG | 4000x500x80mm | Drahtnetzmatte | de | Die Drahtnetzmatte TECH Wired Mat MT 5.0 aus Steinwolle wird mit verzinktem Drahtgarn auf verzinktes Drahtgeflecht gesteppt. Sie eignet sich hervorragend für fast alle Anforderungen in der Betriebstechnik. Von der Dämmung von Rohrleitungen und Großkesselanlagen über Müllverbrennungsanlagen bis hin zu Industrieschornsteinen. Für Anwendungstemperaturen über 400 °C alternativ mit Edelstahl-Drahtgarn und Edelstahl-Drahtgeflecht. | de | False | True | True | False | False |  |  | 68061000 | INTRASTAT |  |  | 1 | False |  | 276 | [9 empty] | False | ZNA | CASE | UNSPECIFIED | 1 | [10 empty] | 16.00000 | KGM | PUG | 56.9000 | EUR | 1.0 | MTK | 31122025 | 05022024 | STANDARD | UNSPECIFIED
| 7023590 | 4003973087142 | CHANGE_BY_REFRESH | 4003973000004 | SAINT-GOBAIN ISOVER G+H AG |  | 19102009 |  | TECH Wired Mat MT 5.0 GG | 4000x500x90mm | Drahtnetzmatte | de | Die Drahtnetzmatte TECH Wired Mat MT 5.0 aus Steinwolle wird mit verzinktem Drahtgarn auf verzinktes Drahtgeflecht gesteppt. Sie eignet sich hervorragend für fast alle Anforderungen in der Betriebstechnik. Von der Dämmung von Rohrleitungen und Großkesselanlagen über Müllverbrennungsanlagen bis hin zu Industrieschornsteinen. Für Anwendungstemperaturen über 400 °C alternativ mit Edelstahl-Drahtgarn und Edelstahl-Drahtgeflecht. | de | True | True | True | False | False |  |  | 68061000 | INTRASTAT |  |  | 1 | False |  | 276 | [9 empty] | False | ZNA | BASE_UNIT_OR_EACH | UNSPECIFIED | 1 | [12 empty] | NE | 63.0500 | EUR | 1.0 | MTK | 31122025 | 05022024 | STANDARD | UNSPECIFIED
| 7023590 | 4003973260408 | CHANGE_BY_REFRESH | 4003973000004 | SAINT-GOBAIN ISOVER G+H AG |  | 19102009 |  | TECH Wired Mat MT 5.0 GG | 4000x500x90mm | Drahtnetzmatte | de | Die Drahtnetzmatte TECH Wired Mat MT 5.0 aus Steinwolle wird mit verzinktem Drahtgarn auf verzinktes Drahtgeflecht gesteppt. Sie eignet sich hervorragend für fast alle Anforderungen in der Betriebstechnik. Von der Dämmung von Rohrleitungen und Großkesselanlagen über Müllverbrennungsanlagen bis hin zu Industrieschornsteinen. Für Anwendungstemperaturen über 400 °C alternativ mit Edelstahl-Drahtgarn und Edelstahl-Drahtgeflecht. | de | False | True | True | True | True |  |  | 68061000 | INTRASTAT |  |  | 1 | False |  | 276 | [9 empty] | False | ZNA | PALLET | UNSPECIFIED | 1 |  |  | 1400.00000 | MMT | 2650.00000 | MMT | 1200.00000 | MMT | 575.70000 | KGM | 18.00000 | KGM | PX | 63.0500 | EUR | 1.0 | MTK | 31122025 | 05022024 | STANDARD | UNSPECIFIED
| 7023590 | 4003973303655 | CHANGE_BY_REFRESH | 4003973000004 | SAINT-GOBAIN ISOVER G+H AG |  | 19102009 |  | TECH Wired Mat MT 5.0 GG | 4000x500x90mm | Drahtnetzmatte | de | Die Drahtnetzmatte TECH Wired Mat MT 5.0 aus Steinwolle wird mit verzinktem Drahtgarn auf verzinktes Drahtgeflecht gesteppt. Sie eignet sich hervorragend für fast alle Anforderungen in der Betriebstechnik. Von der Dämmung von Rohrleitungen und Großkesselanlagen über Müllverbrennungsanlagen bis hin zu Industrieschornsteinen. Für Anwendungstemperaturen über 400 °C alternativ mit Edelstahl-Drahtgarn und Edelstahl-Drahtgeflecht. | de | False | True | True | False | False |  |  | 68061000 | INTRASTAT |  |  | 1 | False |  | 276 | [9 empty] | False | ZNA | CASE | UNSPECIFIED | 1 | [10 empty] | 18.00000 | KGM | PUG | 63.0500 | EUR | 1.0 | MTK | 31122025 | 05022024 | STANDARD | UNSPECIFIED
| 7030000 | 4003973101169 | CHANGE_BY_REFRESH | 4003973000004 | SAINT-GOBAIN ISOVER G+H AG |  | 20112008 |  | TECH SLAB MT 4.0 / SP 90-T | 1200x625x100mm | Platte | de | Die Dämmung von Öfen, Elektrowärmespeichern oder von Anlagen im Geräte- und Maschinenbau bedeuten vor allem Eines: Hohe Belastungen für und großes Einsparpotenzial durch das eingesetzte Dämm-Material. Mit einer oberen Anwendungsgrenztemperatur von 620 °C und guten Wärmedämmeigenschaften sorgt ISOVER TECH Slab MT 4.0 für Effizienz und Sicherheit bei schneller und wirtschaftlicher Verlegung. | de | True | True | True | False | False |  |  | 68061000 | INTRASTAT |  |  | 1 | False |  | 276 | [9 empty] | False | ZNA | BASE_UNIT_OR_EACH | UNSPECIFIED | [13 empty] | NE | 60.3000 | EUR | 1.0 | MTK | 31122025 | 05022024 | STANDARD | UNSPECIFIED
| 7030000 | 4003973267186 | CHANGE_BY_REFRESH | 4003973000004 | SAINT-GOBAIN ISOVER G+H AG |  | 20112008 |  | TECH SLAB MT 4.0 / SP 90-T | 1200x625x100mm | Platte | de | Die Dämmung von Öfen, Elektrowärmespeichern oder von Anlagen im Geräte- und Maschinenbau bedeuten vor allem Eines: Hohe Belastungen für und großes Einsparpotenzial durch das eingesetzte Dämm-Material. Mit einer oberen Anwendungsgrenztemperatur von 620 °C und guten Wärmedämmeigenschaften sorgt ISOVER TECH Slab MT 4.0 für Effizienz und Sicherheit bei schneller und wirtschaftlicher Verlegung. | de | False | True | True | False | True |  |  | 68061000 | INTRASTAT |  |  | 1 | False |  | 276 | [9 empty] | False | ZNA | PALLET | UNSPECIFIED | 1 |  |  | 1900.00000 | MMT | 1350.00000 | MMT | 1200.00000 | MMT | 273.88800 | KGM | 20.25000 | KGM | PX | 60.3000 | EUR | 1.0 | MTK | 31122025 | 05022024 | STANDARD | UNSPECIFIED
| 7030000 | 4003973260415 | CHANGE_BY_REFRESH | 4003973000004 | SAINT-GOBAIN ISOVER G+H AG |  | 20112008 |  | TECH SLAB MT 4.0 / SP 90-T | 1200x625x100mm | Platte | de | Die Dämmung von Öfen, Elektrowärmespeichern oder von Anlagen im Geräte- und Maschinenbau bedeuten vor allem Eines: Hohe Belastungen für und großes Einsparpotenzial durch das eingesetzte Dämm-Material. Mit einer oberen Anwendungsgrenztemperatur von 620 °C und guten Wärmedämmeigenschaften sorgt ISOVER TECH Slab MT 4.0 für Effizienz und Sicherheit bei schneller und wirtschaftlicher Verlegung. | de | False | True | True | True | True |  |  | 68061000 | INTRASTAT |  |  | 1 | False |  | 276 | [9 empty] | False | ZNA | DISPLAY_SHIPPER | UNSPECIFIED |  |  |  | 1200.00000 | MMT | 300.00000 | MMT | 625.00000 | MMT | 20.39900 | KGM | 6.75000 | KGM | PUG | 60.3000 | EUR | 1.0 | MTK | 31122025 | 05022024 | STANDARD | UNSPECIFIED
| 7030005 | 4003973260439 | CHANGE_BY_REFRESH | 4003973000004 | SAINT-GOBAIN ISOVER G+H AG |  | 23042002 |  | Protect BSW lose | 12 KG/Sack | Lose Wolle | de | Wenn es heiß wird, ist Protect BSW immer die richtige Wahl. Hohe Temperaturbelastbarkeit, Zähigkeit gegen chemische und mechanische Einflüsse und einfachstes Handling auch an komplizierten Anwendungsorten sind die Stärken der ISOVER Brandschutzwolle. Geprüft für Rohrdurchführungen R 30 bis R 120 in Kombination mit Protect Pipe Section BSR 90 Alu2 oder U Protect Pipe Section Alu2, nichtbrennbar Euroklasse A1. | de | False | True | True | True | True |  |  | 68061000 | INTRASTAT |  |  | 1 | False |  | 276 | [9 empty] | False | ZNA | DISPLAY_SHIPPER | UNSPECIFIED | [9 empty] | 12.11800 | KGM | 12.00000 | KGM | PUG | 120.9500 | EUR | 1.0 | H87 | 31122025 | 05022024 | STANDARD | UNSPECIFIED
| 7030005 | 4003973043803 | CHANGE_BY_REFRESH | 4003973000004 | SAINT-GOBAIN ISOVER G+H AG |  | 23042002 |  | Protect BSW lose | 12 KG/Sack | Lose Wolle | de | Wenn es heiß wird, ist Protect BSW immer die richtige Wahl. Hohe Temperaturbelastbarkeit, Zähigkeit gegen chemische und mechanische Einflüsse und einfachstes Handling auch an komplizierten Anwendungsorten sind die Stärken der ISOVER Brandschutzwolle. Geprüft für Rohrdurchführungen R 30 bis R 120 in Kombination mit Protect Pipe Section BSR 90 Alu2 oder U Protect Pipe Section Alu2, nichtbrennbar Euroklasse A1. | de | True | True | True | True | True |  |  | 68061000 | INTRASTAT |  |  | 1 | False |  | 276 | [9 empty] | False | ZNA | BASE_UNIT_OR_EACH | UNSPECIFIED | [13 empty] | NE | 120.9500 | EUR | 1.0 | H87 | 31122025 | 05022024 | STANDARD | UNSPECIFIED
| 7030030 | 4003973267193 | CHANGE_BY_REFRESH | 4003973000004 | SAINT-GOBAIN ISOVER G+H AG |  | 20112008 |  | TECH SLAB MT 4.0 / SP 90-T | 1200x625x30mm | Platte | de | Die Dämmung von Öfen, Elektrowärmespeichern oder von Anlagen im Geräte- und Maschinenbau bedeuten vor allem Eines: Hohe Belastungen für und großes Einsparpotenzial durch das eingesetzte Dämm-Material. Mit einer oberen Anwendungsgrenztemperatur von 620 °C und guten Wärmedämmeigenschaften sorgt ISOVER TECH Slab MT 4.0 für Effizienz und Sicherheit bei schneller und wirtschaftlicher Verlegung. | de | False | True | True | False | True |  |  | 68061000 | INTRASTAT |  |  | 1 | False |  | 276 | [9 empty] | False | ZNA | PALLET | UNSPECIFIED | 1 |  |  | 1900.00000 | MMT | 1350.00000 | MMT | 1200.00000 | MMT | 273.87000 | KGM | 20.25000 | KGM | PX | 18.2500 | EUR | 1.0 | MTK | 31122025 | 05022024 | STANDARD | UNSPECIFIED
| 7030030 | 4003973260446 | CHANGE_BY_REFRESH | 4003973000004 | SAINT-GOBAIN ISOVER G+H AG |  | 20112008 |  | TECH SLAB MT 4.0 / SP 90-T | 1200x625x30mm | Platte | de | Die Dämmung von Öfen, Elektrowärmespeichern oder von Anlagen im Geräte- und Maschinenbau bedeuten vor allem Eines: Hohe Belastungen für und großes Einsparpotenzial durch das eingesetzte Dämm-Material. Mit einer oberen Anwendungsgrenztemperatur von 620 °C und guten Wärmedämmeigenschaften sorgt ISOVER TECH Slab MT 4.0 für Effizienz und Sicherheit bei schneller und wirtschaftlicher Verlegung. | de | False | True | True | True | True |  |  | 68061000 | INTRASTAT |  |  | 1 | False |  | 276 | [9 empty] | False | ZNA | DISPLAY_SHIPPER | UNSPECIFIED |  |  |  | 1200.00000 | MMT | 300.00000 | MMT | 625.00000 | MMT | 20.39500 | KGM | 2.02500 | KGM | PUG | 18.2500 | EUR | 1.0 | MTK | 31122025 | 05022024 | STANDARD | UNSPECIFIED
| 7030030 | 4003973101091 | CHANGE_BY_REFRESH | 4003973000004 | SAINT-GOBAIN ISOVER G+H AG |  | 20112008 |  | TECH SLAB MT 4.0 / SP 90-T | 1200x625x30mm | Platte | de | Die Dämmung von Öfen, Elektrowärmespeichern oder von Anlagen im Geräte- und Maschinenbau bedeuten vor allem Eines: Hohe Belastungen für und großes Einsparpotenzial durch das eingesetzte Dämm-Material. Mit einer oberen Anwendungsgrenztemperatur von 620 °C und guten Wärmedämmeigenschaften sorgt ISOVER TECH Slab MT 4.0 für Effizienz und Sicherheit bei schneller und wirtschaftlicher Verlegung. | de | True | True | True | False | False |  |  | 68061000 | INTRASTAT |  |  | 1 | False |  | 276 | [9 empty] | False | ZNA | BASE_UNIT_OR_EACH | UNSPECIFIED | [13 empty] | NE | 18.2500 | EUR | 1.0 | MTK | 31122025 | 05022024 | STANDARD | UNSPECIFIED
| 7030040 | 4003973101107 | CHANGE_BY_REFRESH | 4003973000004 | SAINT-GOBAIN ISOVER G+H AG |  | 20112008 |  | TECH SLAB MT 4.0 / SP 90-T | 1200x625x40mm | Platte | de | Die Dämmung von Öfen, Elektrowärmespeichern oder von Anlagen im Geräte- und Maschinenbau bedeuten vor allem Eines: Hohe Belastungen für und großes Einsparpotenzial durch das eingesetzte Dämm-Material. Mit einer oberen Anwendungsgrenztemperatur von 620 °C und guten Wärmedämmeigenschaften sorgt ISOVER TECH Slab MT 4.0 für Effizienz und Sicherheit bei schneller und wirtschaftlicher Verlegung. | de | True | True | True | False | False |  |  | 68061000 | INTRASTAT |  |  | 1 | False |  | 276 | [9 empty] | False | ZNA | BASE_UNIT_OR_EACH | UNSPECIFIED | [13 empty] | NE | 24.2500 | EUR | 1.0 | MTK | 31122025 | 05022024 | STANDARD | UNSPECIFIED
| 7030040 | 4003973267209 | CHANGE_BY_REFRESH | 4003973000004 | SAINT-GOBAIN ISOVER G+H AG |  | 20112008 |  | TECH SLAB MT 4.0 / SP 90-T | 1200x625x40mm | Platte | de | Die Dämmung von Öfen, Elektrowärmespeichern oder von Anlagen im Geräte- und Maschinenbau bedeuten vor allem Eines: Hohe Belastungen für und großes Einsparpotenzial durch das eingesetzte Dämm-Material. Mit einer oberen Anwendungsgrenztemperatur von 620 °C und guten Wärmedämmeigenschaften sorgt ISOVER TECH Slab MT 4.0 für Effizienz und Sicherheit bei schneller und wirtschaftlicher Verlegung. | de | False | True | True | False | True |  |  | 68061000 | INTRASTAT |  |  | 1 | False |  | 276 | [9 empty] | False | ZNA | PALLET | UNSPECIFIED | 1 |  |  | 1900.00000 | MMT | 1350.00000 | MMT | 1200.00000 | MMT | 274.25300 | KGM | 16.20000 | KGM | PX | 24.2500 | EUR | 1.0 | MTK | 31122025 | 05022024 | STANDARD | UNSPECIFIED
| 7030040 | 4003973260453 | CHANGE_BY_REFRESH | 4003973000004 | SAINT-GOBAIN ISOVER G+H AG |  | 20112008 |  | TECH SLAB MT 4.0 / SP 90-T | 1200x625x40mm | Platte | de | Die Dämmung von Öfen, Elektrowärmespeichern oder von Anlagen im Geräte- und Maschinenbau bedeuten vor allem Eines: Hohe Belastungen für und großes Einsparpotenzial durch das eingesetzte Dämm-Material. Mit einer oberen Anwendungsgrenztemperatur von 620 °C und guten Wärmedämmeigenschaften sorgt ISOVER TECH Slab MT 4.0 für Effizienz und Sicherheit bei schneller und wirtschaftlicher Verlegung. | de | False | True | True | True | True |  |  | 68061000 | INTRASTAT |  |  | 1 | False |  | 276 | [9 empty] | False | ZNA | DISPLAY_SHIPPER | UNSPECIFIED |  |  |  | 1200.00000 | MMT | 240.00000 | MMT | 625.00000 | MMT | 16.34000 | KGM | 2.70000 | KGM | PUG | 24.2500 | EUR | 1.0 | MTK | 31122025 | 05022024 | STANDARD | UNSPECIFIED
| 7030050 | 4003973101114 | CHANGE_BY_REFRESH | 4003973000004 | SAINT-GOBAIN ISOVER G+H AG |  | 20112008 |  | TECH SLAB MT 4.0 / SP 90-T | 1200x625x50mm | Platte | de | Die Dämmung von Öfen, Elektrowärmespeichern oder von Anlagen im Geräte- und Maschinenbau bedeuten vor allem Eines: Hohe Belastungen für und großes Einsparpotenzial durch das eingesetzte Dämm-Material. Mit einer oberen Anwendungsgrenztemperatur von 620 °C und guten Wärmedämmeigenschaften sorgt ISOVER TECH Slab MT 4.0 für Effizienz und Sicherheit bei schneller und wirtschaftlicher Verlegung. | de | True | True | True | False | False |  |  | 68061000 | INTRASTAT |  |  | 1 | False |  | 276 | [9 empty] | False | ZNA | BASE_UNIT_OR_EACH | UNSPECIFIED | [13 empty] | NE | 30.1000 | EUR | 1.0 | MTK | 31122025 | 05022024 | STANDARD | UNSPECIFIED
| 7030050 | 4003973267216 | CHANGE_BY_REFRESH | 4003973000004 | SAINT-GOBAIN ISOVER G+H AG |  | 20112008 |  | TECH SLAB MT 4.0 / SP 90-T | 1200x625x50mm | Platte | de | Die Dämmung von Öfen, Elektrowärmespeichern oder von Anlagen im Geräte- und Maschinenbau bedeuten vor allem Eines: Hohe Belastungen für und großes Einsparpotenzial durch das eingesetzte Dämm-Material. Mit einer oberen Anwendungsgrenztemperatur von 620 °C und guten Wärmedämmeigenschaften sorgt ISOVER TECH Slab MT 4.0 für Effizienz und Sicherheit bei schneller und wirtschaftlicher Verlegung. | de | False | True | True | False | True |  |  | 68061000 | INTRASTAT |  |  | 1 | False |  | 276 | [9 empty] | False | ZNA | PALLET | UNSPECIFIED | 1 |  |  | 1900.00000 | MMT | 1350.00000 | MMT | 1200.00000 | MMT | 273.90100 | KGM | 20.25000 | KGM | PX | 30.1000 | EUR | 1.0 | MTK | 31122025 | 05022024 | STANDARD | UNSPECIFIED
| 7030050 | 4003973260460 | CHANGE_BY_REFRESH | 4003973000004 | SAINT-GOBAIN ISOVER G+H AG |  | 20112008 |  | TECH SLAB MT 4.0 / SP 90-T | 1200x625x50mm | Platte | de | Die Dämmung von Öfen, Elektrowärmespeichern oder von Anlagen im Geräte- und Maschinenbau bedeuten vor allem Eines: Hohe Belastungen für und großes Einsparpotenzial durch das eingesetzte Dämm-Material. Mit einer oberen Anwendungsgrenztemperatur von 620 °C und guten Wärmedämmeigenschaften sorgt ISOVER TECH Slab MT 4.0 für Effizienz und Sicherheit bei schneller und wirtschaftlicher Verlegung. | de | False | True | True | True | True |  |  | 68061000 | INTRASTAT |  |  | 1 | False |  | 276 | [9 empty] | False | ZNA | DISPLAY_SHIPPER | UNSPECIFIED |  |  |  | 1200.00000 | MMT | 300.00000 | MMT | 625.00000 | MMT | 20.39900 | KGM | 3.37500 | KGM | PUG | 30.1000 | EUR | 1.0 | MTK | 31122025 | 05022024 | STANDARD | UNSPECIFIED
| 7030060 | 4003973101121 | CHANGE_BY_REFRESH | 4003973000004 | SAINT-GOBAIN ISOVER G+H AG |  | 20112008 |  | TECH SLAB MT 4.0 / SP 90-T | 1200x625x60mm | Platte | de | Die Dämmung von Öfen, Elektrowärmespeichern oder von Anlagen im Geräte- und Maschinenbau bedeuten vor allem Eines: Hohe Belastungen für und großes Einsparpotenzial durch das eingesetzte Dämm-Material. Mit einer oberen Anwendungsgrenztemperatur von 620 °C und guten Wärmedämmeigenschaften sorgt ISOVER TECH Slab MT 4.0 für Effizienz und Sicherheit bei schneller und wirtschaftlicher Verlegung. | de | True | True | True | False | False |  |  | 68061000 | INTRASTAT |  |  | 1 | False |  | 276 | [9 empty] | False | ZNA | BASE_UNIT_OR_EACH | UNSPECIFIED | [13 empty] | NE | 36.0500 | EUR | 1.0 | MTK | 31122025 | 05022024 | STANDARD | UNSPECIFIED
| 7030060 | 4003973267223 | CHANGE_BY_REFRESH | 4003973000004 | SAINT-GOBAIN ISOVER G+H AG |  | 20112008 |  | TECH SLAB MT 4.0 / SP 90-T | 1200x625x60mm | Platte | de | Die Dämmung von Öfen, Elektrowärmespeichern oder von Anlagen im Geräte- und Maschinenbau bedeuten vor allem Eines: Hohe Belastungen für und großes Einsparpotenzial durch das eingesetzte Dämm-Material. Mit einer oberen Anwendungsgrenztemperatur von 620 °C und guten Wärmedämmeigenschaften sorgt ISOVER TECH Slab MT 4.0 für Effizienz und Sicherheit bei schneller und wirtschaftlicher Verlegung. | de | False | True | True | False | True |  |  | 68061000 | INTRASTAT |  |  | 1 | False |  | 276 | [9 empty] | False | ZNA | PALLET | UNSPECIFIED | 1 |  |  | 1900.00000 | MMT | 1350.00000 | MMT | 1200.00000 | MMT | 273.90100 | KGM | 20.25000 | KGM | PX | 36.0500 | EUR | 1.0 | MTK | 31122025 | 05022024 | STANDARD | UNSPECIFIED
| 7030060 | 4003973260477 | CHANGE_BY_REFRESH | 4003973000004 | SAINT-GOBAIN ISOVER G+H AG |  | 20112008 |  | TECH SLAB MT 4.0 / SP 90-T | 1200x625x60mm | Platte | de | Die Dämmung von Öfen, Elektrowärmespeichern oder von Anlagen im Geräte- und Maschinenbau bedeuten vor allem Eines: Hohe Belastungen für und großes Einsparpotenzial durch das eingesetzte Dämm-Material. Mit einer oberen Anwendungsgrenztemperatur von 620 °C und guten Wärmedämmeigenschaften sorgt ISOVER TECH Slab MT 4.0 für Effizienz und Sicherheit bei schneller und wirtschaftlicher Verlegung. | de | False | True | True | True | True |  |  | 68061000 | INTRASTAT |  |  | 1 | False |  | 276 | [9 empty] | False | ZNA | DISPLAY_SHIPPER | UNSPECIFIED |  |  |  | 1200.00000 | MMT | 300.00000 | MMT | 625.00000 | MMT | 20.39900 | KGM | 4.05000 | KGM | PUG | 36.0500 | EUR | 1.0 | MTK | 31122025 | 05022024 | STANDARD | UNSPECIFIED
| 7030080 | 4003973101145 | CHANGE_BY_REFRESH | 4003973000004 | SAINT-GOBAIN ISOVER G+H AG |  | 20112008 |  | TECH SLAB MT 4.0 / SP 90-T | 1200x625x80mm | Platte | de | Die Dämmung von Öfen, Elektrowärmespeichern oder von Anlagen im Geräte- und Maschinenbau bedeuten vor allem Eines: Hohe Belastungen für und großes Einsparpotenzial durch das eingesetzte Dämm-Material. Mit einer oberen Anwendungsgrenztemperatur von 620 °C und guten Wärmedämmeigenschaften sorgt ISOVER TECH Slab MT 4.0 für Effizienz und Sicherheit bei schneller und wirtschaftlicher Verlegung. | de | True | True | True | False | False |  |  | 68061000 | INTRASTAT |  |  | 1 | False |  | 276 | [9 empty] | False | ZNA | BASE_UNIT_OR_EACH | UNSPECIFIED | [13 empty] | NE | 48.0000 | EUR | 1.0 | MTK | 31122025 | 05022024 | STANDARD | UNSPECIFIED
| 7030080 | 4003973260484 | CHANGE_BY_REFRESH | 4003973000004 | SAINT-GOBAIN ISOVER G+H AG |  | 20112008 |  | TECH SLAB MT 4.0 / SP 90-T | 1200x625x80mm | Platte | de | Die Dämmung von Öfen, Elektrowärmespeichern oder von Anlagen im Geräte- und Maschinenbau bedeuten vor allem Eines: Hohe Belastungen für und großes Einsparpotenzial durch das eingesetzte Dämm-Material. Mit einer oberen Anwendungsgrenztemperatur von 620 °C und guten Wärmedämmeigenschaften sorgt ISOVER TECH Slab MT 4.0 für Effizienz und Sicherheit bei schneller und wirtschaftlicher Verlegung. | de | False | True | True | True | True |  |  | 68061000 | INTRASTAT |  |  | 1 | False |  | 276 | [9 empty] | False | ZNA | DISPLAY_SHIPPER | UNSPECIFIED |  |  |  | 1200.00000 | MMT | 240.00000 | MMT | 625.00000 | MMT | 16.34000 | KGM | 5.40000 | KGM | PUG | 48.0000 | EUR | 1.0 | MTK | 31122025 | 05022024 | STANDARD | UNSPECIFIED
| 7030080 | 4003973267230 | CHANGE_BY_REFRESH | 4003973000004 | SAINT-GOBAIN ISOVER G+H AG |  | 20112008 |  | TECH SLAB MT 4.0 / SP 90-T | 1200x625x80mm | Platte | de | Die Dämmung von Öfen, Elektrowärmespeichern oder von Anlagen im Geräte- und Maschinenbau bedeuten vor allem Eines: Hohe Belastungen für und großes Einsparpotenzial durch das eingesetzte Dämm-Material. Mit einer oberen Anwendungsgrenztemperatur von 620 °C und guten Wärmedämmeigenschaften sorgt ISOVER TECH Slab MT 4.0 für Effizienz und Sicherheit bei schneller und wirtschaftlicher Verlegung. | de | False | True | True | False | True |  |  | 68061000 | INTRASTAT |  |  | 1 | False |  | 276 | [9 empty] | False | ZNA | PALLET | UNSPECIFIED | 1 |  |  | 1900.00000 | MMT | 1350.00000 | MMT | 1200.00000 | MMT | 274.22200 | KGM | 16.20000 | KGM | PX | 48.0000 | EUR | 1.0 | MTK | 31122025 | 05022024 | STANDARD | UNSPECIFIED
| 7031230 | 4003973305116 | CHANGE_BY_REFRESH | 4003973000004 | SAINT-GOBAIN ISOVER G+H AG |  | 12102020 |  | TECH SLAB MT 5.0 | 1250x600x30mm |  | de | Hohe Belastungen einerseits und großes Einsparpotenzial andererseits: Die wichtigsten Anforderungen beim Dämmen von Öfen, Elektrowärmespeichern und pyrolytischen Herden heißen Effizienz und Sicherheit. Mit ihrer hohen Hitzebeständigkeit und Langlebigkeit hält die TECH Slab MT 5.0 den hohen Anforderungen in der Betriebstechnik stand. Nichtbrennbar Euroklasse A1, Schmelzpunkt 1.000 °C, hervorragende Schallschutzeigenschaften. | de | True | True | True | False | False |  |  | 68061000 | INTRASTAT |  |  | 1 | False |  | 276 | [9 empty] | False | ZNA | BASE_UNIT_OR_EACH | UNSPECIFIED | [13 empty] | NE | 20.3000 | EUR | 1.0 | MTK | 31122025 | 05022024 | STANDARD | UNSPECIFIED
| 7031230 | 4003973305789 | CHANGE_BY_REFRESH | 4003973000004 | SAINT-GOBAIN ISOVER G+H AG |  | 12102020 |  | TECH SLAB MT 5.0 | 1250x600x30mm |  | de | Hohe Belastungen einerseits und großes Einsparpotenzial andererseits: Die wichtigsten Anforderungen beim Dämmen von Öfen, Elektrowärmespeichern und pyrolytischen Herden heißen Effizienz und Sicherheit. Mit ihrer hohen Hitzebeständigkeit und Langlebigkeit hält die TECH Slab MT 5.0 den hohen Anforderungen in der Betriebstechnik stand. Nichtbrennbar Euroklasse A1, Schmelzpunkt 1.000 °C, hervorragende Schallschutzeigenschaften. | de | False | True | True | False | True |  |  | 68061000 | INTRASTAT |  |  | 1 | False |  | 276 | [9 empty] | False | ZNA | PALLET | UNSPECIFIED | 1 |  |  | 1200.00000 | MMT | 1410.00000 | MMT | 1250.00000 | MMT | 242.20800 | KGM | 16.20000 | KGM | PX | 20.3000 | EUR | 1.0 | MTK | 31122025 | 05022024 | STANDARD | UNSPECIFIED
| 7031230 | 4003973305772 | CHANGE_BY_REFRESH | 4003973000004 | SAINT-GOBAIN ISOVER G+H AG |  | 12102020 |  | TECH SLAB MT 5.0 | 1250x600x30mm |  | de | Hohe Belastungen einerseits und großes Einsparpotenzial andererseits: Die wichtigsten Anforderungen beim Dämmen von Öfen, Elektrowärmespeichern und pyrolytischen Herden heißen Effizienz und Sicherheit. Mit ihrer hohen Hitzebeständigkeit und Langlebigkeit hält die TECH Slab MT 5.0 den hohen Anforderungen in der Betriebstechnik stand. Nichtbrennbar Euroklasse A1, Schmelzpunkt 1.000 °C, hervorragende Schallschutzeigenschaften. | de | False | True | True | True | True |  |  | 68061000 | INTRASTAT |  |  | 1 | False |  | 276 | [9 empty] | False | ZNA | DISPLAY_SHIPPER | UNSPECIFIED |  |  |  | 1250.00000 | MMT | 180.00000 | MMT | 600.00000 | MMT | 16.32800 | KGM | 2.70000 | KGM | PUG | 20.3000 | EUR | 1.0 | MTK | 31122025 | 05022024 | STANDARD | UNSPECIFIED
| 7031240 | 4003973305123 | CHANGE_BY_REFRESH | 4003973000004 | SAINT-GOBAIN ISOVER G+H AG |  | 12102020 |  | TECH SLAB MT 5.0 | 1250x600x40mm | Platte | de | Hohe Belastungen einerseits und großes Einsparpotenzial andererseits: Die wichtigsten Anforderungen beim Dämmen von Öfen, Elektrowärmespeichern und pyrolytischen Herden heißen Effizienz und Sicherheit. Mit ihrer hohen Hitzebeständigkeit und Langlebigkeit hält die TECH Slab MT 5.0 den hohen Anforderungen in der Betriebstechnik stand. Nichtbrennbar Euroklasse A1, Schmelzpunkt 1.000 °C, hervorragende Schallschutzeigenschaften. | de | True | True | True | False | False |  |  | 68061000 | INTRASTAT |  |  | 1 | False |  | 276 | [9 empty] | False | ZNA | BASE_UNIT_OR_EACH | UNSPECIFIED | [13 empty] | NE | 27.2500 | EUR | 1.0 | MTK | 31122025 | 05022024 | STANDARD | UNSPECIFIED
| 7031240 | 4003973305802 | CHANGE_BY_REFRESH | 4003973000004 | SAINT-GOBAIN ISOVER G+H AG |  | 12102020 |  | TECH SLAB MT 5.0 | 1250x600x40mm | Platte | de | Hohe Belastungen einerseits und großes Einsparpotenzial andererseits: Die wichtigsten Anforderungen beim Dämmen von Öfen, Elektrowärmespeichern und pyrolytischen Herden heißen Effizienz und Sicherheit. Mit ihrer hohen Hitzebeständigkeit und Langlebigkeit hält die TECH Slab MT 5.0 den hohen Anforderungen in der Betriebstechnik stand. Nichtbrennbar Euroklasse A1, Schmelzpunkt 1.000 °C, hervorragende Schallschutzeigenschaften. | de | False | True | True | False | True |  |  | 68061000 | INTRASTAT |  |  | 1 | False |  | 276 | [9 empty] | False | ZNA | PALLET | UNSPECIFIED | 1 |  |  | 1200.00000 | MMT | 1350.00000 | MMT | 1250.00000 | MMT | 231.01300 | KGM | 21.60000 | KGM | PX | 27.2500 | EUR | 1.0 | MTK | 31122025 | 05022024 | STANDARD | UNSPECIFIED
| 7031240 | 4003973305796 | CHANGE_BY_REFRESH | 4003973000004 | SAINT-GOBAIN ISOVER G+H AG |  | 12102020 |  | TECH SLAB MT 5.0 | 1250x600x40mm | Platte | de | Hohe Belastungen einerseits und großes Einsparpotenzial andererseits: Die wichtigsten Anforderungen beim Dämmen von Öfen, Elektrowärmespeichern und pyrolytischen Herden heißen Effizienz und Sicherheit. Mit ihrer hohen Hitzebeständigkeit und Langlebigkeit hält die TECH Slab MT 5.0 den hohen Anforderungen in der Betriebstechnik stand. Nichtbrennbar Euroklasse A1, Schmelzpunkt 1.000 °C, hervorragende Schallschutzeigenschaften. | de | False | True | True | True | True |  |  | 68061000 | INTRASTAT |  |  | 1 | False |  | 276 | [9 empty] | False | ZNA | DISPLAY_SHIPPER | UNSPECIFIED |  |  |  | 1250.00000 | MMT | 240.00000 | MMT | 600.00000 | MMT | 21.73300 | KGM | 3.60000 | KGM | PUG | 27.2500 | EUR | 1.0 | MTK | 31122025 | 05022024 | STANDARD | UNSPECIFIED
| 7031250 | 4003973305130 | CHANGE_BY_REFRESH | 4003973000004 | SAINT-GOBAIN ISOVER G+H AG |  | 12102020 |  | TECH SLAB MT 5.0 | 1250x600x50mm | Platte | de | Hohe Belastungen einerseits und großes Einsparpotenzial andererseits: Die wichtigsten Anforderungen beim Dämmen von Öfen, Elektrowärmespeichern und pyrolytischen Herden heißen Effizienz und Sicherheit. Mit ihrer hohen Hitzebeständigkeit und Langlebigkeit hält die TECH Slab MT 5.0 den hohen Anforderungen in der Betriebstechnik stand. Nichtbrennbar Euroklasse A1, Schmelzpunkt 1.000 °C, hervorragende Schallschutzeigenschaften. | de | True | True | True | False | False |  |  | 68061000 | INTRASTAT |  |  | 1 | False |  | 276 | [9 empty] | False | ZNA | BASE_UNIT_OR_EACH | UNSPECIFIED | [13 empty] | NE | 33.8000 | EUR | 1.0 | MTK | 31122025 | 05022024 | STANDARD | UNSPECIFIED
| 7031250 | 4003973305826 | CHANGE_BY_REFRESH | 4003973000004 | SAINT-GOBAIN ISOVER G+H AG |  | 12102020 |  | TECH SLAB MT 5.0 | 1250x600x50mm | Platte | de | Hohe Belastungen einerseits und großes Einsparpotenzial andererseits: Die wichtigsten Anforderungen beim Dämmen von Öfen, Elektrowärmespeichern und pyrolytischen Herden heißen Effizienz und Sicherheit. Mit ihrer hohen Hitzebeständigkeit und Langlebigkeit hält die TECH Slab MT 5.0 den hohen Anforderungen in der Betriebstechnik stand. Nichtbrennbar Euroklasse A1, Schmelzpunkt 1.000 °C, hervorragende Schallschutzeigenschaften. | de | False | True | True | False | True |  |  | 68061000 | INTRASTAT |  |  | 1 | False |  | 276 | [9 empty] | False | ZNA | PALLET | UNSPECIFIED | 1 |  |  | 1200.00000 | MMT | 1400.00000 | MMT | 1250.00000 | MMT | 240.00000 | KGM | 22.50000 | KGM | PX | 33.8000 | EUR | 1.0 | MTK | 31122025 | 05022024 | STANDARD | UNSPECIFIED
| 7031250 | 4003973305819 | CHANGE_BY_REFRESH | 4003973000004 | SAINT-GOBAIN ISOVER G+H AG |  | 12102020 |  | TECH SLAB MT 5.0 | 1250x600x50mm | Platte | de | Hohe Belastungen einerseits und großes Einsparpotenzial andererseits: Die wichtigsten Anforderungen beim Dämmen von Öfen, Elektrowärmespeichern und pyrolytischen Herden heißen Effizienz und Sicherheit. Mit ihrer hohen Hitzebeständigkeit und Langlebigkeit hält die TECH Slab MT 5.0 den hohen Anforderungen in der Betriebstechnik stand. Nichtbrennbar Euroklasse A1, Schmelzpunkt 1.000 °C, hervorragende Schallschutzeigenschaften. | de | False | True | True | True | True |  |  | 68061000 | INTRASTAT |  |  | 1 | False |  | 276 | [9 empty] | False | ZNA | DISPLAY_SHIPPER | UNSPECIFIED |  |  |  | 1250.00000 | MMT | 250.00000 | MMT | 600.00000 | MMT | 22.63500 | KGM | 4.50000 | KGM | PUG | 33.8000 | EUR | 1.0 | MTK | 31122025 | 05022024 | STANDARD | UNSPECIFIED
| 7031260 | 4003973305840 | CHANGE_BY_REFRESH | 4003973000004 | SAINT-GOBAIN ISOVER G+H AG |  | 12102020 |  | TECH SLAB MT 5.0 | 1250x600x60mm | Platte | de | Hohe Belastungen einerseits und großes Einsparpotenzial andererseits: Die wichtigsten Anforderungen beim Dämmen von Öfen, Elektrowärmespeichern und pyrolytischen Herden heißen Effizienz und Sicherheit. Mit ihrer hohen Hitzebeständigkeit und Langlebigkeit hält die TECH Slab MT 5.0 den hohen Anforderungen in der Betriebstechnik stand. Nichtbrennbar Euroklasse A1, Schmelzpunkt 1.000 °C, hervorragende Schallschutzeigenschaften. | de | False | True | True | False | True |  |  | 68061000 | INTRASTAT |  |  | 1 | False |  | 276 | [9 empty] | False | ZNA | PALLET | UNSPECIFIED | 1 |  |  | 1200.00000 | MMT | 1350.00000 | MMT | 1250.00000 | MMT | 230.97000 | KGM | 21.60000 | KGM | PX | 40.9500 | EUR | 1.0 | MTK | 31122025 | 05022024 | STANDARD | UNSPECIFIED
| 7031260 | 4003973305147 | CHANGE_BY_REFRESH | 4003973000004 | SAINT-GOBAIN ISOVER G+H AG |  | 12102020 |  | TECH SLAB MT 5.0 | 1250x600x60mm | Platte | de | Hohe Belastungen einerseits und großes Einsparpotenzial andererseits: Die wichtigsten Anforderungen beim Dämmen von Öfen, Elektrowärmespeichern und pyrolytischen Herden heißen Effizienz und Sicherheit. Mit ihrer hohen Hitzebeständigkeit und Langlebigkeit hält die TECH Slab MT 5.0 den hohen Anforderungen in der Betriebstechnik stand. Nichtbrennbar Euroklasse A1, Schmelzpunkt 1.000 °C, hervorragende Schallschutzeigenschaften. | de | True | True | True | False | False |  |  | 68061000 | INTRASTAT |  |  | 1 | False |  | 276 | [9 empty] | False | ZNA | BASE_UNIT_OR_EACH | UNSPECIFIED | [13 empty] | NE | 40.9500 | EUR | 1.0 | MTK | 31122025 | 05022024 | STANDARD | UNSPECIFIED
| 7031260 | 4003973305833 | CHANGE_BY_REFRESH | 4003973000004 | SAINT-GOBAIN ISOVER G+H AG |  | 12102020 |  | TECH SLAB MT 5.0 | 1250x600x60mm | Platte | de | Hohe Belastungen einerseits und großes Einsparpotenzial andererseits: Die wichtigsten Anforderungen beim Dämmen von Öfen, Elektrowärmespeichern und pyrolytischen Herden heißen Effizienz und Sicherheit. Mit ihrer hohen Hitzebeständigkeit und Langlebigkeit hält die TECH Slab MT 5.0 den hohen Anforderungen in der Betriebstechnik stand. Nichtbrennbar Euroklasse A1, Schmelzpunkt 1.000 °C, hervorragende Schallschutzeigenschaften. | de | False | True | True | True | True |  |  | 68061000 | INTRASTAT |  |  | 1 | False |  | 276 | [9 empty] | False | ZNA | DISPLAY_SHIPPER | UNSPECIFIED |  |  |  | 1250.00000 | MMT | 240.00000 | MMT | 600.00000 | MMT | 21.73300 | KGM | 5.40000 | KGM | PUG | 40.9500 | EUR | 1.0 | MTK | 31122025 | 05022024 | STANDARD | UNSPECIFIED
| 7031530 | 4003973305192 | CHANGE_BY_REFRESH | 4003973000004 | SAINT-GOBAIN ISOVER G+H AG |  | 13102020 |  | TECH SLAB MT 6.0 | 1250x600x30mm | Platte | de | Hohe Belastungen einerseits und großes Einsparpotenzial andererseits: Die wichtigsten Anforderungen beim Dämmen von Öfen, Elektrowärmespeichern und pyrolytischen Herden heißen Effizienz und Sicherheit. Mit ihrer hohen Hitzebeständigkeit und Langlebigkeit hält die TECH Slab MT 6.0 den hohen Anforderungen in der Betriebstechnik stand. Nichtbrennbar Euroklasse A1, Schmelzpunkt 1.000 °C. | de | True | True | True | False | False |  |  | 68061000 | INTRASTAT |  |  | 1 | False |  | 276 | [9 empty] | False | ZNA | BASE_UNIT_OR_EACH | UNSPECIFIED | [13 empty] | NE | 23.5500 | EUR | 1.0 | MTK | 31122025 | 05022024 | STANDARD | UNSPECIFIED
| 7031530 | 4003973305864 | CHANGE_BY_REFRESH | 4003973000004 | SAINT-GOBAIN ISOVER G+H AG |  | 13102020 |  | TECH SLAB MT 6.0 | 1250x600x30mm | Platte | de | Hohe Belastungen einerseits und großes Einsparpotenzial andererseits: Die wichtigsten Anforderungen beim Dämmen von Öfen, Elektrowärmespeichern und pyrolytischen Herden heißen Effizienz und Sicherheit. Mit ihrer hohen Hitzebeständigkeit und Langlebigkeit hält die TECH Slab MT 6.0 den hohen Anforderungen in der Betriebstechnik stand. Nichtbrennbar Euroklasse A1, Schmelzpunkt 1.000 °C. | de | False | True | True | False | True |  |  | 68061000 | INTRASTAT |  |  | 1 | False |  | 276 | [9 empty] | False | ZNA | PALLET | UNSPECIFIED | 1 |  |  | 1200.00000 | MMT | 1230.00000 | MMT | 1250.00000 | MMT | 258.15100 | KGM | 20.25000 | KGM | PX | 23.5500 | EUR | 1.0 | MTK | 31122025 | 05022024 | STANDARD | UNSPECIFIED
| 7031530 | 4003973305857 | CHANGE_BY_REFRESH | 4003973000004 | SAINT-GOBAIN ISOVER G+H AG |  | 13102020 |  | TECH SLAB MT 6.0 | 1250x600x30mm | Platte | de | Hohe Belastungen einerseits und großes Einsparpotenzial andererseits: Die wichtigsten Anforderungen beim Dämmen von Öfen, Elektrowärmespeichern und pyrolytischen Herden heißen Effizienz und Sicherheit. Mit ihrer hohen Hitzebeständigkeit und Langlebigkeit hält die TECH Slab MT 6.0 den hohen Anforderungen in der Betriebstechnik stand. Nichtbrennbar Euroklasse A1, Schmelzpunkt 1.000 °C. | de | False | True | True | True | True |  |  | 68061000 | INTRASTAT |  |  | 1 | False |  | 276 | [9 empty] | False | ZNA | DISPLAY_SHIPPER | UNSPECIFIED |  |  |  | 1250.00000 | MMT | 180.00000 | MMT | 600.00000 | MMT | 20.37500 | KGM | 3.37500 | KGM | PUG | 23.5500 | EUR | 1.0 | MTK | 31122025 | 05022024 | STANDARD | UNSPECIFIED
| 7031540 | 4003973305871 | CHANGE_BY_REFRESH | 4003973000004 | SAINT-GOBAIN ISOVER G+H AG |  | 13102020 |  | TECH SLAB MT 6.0 | 1250x600x40mm | Platte | de | Hohe Belastungen einerseits und großes Einsparpotenzial andererseits: Die wichtigsten Anforderungen beim Dämmen von Öfen, Elektrowärmespeichern und pyrolytischen Herden heißen Effizienz und Sicherheit. Mit ihrer hohen Hitzebeständigkeit und Langlebigkeit hält die TECH Slab MT 6.0 den hohen Anforderungen in der Betriebstechnik stand. Nichtbrennbar Euroklasse A1, Schmelzpunkt 1.000 °C. | de | False | True | True | True | True |  |  | 68061000 | INTRASTAT |  |  | 1 | False |  | 276 | [9 empty] | False | ZNA | DISPLAY_SHIPPER | UNSPECIFIED |  |  |  | 1250.00000 | MMT | 200.00000 | MMT | 600.00000 | MMT | 22.62800 | KGM | 4.50000 | KGM | PUG | 31.3000 | EUR | 1.0 | MTK | 31122025 | 05022024 | STANDARD | UNSPECIFIED
| 7031540 | 4003973305888 | CHANGE_BY_REFRESH | 4003973000004 | SAINT-GOBAIN ISOVER G+H AG |  | 13102020 |  | TECH SLAB MT 6.0 | 1250x600x40mm | Platte | de | Hohe Belastungen einerseits und großes Einsparpotenzial andererseits: Die wichtigsten Anforderungen beim Dämmen von Öfen, Elektrowärmespeichern und pyrolytischen Herden heißen Effizienz und Sicherheit. Mit ihrer hohen Hitzebeständigkeit und Langlebigkeit hält die TECH Slab MT 6.0 den hohen Anforderungen in der Betriebstechnik stand. Nichtbrennbar Euroklasse A1, Schmelzpunkt 1.000 °C. | de | False | True | True | False | True |  |  | 68061000 | INTRASTAT |  |  | 1 | False |  | 276 | [9 empty] | False | ZNA | PALLET | UNSPECIFIED | 1 |  |  | 1200.00000 | MMT | 1350.00000 | MMT | 1250.00000 | MMT | 285.22000 | KGM | 22.50000 | KGM | PX | 31.3000 | EUR | 1.0 | MTK | 31122025 | 05022024 | STANDARD | UNSPECIFIED
| 7031540 | 4003973305208 | CHANGE_BY_REFRESH | 4003973000004 | SAINT-GOBAIN ISOVER G+H AG |  | 13102020 |  | TECH SLAB MT 6.0 | 1250x600x40mm | Platte | de | Hohe Belastungen einerseits und großes Einsparpotenzial andererseits: Die wichtigsten Anforderungen beim Dämmen von Öfen, Elektrowärmespeichern und pyrolytischen Herden heißen Effizienz und Sicherheit. Mit ihrer hohen Hitzebeständigkeit und Langlebigkeit hält die TECH Slab MT 6.0 den hohen Anforderungen in der Betriebstechnik stand. Nichtbrennbar Euroklasse A1, Schmelzpunkt 1.000 °C. | de | True | True | True | False | False |  |  | 68061000 | INTRASTAT |  |  | 1 | False |  | 276 | [9 empty] | False | ZNA | BASE_UNIT_OR_EACH | UNSPECIFIED | [13 empty] | NE | 31.3000 | EUR | 1.0 | MTK | 31122025 | 05022024 | STANDARD | UNSPECIFIED
| 7031550 | 4003973305901 | CHANGE_BY_REFRESH | 4003973000004 | SAINT-GOBAIN ISOVER G+H AG |  | 13102020 |  | TECH SLAB MT 6.0 | 1250x600x50mm | Platte | de | Hohe Belastungen einerseits und großes Einsparpotenzial andererseits: Die wichtigsten Anforderungen beim Dämmen von Öfen, Elektrowärmespeichern und pyrolytischen Herden heißen Effizienz und Sicherheit. Mit ihrer hohen Hitzebeständigkeit und Langlebigkeit hält die TECH Slab MT 6.0 den hohen Anforderungen in der Betriebstechnik stand. Nichtbrennbar Euroklasse A1, Schmelzpunkt 1.000 °C. | de | False | True | True | False | True |  |  | 68061000 | INTRASTAT |  |  | 1 | False |  | 276 | [9 empty] | False | ZNA | PALLET | UNSPECIFIED | 1 |  |  | 1200.00000 | MMT | 1350.00000 | MMT | 1250.00000 | MMT | 285.22000 | KGM | 22.50000 | KGM | PX | 39.1000 | EUR | 1.0 | MTK | 31122025 | 05022024 | STANDARD | UNSPECIFIED
| 7031550 | 4003973305215 | CHANGE_BY_REFRESH | 4003973000004 | SAINT-GOBAIN ISOVER G+H AG |  | 13102020 |  | TECH SLAB MT 6.0 | 1250x600x50mm | Platte | de | Hohe Belastungen einerseits und großes Einsparpotenzial andererseits: Die wichtigsten Anforderungen beim Dämmen von Öfen, Elektrowärmespeichern und pyrolytischen Herden heißen Effizienz und Sicherheit. Mit ihrer hohen Hitzebeständigkeit und Langlebigkeit hält die TECH Slab MT 6.0 den hohen Anforderungen in der Betriebstechnik stand. Nichtbrennbar Euroklasse A1, Schmelzpunkt 1.000 °C. | de | True | True | True | False | False |  |  | 68061000 | INTRASTAT |  |  | 1 | False |  | 276 | [9 empty] | False | ZNA | BASE_UNIT_OR_EACH | UNSPECIFIED | [13 empty] | NE | 39.1000 | EUR | 1.0 | MTK | 31122025 | 05022024 | STANDARD | UNSPECIFIED
| 7031550 | 4003973305895 | CHANGE_BY_REFRESH | 4003973000004 | SAINT-GOBAIN ISOVER G+H AG |  | 13102020 |  | TECH SLAB MT 6.0 | 1250x600x50mm | Platte | de | Hohe Belastungen einerseits und großes Einsparpotenzial andererseits: Die wichtigsten Anforderungen beim Dämmen von Öfen, Elektrowärmespeichern und pyrolytischen Herden heißen Effizienz und Sicherheit. Mit ihrer hohen Hitzebeständigkeit und Langlebigkeit hält die TECH Slab MT 6.0 den hohen Anforderungen in der Betriebstechnik stand. Nichtbrennbar Euroklasse A1, Schmelzpunkt 1.000 °C. | de | False | True | True | True | True |  |  | 68061000 | INTRASTAT |  |  | 1 | False |  | 276 | [9 empty] | False | ZNA | DISPLAY_SHIPPER | UNSPECIFIED |  |  |  | 1250.00000 | MMT | 200.00000 | MMT | 600.00000 | MMT | 22.62800 | KGM | 5.62500 | KGM | PUG | 39.1000 | EUR | 1.0 | MTK | 31122025 | 05022024 | STANDARD | UNSPECIFIED
| 7031820 | 4003973305918 | CHANGE_BY_REFRESH | 4003973000004 | SAINT-GOBAIN ISOVER G+H AG |  | 12102020 |  | TECH SLAB HT 7.0 / SP 180 | 1250x600x20mm | Platte | de | Hohe Belastungen einerseits und großes Einsparpotenzial andererseits: Die wichtigsten Anforderungen beim Dämmen von Öfen, Elektrowärmespeichern und pyrolytischen Herden heißen Effizienz und Sicherheit. Mit ihrer hohen Hitzebeständigkeit und Langlebigkeit hält die TECH Slab HT 7.0 den hohen Anforderungen in der Betriebstechnik stand. Nichtbrennbar Euroklasse A1, Schmelzpunkt 1.000 °C, hervorragende Schallschutzeigenschaften. | de | False | True | True | True | True |  |  | 68061000 | INTRASTAT |  |  | 1 | False |  | 276 | [9 empty] | False | ZNA | DISPLAY_SHIPPER | UNSPECIFIED |  |  |  | 1250.00000 | MMT | 160.00000 | MMT | 600.00000 | MMT | 21.72200 | KGM | 2.70000 | KGM | PUG | 18.7500 | EUR | 1.0 | MTK | 31122025 | 05022024 | STANDARD | UNSPECIFIED
| 7031820 | 4003973305178 | CHANGE_BY_REFRESH | 4003973000004 | SAINT-GOBAIN ISOVER G+H AG |  | 12102020 |  | TECH SLAB HT 7.0 / SP 180 | 1250x600x20mm | Platte | de | Hohe Belastungen einerseits und großes Einsparpotenzial andererseits: Die wichtigsten Anforderungen beim Dämmen von Öfen, Elektrowärmespeichern und pyrolytischen Herden heißen Effizienz und Sicherheit. Mit ihrer hohen Hitzebeständigkeit und Langlebigkeit hält die TECH Slab HT 7.0 den hohen Anforderungen in der Betriebstechnik stand. Nichtbrennbar Euroklasse A1, Schmelzpunkt 1.000 °C, hervorragende Schallschutzeigenschaften. | de | True | True | True | False | False |  |  | 68061000 | INTRASTAT |  |  | 1 | False |  | 276 | [9 empty] | False | ZNA | BASE_UNIT_OR_EACH | UNSPECIFIED | [13 empty] | NE | 18.7500 | EUR | 1.0 | MTK | 31122025 | 05022024 | STANDARD | UNSPECIFIED
| 7031820 | 4003973305925 | CHANGE_BY_REFRESH | 4003973000004 | SAINT-GOBAIN ISOVER G+H AG |  | 12102020 |  | TECH SLAB HT 7.0 / SP 180 | 1250x600x20mm | Platte | de | Hohe Belastungen einerseits und großes Einsparpotenzial andererseits: Die wichtigsten Anforderungen beim Dämmen von Öfen, Elektrowärmespeichern und pyrolytischen Herden heißen Effizienz und Sicherheit. Mit ihrer hohen Hitzebeständigkeit und Langlebigkeit hält die TECH Slab HT 7.0 den hohen Anforderungen in der Betriebstechnik stand. Nichtbrennbar Euroklasse A1, Schmelzpunkt 1.000 °C, hervorragende Schallschutzeigenschaften. | de | False | True | True | False | True |  |  | 68061000 | INTRASTAT |  |  | 1 | False |  | 276 | [9 empty] | False | ZNA | PALLET | UNSPECIFIED | 1 |  |  | 1200.00000 | MMT | 1270.00000 | MMT | 1250.00000 | MMT | 317.78100 | KGM | 21.60000 | KGM | PX | 18.7500 | EUR | 1.0 | MTK | 31122025 | 05022024 | STANDARD | UNSPECIFIED
| 7031830 | 4003973305932 | CHANGE_BY_REFRESH | 4003973000004 | SAINT-GOBAIN ISOVER G+H AG |  | 12102020 |  | TECH SLAB HT 7.0 / SP 180 | 1250x600x30mm | Platte | de | Hohe Belastungen einerseits und großes Einsparpotenzial andererseits: Die wichtigsten Anforderungen beim Dämmen von Öfen, Elektrowärmespeichern und pyrolytischen Herden heißen Effizienz und Sicherheit. Mit ihrer hohen Hitzebeständigkeit und Langlebigkeit hält die TECH Slab HT 7.0 den hohen Anforderungen in der Betriebstechnik stand. Nichtbrennbar Euroklasse A1, Schmelzpunkt 1.000 °C, hervorragende Schallschutzeigenschaften. | de | False | True | True | True | True |  |  | 68061000 | INTRASTAT |  |  | 1 | False |  | 276 | [9 empty] | False | ZNA | DISPLAY_SHIPPER | UNSPECIFIED |  |  |  | 1250.00000 | MMT | 150.00000 | MMT | 600.00000 | MMT | 20.37100 | KGM | 4.05000 | KGM | PUG | 28.2000 | EUR | 1.0 | MTK | 31122025 | 05022024 | STANDARD | UNSPECIFIED
| 7031830 | 4003973305185 | CHANGE_BY_REFRESH | 4003973000004 | SAINT-GOBAIN ISOVER G+H AG |  | 12102020 |  | TECH SLAB HT 7.0 / SP 180 | 1250x600x30mm | Platte | de | Hohe Belastungen einerseits und großes Einsparpotenzial andererseits: Die wichtigsten Anforderungen beim Dämmen von Öfen, Elektrowärmespeichern und pyrolytischen Herden heißen Effizienz und Sicherheit. Mit ihrer hohen Hitzebeständigkeit und Langlebigkeit hält die TECH Slab HT 7.0 den hohen Anforderungen in der Betriebstechnik stand. Nichtbrennbar Euroklasse A1, Schmelzpunkt 1.000 °C, hervorragende Schallschutzeigenschaften. | de | True | True | True | False | False |  |  | 68061000 | INTRASTAT |  |  | 1 | False |  | 276 | [9 empty] | False | ZNA | BASE_UNIT_OR_EACH | UNSPECIFIED | [13 empty] | NE | 28.2000 | EUR | 1.0 | MTK | 31122025 | 05022024 | STANDARD | UNSPECIFIED
| 7031830 | 4003973305949 | CHANGE_BY_REFRESH | 4003973000004 | SAINT-GOBAIN ISOVER G+H AG |  | 12102020 |  | TECH SLAB HT 7.0 / SP 180 | 1250x600x30mm | Platte | de | Hohe Belastungen einerseits und großes Einsparpotenzial andererseits: Die wichtigsten Anforderungen beim Dämmen von Öfen, Elektrowärmespeichern und pyrolytischen Herden heißen Effizienz und Sicherheit. Mit ihrer hohen Hitzebeständigkeit und Langlebigkeit hält die TECH Slab HT 7.0 den hohen Anforderungen in der Betriebstechnik stand. Nichtbrennbar Euroklasse A1, Schmelzpunkt 1.000 °C, hervorragende Schallschutzeigenschaften. | de | False | True | True | False | True |  |  | 68061000 | INTRASTAT |  |  | 1 | False |  | 276 | [9 empty] | False | ZNA | PALLET | UNSPECIFIED | 1 |  |  | 1200.00000 | MMT | 1350.00000 | MMT | 1250.00000 | MMT | 339.63500 | KGM | 20.25000 | KGM | PX | 28.2000 | EUR | 1.0 | MTK | 31122025 | 05022024 | STANDARD | UNSPECIFIED
| 7033000 | 4003973073343 | CHANGE_BY_REFRESH | 4003973000004 | SAINT-GOBAIN ISOVER G+H AG |  | 02022005 |  | Integra AP basic | 1120x600x100mm | Aufsparren-Dämmplatte | de | Die ISOVER Integra AP Basic ist eine diffusionsoffene Aufsparren-Dämmplatte aus Steinwolle mit Zweischichtcharakter zur Dämmung oberhalb der Sparren auf Schalung. Sie vereint optimale Wärmedämmleistungen mit einem überzeugenden Schall- und Brandschutz. Durchgehend trittfeste Oberfläche und schallschutz-optimierte weiche Unterlage. Kann bedarfsgerecht mit der gewünschten Unterdeckung kombiniert werden. | de | True | True | True | False | False |  |  | 68061000 | INTRASTAT |  |  | 1 | False | [11 empty] | False | ZNA | BASE_UNIT_OR_EACH | UNSPECIFIED | 3 | [12 empty] | NE | 33.5400 | EUR | 1.0 | MTK | 31122025 | 19022024 | STANDARD | UNSPECIFIED
| 7033000 | 4003973248994 | CHANGE_BY_REFRESH | 4003973000004 | SAINT-GOBAIN ISOVER G+H AG |  | 02022005 |  | Integra AP basic | 1120x600x100mm | Aufsparren-Dämmplatte | de | Die ISOVER Integra AP Basic ist eine diffusionsoffene Aufsparren-Dämmplatte aus Steinwolle mit Zweischichtcharakter zur Dämmung oberhalb der Sparren auf Schalung. Sie vereint optimale Wärmedämmleistungen mit einem überzeugenden Schall- und Brandschutz. Durchgehend trittfeste Oberfläche und schallschutz-optimierte weiche Unterlage. Kann bedarfsgerecht mit der gewünschten Unterdeckung kombiniert werden. | de | False | True | True | True | True |  |  | 68061000 | INTRASTAT |  |  | 1 | False | [11 empty] | False | ZNA | PALLET | UNSPECIFIED | 3 |  |  | 1200.00000 | MMT | 1350.00000 | MMT | 1120.00000 | MMT | 199.03300 | KGM | 177.40800 | KGM | PX | 33.5400 | EUR | 1.0 | MTK | 31122025 | 19022024 | STANDARD | UNSPECIFIED
| 7033012 | 4003973073350 | CHANGE_BY_REFRESH | 4003973000004 | SAINT-GOBAIN ISOVER G+H AG |  | 03022005 |  | Integra AP basic | 1120x600x120mm | Aufsparren-Dämmplatte | de | Die ISOVER Integra AP Basic ist eine diffusionsoffene Aufsparren-Dämmplatte aus Steinwolle mit Zweischichtcharakter zur Dämmung oberhalb der Sparren auf Schalung. Sie vereint optimale Wärmedämmleistungen mit einem überzeugenden Schall- und Brandschutz. Durchgehend trittfeste Oberfläche und schallschutz-optimierte weiche Unterlage. Kann bedarfsgerecht mit der gewünschten Unterdeckung kombiniert werden. | de | True | True | True | False | False |  |  | 68061000 | INTRASTAT |  |  | 1 | False | [11 empty] | False | ZNA | BASE_UNIT_OR_EACH | UNSPECIFIED | 3 | [12 empty] | NE | 41.0300 | EUR | 1.0 | MTK | 31122025 | 19022024 | STANDARD | UNSPECIFIED
| 7033012 | 4003973249007 | CHANGE_BY_REFRESH | 4003973000004 | SAINT-GOBAIN ISOVER G+H AG |  | 03022005 |  | Integra AP basic | 1120x600x120mm | Aufsparren-Dämmplatte | de | Die ISOVER Integra AP Basic ist eine diffusionsoffene Aufsparren-Dämmplatte aus Steinwolle mit Zweischichtcharakter zur Dämmung oberhalb der Sparren auf Schalung. Sie vereint optimale Wärmedämmleistungen mit einem überzeugenden Schall- und Brandschutz. Durchgehend trittfeste Oberfläche und schallschutz-optimierte weiche Unterlage. Kann bedarfsgerecht mit der gewünschten Unterdeckung kombiniert werden. | de | False | True | True | True | True |  |  | 68061000 | INTRASTAT |  |  | 1 | False | [11 empty] | False | ZNA | PALLET | UNSPECIFIED | 3 |  |  | 1200.00000 | MMT | 1350.00000 | MMT | 1120.00000 | MMT | 199.03300 | KGM | 177.40800 | KGM | PX | 41.0300 | EUR | 1.0 | MTK | 31122025 | 19022024 | STANDARD | UNSPECIFIED
| 7033014 | 4003973073367 | CHANGE_BY_REFRESH | 4003973000004 | SAINT-GOBAIN ISOVER G+H AG |  | 03022005 |  | Integra AP basic | 1120x600x140mm | Aufsparren-Dämmplatte | de | Die ISOVER Integra AP Basic ist eine diffusionsoffene Aufsparren-Dämmplatte aus Steinwolle mit Zweischichtcharakter zur Dämmung oberhalb der Sparren auf Schalung. Sie vereint optimale Wärmedämmleistungen mit einem überzeugenden Schall- und Brandschutz. Durchgehend trittfeste Oberfläche und schallschutz-optimierte weiche Unterlage. Kann bedarfsgerecht mit der gewünschten Unterdeckung kombiniert werden. | de | True | True | True | False | False |  |  | 68061000 | INTRASTAT |  |  | 1 | False | [11 empty] | False | ZNA | BASE_UNIT_OR_EACH | UNSPECIFIED | 3 | [12 empty] | NE | 46.8900 | EUR | 1.0 | MTK | 31122025 | 19022024 | STANDARD | UNSPECIFIED
| 7033014 | 4003973249014 | CHANGE_BY_REFRESH | 4003973000004 | SAINT-GOBAIN ISOVER G+H AG |  | 03022005 |  | Integra AP basic | 1120x600x140mm | Aufsparren-Dämmplatte | de | Die ISOVER Integra AP Basic ist eine diffusionsoffene Aufsparren-Dämmplatte aus Steinwolle mit Zweischichtcharakter zur Dämmung oberhalb der Sparren auf Schalung. Sie vereint optimale Wärmedämmleistungen mit einem überzeugenden Schall- und Brandschutz. Durchgehend trittfeste Oberfläche und schallschutz-optimierte weiche Unterlage. Kann bedarfsgerecht mit der gewünschten Unterdeckung kombiniert werden. | de | False | True | True | True | True |  |  | 68061000 | INTRASTAT |  |  | 1 | False | [11 empty] | False | ZNA | PALLET | UNSPECIFIED | 3 |  |  | 1200.00000 | MMT | 1270.00000 | MMT | 1120.00000 | MMT | 187.18200 | KGM | 165.58100 | KGM | PX | 46.8900 | EUR | 1.0 | MTK | 31122025 | 19022024 | STANDARD | UNSPECIFIED
| 7033016 | 4003973249021 | CHANGE_BY_REFRESH | 4003973000004 | SAINT-GOBAIN ISOVER G+H AG |  | 03022005 |  | Integra AP basic | 1120x600x160mm | Aufsparren-Dämmplatte | de | Die ISOVER Integra AP Basic ist eine diffusionsoffene Aufsparren-Dämmplatte aus Steinwolle mit Zweischichtcharakter zur Dämmung oberhalb der Sparren auf Schalung. Sie vereint optimale Wärmedämmleistungen mit einem überzeugenden Schall- und Brandschutz. Durchgehend trittfeste Oberfläche und schallschutz-optimierte weiche Unterlage. Kann bedarfsgerecht mit der gewünschten Unterdeckung kombiniert werden. | de | False | True | True | True | True |  |  | 68061000 | INTRASTAT |  |  | 1 | False | [11 empty] | False | ZNA | PALLET | UNSPECIFIED | 3 |  |  | 1200.00000 | MMT | 1430.00000 | MMT | 1120.00000 | MMT | 210.88500 | KGM | 189.23500 | KGM | PX | 53.5600 | EUR | 1.0 | MTK | 31122025 | 19022024 | STANDARD | UNSPECIFIED
| 7033016 | 4003973073374 | CHANGE_BY_REFRESH | 4003973000004 | SAINT-GOBAIN ISOVER G+H AG |  | 03022005 |  | Integra AP basic | 1120x600x160mm | Aufsparren-Dämmplatte | de | Die ISOVER Integra AP Basic ist eine diffusionsoffene Aufsparren-Dämmplatte aus Steinwolle mit Zweischichtcharakter zur Dämmung oberhalb der Sparren auf Schalung. Sie vereint optimale Wärmedämmleistungen mit einem überzeugenden Schall- und Brandschutz. Durchgehend trittfeste Oberfläche und schallschutz-optimierte weiche Unterlage. Kann bedarfsgerecht mit der gewünschten Unterdeckung kombiniert werden. | de | True | True | True | False | False |  |  | 68061000 | INTRASTAT |  |  | 1 | False | [11 empty] | False | ZNA | BASE_UNIT_OR_EACH | UNSPECIFIED | 3 | [12 empty] | NE | 53.5600 | EUR | 1.0 | MTK | 31122025 | 19022024 | STANDARD | UNSPECIFIED
| 7033018 | 4003973073381 | CHANGE_BY_REFRESH | 4003973000004 | SAINT-GOBAIN ISOVER G+H AG |  | 03022005 |  | Integra AP basic | 1120x600x180mm | Aufsparren-Dämmplatte | de | Die ISOVER Integra AP Basic ist eine diffusionsoffene Aufsparren-Dämmplatte aus Steinwolle mit Zweischichtcharakter zur Dämmung oberhalb der Sparren auf Schalung. Sie vereint optimale Wärmedämmleistungen mit einem überzeugenden Schall- und Brandschutz. Durchgehend trittfeste Oberfläche und schallschutz-optimierte weiche Unterlage. Kann bedarfsgerecht mit der gewünschten Unterdeckung kombiniert werden. | de | True | True | True | False | False |  |  | 68061000 | INTRASTAT |  |  | 1 | False | [11 empty] | False | ZNA | BASE_UNIT_OR_EACH | UNSPECIFIED | 3 | [12 empty] | NE | 60.8800 | EUR | 1.0 | MTK | 31122025 | 19022024 | STANDARD | UNSPECIFIED
| 7033018 | 4003973249038 | CHANGE_BY_REFRESH | 4003973000004 | SAINT-GOBAIN ISOVER G+H AG |  | 03022005 |  | Integra AP basic | 1120x600x180mm | Aufsparren-Dämmplatte | de | Die ISOVER Integra AP Basic ist eine diffusionsoffene Aufsparren-Dämmplatte aus Steinwolle mit Zweischichtcharakter zur Dämmung oberhalb der Sparren auf Schalung. Sie vereint optimale Wärmedämmleistungen mit einem überzeugenden Schall- und Brandschutz. Durchgehend trittfeste Oberfläche und schallschutz-optimierte weiche Unterlage. Kann bedarfsgerecht mit der gewünschten Unterdeckung kombiniert werden. | de | False | True | True | True | True |  |  | 68061000 | INTRASTAT |  |  | 1 | False | [11 empty] | False | ZNA | PALLET | UNSPECIFIED | 3 |  |  | 1200.00000 | MMT | 1230.00000 | MMT | 1120.00000 | MMT | 181.25600 | KGM | 159.66700 | KGM | PX | 60.8800 | EUR | 1.0 | MTK | 31122025 | 19022024 | STANDARD | UNSPECIFIED
| 7033020 | 4003973249045 | CHANGE_BY_REFRESH | 4003973000004 | SAINT-GOBAIN ISOVER G+H AG |  | 03022005 |  | Integra AP basic | 1120x600x200mm | Aufsparren-Dämmplatte | de | Die ISOVER Integra AP Basic ist eine diffusionsoffene Aufsparren-Dämmplatte aus Steinwolle mit Zweischichtcharakter zur Dämmung oberhalb der Sparren auf Schalung. Sie vereint optimale Wärmedämmleistungen mit einem überzeugenden Schall- und Brandschutz. Durchgehend trittfeste Oberfläche und schallschutz-optimierte weiche Unterlage. Kann bedarfsgerecht mit der gewünschten Unterdeckung kombiniert werden. | de | False | True | True | True | True |  |  | 68061000 | INTRASTAT |  |  | 1 | False | [11 empty] | False | ZNA | PALLET | UNSPECIFIED | 3 |  |  | 1200.00000 | MMT | 1350.00000 | MMT | 1120.00000 | MMT | 199.03300 | KGM | 177.40800 | KGM | PX | 68.3200 | EUR | 1.0 | MTK | 31122025 | 19022024 | STANDARD | UNSPECIFIED
| 7033020 | 4003973073398 | CHANGE_BY_REFRESH | 4003973000004 | SAINT-GOBAIN ISOVER G+H AG |  | 03022005 |  | Integra AP basic | 1120x600x200mm | Aufsparren-Dämmplatte | de | Die ISOVER Integra AP Basic ist eine diffusionsoffene Aufsparren-Dämmplatte aus Steinwolle mit Zweischichtcharakter zur Dämmung oberhalb der Sparren auf Schalung. Sie vereint optimale Wärmedämmleistungen mit einem überzeugenden Schall- und Brandschutz. Durchgehend trittfeste Oberfläche und schallschutz-optimierte weiche Unterlage. Kann bedarfsgerecht mit der gewünschten Unterdeckung kombiniert werden. | de | True | True | True | False | False |  |  | 68061000 | INTRASTAT |  |  | 1 | False | [11 empty] | False | ZNA | BASE_UNIT_OR_EACH | UNSPECIFIED | 3 | [12 empty] | NE | 68.3200 | EUR | 1.0 | MTK | 31122025 | 19022024 | STANDARD | UNSPECIFIED
| 7039140 | 4003973246310 | CHANGE_BY_REFRESH | 4003973000004 | SAINT-GOBAIN ISOVER G+H AG |  | 17052000 |  | Protect BSP 30 | 1200x625x40mm | Brandschutz-Platte | de | Die ISOVER Protect BSP 30 Brandschutz-Platte aus Steinwolle ist für Konstruktionen im Hochbau und dem Fertighausbau mit besonderen Anforderungen an das Brandverhalten geeignet. Gleichzeitig bietet die Platte einen hohen Schall- und Wärmeschutz. Nichtbrennbar Euroklasse A1, Schmelzpunkt 1.000 °C auch in Holzbauten verwendbar Strömungswiderstand (AFr) 5 kPas/m² Rohdichte 30 kg/m³ LABS-konform. | de | False | True | True | False | True |  |  | 68061000 | INTRASTAT |  |  | 1 | False |  | 276 | [9 empty] | False | ZNA | PALLET | UNSPECIFIED | 1 |  |  | 2400.00000 | MMT | 2650.00000 | MMT | 1200.00000 | MMT | 264.11900 | KGM | 230.40000 | KGM | PX | 8.5400 | EUR | 1.0 | MTK | 31122025 | 19022024 | STANDARD | UNSPECIFIED
| 7039140 | 4003973249069 | CHANGE_BY_REFRESH | 4003973000004 | SAINT-GOBAIN ISOVER G+H AG |  | 17052000 |  | Protect BSP 30 | 1200x625x40mm | Brandschutz-Platte | de | Die ISOVER Protect BSP 30 Brandschutz-Platte aus Steinwolle ist für Konstruktionen im Hochbau und dem Fertighausbau mit besonderen Anforderungen an das Brandverhalten geeignet. Gleichzeitig bietet die Platte einen hohen Schall- und Wärmeschutz. Nichtbrennbar Euroklasse A1, Schmelzpunkt 1.000 °C auch in Holzbauten verwendbar Strömungswiderstand (AFr) 5 kPas/m² Rohdichte 30 kg/m³ LABS-konform. | de | False | True | True | True | True |  |  | 68061000 | INTRASTAT |  |  | 1 | False |  | 276 | [9 empty] | False | ZNA | CASE | UNSPECIFIED | 1 |  |  | 1200.00000 | MMT | 480.00000 | MMT | 625.00000 | MMT | 11.69100 | KGM | 11.52000 | KGM | PUG | 8.5400 | EUR | 1.0 | MTK | 31122025 | 19022024 | STANDARD | UNSPECIFIED
| 7039140 | 4003973031312 | CHANGE_BY_REFRESH | 4003973000004 | SAINT-GOBAIN ISOVER G+H AG |  | 17052000 |  | Protect BSP 30 | 1200x625x40mm | Brandschutz-Platte | de | Die ISOVER Protect BSP 30 Brandschutz-Platte aus Steinwolle ist für Konstruktionen im Hochbau und dem Fertighausbau mit besonderen Anforderungen an das Brandverhalten geeignet. Gleichzeitig bietet die Platte einen hohen Schall- und Wärmeschutz. Nichtbrennbar Euroklasse A1, Schmelzpunkt 1.000 °C auch in Holzbauten verwendbar Strömungswiderstand (AFr) 5 kPas/m² Rohdichte 30 kg/m³ LABS-konform. | de | True | True | True | False | False |  |  | 68061000 | INTRASTAT |  |  | 1 | False |  | 276 | [9 empty] | False | ZNA | BASE_UNIT_OR_EACH | UNSPECIFIED | 1 | [12 empty] | NE | 8.5400 | EUR | 1.0 | MTK | 31122025 | 19022024 | STANDARD | UNSPECIFIED
| 7039150 | 4003973249076 | CHANGE_BY_REFRESH | 4003973000004 | SAINT-GOBAIN ISOVER G+H AG |  | 27072000 |  | Protect BSP 30 | 1200x625x50mm | Brandschutz-Platte | de | Die ISOVER Protect BSP 30 Brandschutz-Platte aus Steinwolle ist für Konstruktionen im Hochbau und dem Fertighausbau mit besonderen Anforderungen an das Brandverhalten geeignet. Gleichzeitig bietet die Platte einen hohen Schall- und Wärmeschutz. Nichtbrennbar Euroklasse A1, Schmelzpunkt 1.000 °C auch in Holzbauten verwendbar Strömungswiderstand (AFr) 5 kPas/m² Rohdichte 30 kg/m³ LABS-konform. | de | False | True | True | True | True |  |  | 68061000 | INTRASTAT |  |  | 1 | False |  | 276 | [9 empty] | False | ZNA | CASE | UNSPECIFIED | 1 |  |  | 1200.00000 | MMT | 600.00000 | MMT | 625.00000 | MMT | 14.58700 | KGM | 14.40000 | KGM | PUG | 10.6900 | EUR | 1.0 | MTK | 31122025 | 19022024 | STANDARD | UNSPECIFIED
| 7039150 | 4003973246327 | CHANGE_BY_REFRESH | 4003973000004 | SAINT-GOBAIN ISOVER G+H AG |  | 27072000 |  | Protect BSP 30 | 1200x625x50mm | Brandschutz-Platte | de | Die ISOVER Protect BSP 30 Brandschutz-Platte aus Steinwolle ist für Konstruktionen im Hochbau und dem Fertighausbau mit besonderen Anforderungen an das Brandverhalten geeignet. Gleichzeitig bietet die Platte einen hohen Schall- und Wärmeschutz. Nichtbrennbar Euroklasse A1, Schmelzpunkt 1.000 °C auch in Holzbauten verwendbar Strömungswiderstand (AFr) 5 kPas/m² Rohdichte 30 kg/m³ LABS-konform. | de | False | True | True | False | True |  |  | 68061000 | INTRASTAT |  |  | 1 | False |  | 276 | [9 empty] | False | ZNA | PALLET | UNSPECIFIED | 1 |  |  | 2400.00000 | MMT | 2650.00000 | MMT | 1200.00000 | MMT | 263.69100 | KGM | 230.40000 | KGM | PX | 10.6900 | EUR | 1.0 | MTK | 31122025 | 19022024 | STANDARD | UNSPECIFIED
| 7039150 | 4003973049126 | CHANGE_BY_REFRESH | 4003973000004 | SAINT-GOBAIN ISOVER G+H AG |  | 27072000 |  | Protect BSP 30 | 1200x625x50mm | Brandschutz-Platte | de | Die ISOVER Protect BSP 30 Brandschutz-Platte aus Steinwolle ist für Konstruktionen im Hochbau und dem Fertighausbau mit besonderen Anforderungen an das Brandverhalten geeignet. Gleichzeitig bietet die Platte einen hohen Schall- und Wärmeschutz. Nichtbrennbar Euroklasse A1, Schmelzpunkt 1.000 °C auch in Holzbauten verwendbar Strömungswiderstand (AFr) 5 kPas/m² Rohdichte 30 kg/m³ LABS-konform. | de | True | True | True | False | False |  |  | 68061000 | INTRASTAT |  |  | 1 | False |  | 276 | [9 empty] | False | ZNA | BASE_UNIT_OR_EACH | UNSPECIFIED | 1 | [12 empty] | NE | 10.6900 | EUR | 1.0 | MTK | 31122025 | 19022024 | STANDARD | UNSPECIFIED
| 7039160 | 4003973249083 | CHANGE_BY_REFRESH | 4003973000004 | SAINT-GOBAIN ISOVER G+H AG |  | 17052000 |  | Protect BSP 30 | 1200x625x60mm | Brandschutz-Platte | de | Die ISOVER Protect BSP 30 Brandschutz-Platte aus Steinwolle ist für Konstruktionen im Hochbau und dem Fertighausbau mit besonderen Anforderungen an das Brandverhalten geeignet. Gleichzeitig bietet die Platte einen hohen Schall- und Wärmeschutz. Nichtbrennbar Euroklasse A1, Schmelzpunkt 1.000 °C auch in Holzbauten verwendbar Strömungswiderstand (AFr) 5 kPas/m² Rohdichte 30 kg/m³ LABS-konform. | de | False | True | True | True | True |  |  | 68061000 | INTRASTAT |  |  | 1 | False |  | 276 | [9 empty] | False | ZNA | CASE | UNSPECIFIED | 1 |  |  | 1200.00000 | MMT | 600.00000 | MMT | 625.00000 | MMT | 14.58700 | KGM | 14.40000 | KGM | PUG | 13.1500 | EUR | 1.0 | MTK | 31122025 | 19022024 | STANDARD | UNSPECIFIED
| 7039160 | 4003973246334 | CHANGE_BY_REFRESH | 4003973000004 | SAINT-GOBAIN ISOVER G+H AG |  | 17052000 |  | Protect BSP 30 | 1200x625x60mm | Brandschutz-Platte | de | Die ISOVER Protect BSP 30 Brandschutz-Platte aus Steinwolle ist für Konstruktionen im Hochbau und dem Fertighausbau mit besonderen Anforderungen an das Brandverhalten geeignet. Gleichzeitig bietet die Platte einen hohen Schall- und Wärmeschutz. Nichtbrennbar Euroklasse A1, Schmelzpunkt 1.000 °C auch in Holzbauten verwendbar Strömungswiderstand (AFr) 5 kPas/m² Rohdichte 30 kg/m³ LABS-konform. | de | False | True | True | False | True |  |  | 68061000 | INTRASTAT |  |  | 1 | False |  | 276 | [9 empty] | False | ZNA | PALLET | UNSPECIFIED | 1 |  |  | 2400.00000 | MMT | 2650.00000 | MMT | 1200.00000 | MMT | 263.69100 | KGM | 230.40000 | KGM | PX | 13.1500 | EUR | 1.0 | MTK | 31122025 | 19022024 | STANDARD | UNSPECIFIED
| 7039160 | 4003973031329 | CHANGE_BY_REFRESH | 4003973000004 | SAINT-GOBAIN ISOVER G+H AG |  | 17052000 |  | Protect BSP 30 | 1200x625x60mm | Brandschutz-Platte | de | Die ISOVER Protect BSP 30 Brandschutz-Platte aus Steinwolle ist für Konstruktionen im Hochbau und dem Fertighausbau mit besonderen Anforderungen an das Brandverhalten geeignet. Gleichzeitig bietet die Platte einen hohen Schall- und Wärmeschutz. Nichtbrennbar Euroklasse A1, Schmelzpunkt 1.000 °C auch in Holzbauten verwendbar Strömungswiderstand (AFr) 5 kPas/m² Rohdichte 30 kg/m³ LABS-konform. | de | True | True | True | False | False |  |  | 68061000 | INTRASTAT |  |  | 1 | False |  | 276 | [9 empty] | False | ZNA | BASE_UNIT_OR_EACH | UNSPECIFIED | 1 | [12 empty] | NE | 13.1500 | EUR | 1.0 | MTK | 31122025 | 19022024 | STANDARD | UNSPECIFIED
| 7039180 | 4003973249090 | CHANGE_BY_REFRESH | 4003973000004 | SAINT-GOBAIN ISOVER G+H AG |  | 17052000 |  | Protect BSP 30 | 1200x625x80mm | Brandschutz-Platte | de | Die ISOVER Protect BSP 30 Brandschutz-Platte aus Steinwolle ist für Konstruktionen im Hochbau und dem Fertighausbau mit besonderen Anforderungen an das Brandverhalten geeignet. Gleichzeitig bietet die Platte einen hohen Schall- und Wärmeschutz. Nichtbrennbar Euroklasse A1, Schmelzpunkt 1.000 °C auch in Holzbauten verwendbar Strömungswiderstand (AFr) 5 kPas/m² Rohdichte 30 kg/m³ LABS-konform. | de | False | True | True | True | True |  |  | 68061000 | INTRASTAT |  |  | 1 | False |  | 276 | [9 empty] | False | ZNA | CASE | UNSPECIFIED | 1 |  |  | 1200.00000 | MMT | 480.00000 | MMT | 625.00000 | MMT | 11.69000 | KGM | 11.52000 | KGM | PUG | 17.3300 | EUR | 1.0 | MTK | 31122025 | 19022024 | STANDARD | UNSPECIFIED
| 7039180 | 4003973246341 | CHANGE_BY_REFRESH | 4003973000004 | SAINT-GOBAIN ISOVER G+H AG |  | 17052000 |  | Protect BSP 30 | 1200x625x80mm | Brandschutz-Platte | de | Die ISOVER Protect BSP 30 Brandschutz-Platte aus Steinwolle ist für Konstruktionen im Hochbau und dem Fertighausbau mit besonderen Anforderungen an das Brandverhalten geeignet. Gleichzeitig bietet die Platte einen hohen Schall- und Wärmeschutz. Nichtbrennbar Euroklasse A1, Schmelzpunkt 1.000 °C auch in Holzbauten verwendbar Strömungswiderstand (AFr) 5 kPas/m² Rohdichte 30 kg/m³ LABS-konform. | de | False | True | True | False | True |  |  | 68061000 | INTRASTAT |  |  | 1 | False |  | 276 | [9 empty] | False | ZNA | PALLET | UNSPECIFIED | 1 |  |  | 2400.00000 | MMT | 2650.00000 | MMT | 1200.00000 | MMT | 264.11900 | KGM | 230.40000 | KGM | PX | 17.3300 | EUR | 1.0 | MTK | 31122025 | 19022024 | STANDARD | UNSPECIFIED
| 7039180 | 4003973031336 | CHANGE_BY_REFRESH | 4003973000004 | SAINT-GOBAIN ISOVER G+H AG |  | 17052000 |  | Protect BSP 30 | 1200x625x80mm | Brandschutz-Platte | de | Die ISOVER Protect BSP 30 Brandschutz-Platte aus Steinwolle ist für Konstruktionen im Hochbau und dem Fertighausbau mit besonderen Anforderungen an das Brandverhalten geeignet. Gleichzeitig bietet die Platte einen hohen Schall- und Wärmeschutz. Nichtbrennbar Euroklasse A1, Schmelzpunkt 1.000 °C auch in Holzbauten verwendbar Strömungswiderstand (AFr) 5 kPas/m² Rohdichte 30 kg/m³ LABS-konform. | de | True | True | True | False | False |  |  | 68061000 | INTRASTAT |  |  | 1 | False |  | 276 | [9 empty] | False | ZNA | BASE_UNIT_OR_EACH | UNSPECIFIED | 1 | [12 empty] | NE | 17.3300 | EUR | 1.0 | MTK | 31122025 | 19022024 | STANDARD | UNSPECIFIED
| 7039240 | 4003973031374 | CHANGE_BY_REFRESH | 4003973000004 | SAINT-GOBAIN ISOVER G+H AG |  | 17052000 |  | Protect BSP 40 | 1200x625x40mm | Brandschutz-Platte | de | Die ISOVER Protect BSP 40 Brandschutz-Platte aus Steinwolle ist für Konstruktionen im Hochbau und dem Fertighausbau mit besonderen Anforderungen an das Brandverhalten geeignet. Gleichzeitig bietet die Platte einen hohen Schall- und Wärmeschutz. Nichtbrennbar Euroklasse A1, Schmelzpunkt 1.000 °C auch in Holzbauten verwendbar Strömungswiderstand (AFr) 5 kPas/m² WLG 040 Rohdichte 40 kg/m³ LABS-konform. | de | True | True | True | False | False |  |  | 68061000 | INTRASTAT |  |  | 1 | False |  | 276 | [9 empty] | False | ZNA | BASE_UNIT_OR_EACH | UNSPECIFIED | 1 | [12 empty] | NE | 9.3000 | EUR | 1.0 | MTK | 31122025 | 19022024 | STANDARD | UNSPECIFIED
| 7039240 | 4003973249106 | CHANGE_BY_REFRESH | 4003973000004 | SAINT-GOBAIN ISOVER G+H AG |  | 17052000 |  | Protect BSP 40 | 1200x625x40mm | Brandschutz-Platte | de | Die ISOVER Protect BSP 40 Brandschutz-Platte aus Steinwolle ist für Konstruktionen im Hochbau und dem Fertighausbau mit besonderen Anforderungen an das Brandverhalten geeignet. Gleichzeitig bietet die Platte einen hohen Schall- und Wärmeschutz. Nichtbrennbar Euroklasse A1, Schmelzpunkt 1.000 °C auch in Holzbauten verwendbar Strömungswiderstand (AFr) 5 kPas/m² WLG 040 Rohdichte 40 kg/m³ LABS-konform. | de | False | True | True | True | True |  |  | 68061000 | INTRASTAT |  |  | 1 | False |  | 276 | [9 empty] | False | ZNA | CASE | UNSPECIFIED | 1 |  |  | 1200.00000 | MMT | 480.00000 | MMT | 625.00000 | MMT | 15.65100 | KGM | 15.48000 | KGM | PUG | 9.3000 | EUR | 1.0 | MTK | 31122025 | 19022024 | STANDARD | UNSPECIFIED
| 7039240 | 4003973246358 | CHANGE_BY_REFRESH | 4003973000004 | SAINT-GOBAIN ISOVER G+H AG |  | 17052000 |  | Protect BSP 40 | 1200x625x40mm | Brandschutz-Platte | de | Die ISOVER Protect BSP 40 Brandschutz-Platte aus Steinwolle ist für Konstruktionen im Hochbau und dem Fertighausbau mit besonderen Anforderungen an das Brandverhalten geeignet. Gleichzeitig bietet die Platte einen hohen Schall- und Wärmeschutz. Nichtbrennbar Euroklasse A1, Schmelzpunkt 1.000 °C auch in Holzbauten verwendbar Strömungswiderstand (AFr) 5 kPas/m² WLG 040 Rohdichte 40 kg/m³ LABS-konform. | de | False | True | True | False | True |  |  | 68061000 | INTRASTAT |  |  | 1 | False |  | 276 | [9 empty] | False | ZNA | PALLET | UNSPECIFIED | 1 |  |  | 2400.00000 | MMT | 2650.00000 | MMT | 1200.00000 | MMT | 343.31900 | KGM | 309.60000 | KGM | PX | 9.3000 | EUR | 1.0 | MTK | 31122025 | 19022024 | STANDARD | UNSPECIFIED
| 7039250 | 4003973246365 | CHANGE_BY_REFRESH | 4003973000004 | SAINT-GOBAIN ISOVER G+H AG |  | 28072000 |  | Protect BSP 40 | 1200x625x50mm | Brandschutz-Platte | de | Die ISOVER Protect BSP 40 Brandschutz-Platte aus Steinwolle ist für Konstruktionen im Hochbau und dem Fertighausbau mit besonderen Anforderungen an das Brandverhalten geeignet. Gleichzeitig bietet die Platte einen hohen Schall- und Wärmeschutz. Nichtbrennbar Euroklasse A1, Schmelzpunkt 1.000 °C auch in Holzbauten verwendbar Strömungswiderstand (AFr) 5 kPas/m² WLG 040 Rohdichte 40 kg/m³ LABS-konform. | de | False | True | True | False | True |  |  | 68061000 | INTRASTAT |  |  | 1 | False |  | 276 | [9 empty] | False | ZNA | PALLET | UNSPECIFIED | 1 |  |  | 2400.00000 | MMT | 2650.00000 | MMT | 1200.00000 | MMT | 342.89100 | KGM | 309.60000 | KGM | PX | 11.6000 | EUR | 1.0 | MTK | 31122025 | 19022024 | STANDARD | UNSPECIFIED
| 7039250 | 4003973249113 | CHANGE_BY_REFRESH | 4003973000004 | SAINT-GOBAIN ISOVER G+H AG |  | 28072000 |  | Protect BSP 40 | 1200x625x50mm | Brandschutz-Platte | de | Die ISOVER Protect BSP 40 Brandschutz-Platte aus Steinwolle ist für Konstruktionen im Hochbau und dem Fertighausbau mit besonderen Anforderungen an das Brandverhalten geeignet. Gleichzeitig bietet die Platte einen hohen Schall- und Wärmeschutz. Nichtbrennbar Euroklasse A1, Schmelzpunkt 1.000 °C auch in Holzbauten verwendbar Strömungswiderstand (AFr) 5 kPas/m² WLG 040 Rohdichte 40 kg/m³ LABS-konform. | de | False | True | True | True | True |  |  | 68061000 | INTRASTAT |  |  | 1 | False |  | 276 | [9 empty] | False | ZNA | CASE | UNSPECIFIED | 1 |  |  | 1200.00000 | MMT | 600.00000 | MMT | 625.00000 | MMT | 19.53700 | KGM | 19.35000 | KGM | PUG | 11.6000 | EUR | 1.0 | MTK | 31122025 | 19022024 | STANDARD | UNSPECIFIED
| 7039250 | 4003973049133 | CHANGE_BY_REFRESH | 4003973000004 | SAINT-GOBAIN ISOVER G+H AG |  | 28072000 |  | Protect BSP 40 | 1200x625x50mm | Brandschutz-Platte | de | Die ISOVER Protect BSP 40 Brandschutz-Platte aus Steinwolle ist für Konstruktionen im Hochbau und dem Fertighausbau mit besonderen Anforderungen an das Brandverhalten geeignet. Gleichzeitig bietet die Platte einen hohen Schall- und Wärmeschutz. Nichtbrennbar Euroklasse A1, Schmelzpunkt 1.000 °C auch in Holzbauten verwendbar Strömungswiderstand (AFr) 5 kPas/m² WLG 040 Rohdichte 40 kg/m³ LABS-konform. | de | True | True | True | False | False |  |  | 68061000 | INTRASTAT |  |  | 1 | False |  | 276 | [9 empty] | False | ZNA | BASE_UNIT_OR_EACH | UNSPECIFIED | 1 | [12 empty] | NE | 11.6000 | EUR | 1.0 | MTK | 31122025 | 19022024 | STANDARD | UNSPECIFIED
| 7039260 | 4003973249120 | CHANGE_BY_REFRESH | 4003973000004 | SAINT-GOBAIN ISOVER G+H AG |  | 17052000 |  | Protect BSP 40 | 1200x625x60mm | Brandschutz-Platte | de | Die ISOVER Protect BSP 40 Brandschutz-Platte aus Steinwolle ist für Konstruktionen im Hochbau und dem Fertighausbau mit besonderen Anforderungen an das Brandverhalten geeignet. Gleichzeitig bietet die Platte einen hohen Schall- und Wärmeschutz. Nichtbrennbar Euroklasse A1, Schmelzpunkt 1.000 °C auch in Holzbauten verwendbar Strömungswiderstand (AFr) 5 kPas/m² WLG 040 Rohdichte 40 kg/m³ LABS-konform. | de | False | True | True | True | True |  |  | 68061000 | INTRASTAT |  |  | 1 | False |  | 276 | [9 empty] | False | ZNA | CASE | UNSPECIFIED | 1 |  |  | 1200.00000 | MMT | 480.00000 | MMT | 625.00000 | MMT | 15.65000 | KGM | 15.48000 | KGM | PUG | 13.6800 | EUR | 1.0 | MTK | 31122025 | 19022024 | STANDARD | UNSPECIFIED
| 7039260 | 4003973031381 | CHANGE_BY_REFRESH | 4003973000004 | SAINT-GOBAIN ISOVER G+H AG |  | 17052000 |  | Protect BSP 40 | 1200x625x60mm | Brandschutz-Platte | de | Die ISOVER Protect BSP 40 Brandschutz-Platte aus Steinwolle ist für Konstruktionen im Hochbau und dem Fertighausbau mit besonderen Anforderungen an das Brandverhalten geeignet. Gleichzeitig bietet die Platte einen hohen Schall- und Wärmeschutz. Nichtbrennbar Euroklasse A1, Schmelzpunkt 1.000 °C auch in Holzbauten verwendbar Strömungswiderstand (AFr) 5 kPas/m² WLG 040 Rohdichte 40 kg/m³ LABS-konform. | de | True | True | True | False | False |  |  | 68061000 | INTRASTAT |  |  | 1 | False |  | 276 | [9 empty] | False | ZNA | BASE_UNIT_OR_EACH | UNSPECIFIED | 1 | [12 empty] | NE | 13.6800 | EUR | 1.0 | MTK | 31122025 | 19022024 | STANDARD | UNSPECIFIED
| 7039260 | 4003973246372 | CHANGE_BY_REFRESH | 4003973000004 | SAINT-GOBAIN ISOVER G+H AG |  | 17052000 |  | Protect BSP 40 | 1200x625x60mm | Brandschutz-Platte | de | Die ISOVER Protect BSP 40 Brandschutz-Platte aus Steinwolle ist für Konstruktionen im Hochbau und dem Fertighausbau mit besonderen Anforderungen an das Brandverhalten geeignet. Gleichzeitig bietet die Platte einen hohen Schall- und Wärmeschutz. Nichtbrennbar Euroklasse A1, Schmelzpunkt 1.000 °C auch in Holzbauten verwendbar Strömungswiderstand (AFr) 5 kPas/m² WLG 040 Rohdichte 40 kg/m³ LABS-konform. | de | False | True | True | False | True |  |  | 68061000 | INTRASTAT |  |  | 1 | False |  | 276 | [9 empty] | False | ZNA | PALLET | UNSPECIFIED | 1 |  |  | 2400.00000 | MMT | 2650.00000 | MMT | 1200.00000 | MMT | 343.31900 | KGM | 309.60000 | KGM | PX | 13.6800 | EUR | 1.0 | MTK | 31122025 | 19022024 | STANDARD | UNSPECIFIED
| 7039280 | 4003973031398 | CHANGE_BY_REFRESH | 4003973000004 | SAINT-GOBAIN ISOVER G+H AG |  | 17052000 |  | Protect BSP 40 | 1200x625x80mm | Brandschutz-Platte | de | Die ISOVER Protect BSP 40 Brandschutz-Platte aus Steinwolle ist für Konstruktionen im Hochbau und dem Fertighausbau mit besonderen Anforderungen an das Brandverhalten geeignet. Gleichzeitig bietet die Platte einen hohen Schall- und Wärmeschutz. Nichtbrennbar Euroklasse A1, Schmelzpunkt 1.000 °C auch in Holzbauten verwendbar Strömungswiderstand (AFr) 5 kPas/m² WLG 040 Rohdichte 40 kg/m³ LABS-konform. | de | True | True | True | False | False |  |  | 68061000 | INTRASTAT |  |  | 1 | False |  | 276 | [9 empty] | False | ZNA | BASE_UNIT_OR_EACH | UNSPECIFIED | 1 | [12 empty] | NE | 18.0500 | EUR | 1.0 | MTK | 31122025 | 19022024 | STANDARD | UNSPECIFIED
| 7039280 | 4003973249137 | CHANGE_BY_REFRESH | 4003973000004 | SAINT-GOBAIN ISOVER G+H AG |  | 17052000 |  | Protect BSP 40 | 1200x625x80mm | Brandschutz-Platte | de | Die ISOVER Protect BSP 40 Brandschutz-Platte aus Steinwolle ist für Konstruktionen im Hochbau und dem Fertighausbau mit besonderen Anforderungen an das Brandverhalten geeignet. Gleichzeitig bietet die Platte einen hohen Schall- und Wärmeschutz. Nichtbrennbar Euroklasse A1, Schmelzpunkt 1.000 °C auch in Holzbauten verwendbar Strömungswiderstand (AFr) 5 kPas/m² WLG 040 Rohdichte 40 kg/m³ LABS-konform. | de | False | True | True | True | True |  |  | 68061000 | INTRASTAT |  |  | 1 | False |  | 276 | [9 empty] | False | ZNA | CASE | UNSPECIFIED | 1 |  |  | 1200.00000 | MMT | 480.00000 | MMT | 625.00000 | MMT | 15.65000 | KGM | 15.48000 | KGM | PUG | 18.0500 | EUR | 1.0 | MTK | 31122025 | 19022024 | STANDARD | UNSPECIFIED
| 7039280 | 4003973246389 | CHANGE_BY_REFRESH | 4003973000004 | SAINT-GOBAIN ISOVER G+H AG |  | 17052000 |  | Protect BSP 40 | 1200x625x80mm | Brandschutz-Platte | de | Die ISOVER Protect BSP 40 Brandschutz-Platte aus Steinwolle ist für Konstruktionen im Hochbau und dem Fertighausbau mit besonderen Anforderungen an das Brandverhalten geeignet. Gleichzeitig bietet die Platte einen hohen Schall- und Wärmeschutz. Nichtbrennbar Euroklasse A1, Schmelzpunkt 1.000 °C auch in Holzbauten verwendbar Strömungswiderstand (AFr) 5 kPas/m² WLG 040 Rohdichte 40 kg/m³ LABS-konform. | de | False | True | True | False | True |  |  | 68061000 | INTRASTAT |  |  | 1 | False |  | 276 | [9 empty] | False | ZNA | PALLET | UNSPECIFIED | 1 |  |  | 2400.00000 | MMT | 2650.00000 | MMT | 1200.00000 | MMT | 343.31900 | KGM | 309.60000 | KGM | PX | 18.0500 | EUR | 1.0 | MTK | 31122025 | 19022024 | STANDARD | UNSPECIFIED
| 7039340 | 4003973249144 | CHANGE_BY_REFRESH | 4003973000004 | SAINT-GOBAIN ISOVER G+H AG |  | 17052000 |  | Protect BSP 50 | 1200x625x40mm | Brandschutz-Platte | de | Die ISOVER Protect BSP 50 Brandschutz-Platte aus Steinwolle ist für Konstruktionen im Hochbau und dem Fertighausbau mit besonderen Anforderungen an das Brandverhalten geeignet. Gleichzeitig bietet die Platte einen hohen Schall- und Wärmeschutz. Nichtbrennbar Euroklasse A1, Schmelzpunkt 1.000 °C auch in Holzbauten verwendbar Strömungswiderstand (AFr) 5 kPas/m² WLG 035 Rohdichte 50 kg/m³ LABS-konform. | de | False | True | True | True | True |  |  | 68061000 | INTRASTAT |  |  | 1 | False |  | 276 | [9 empty] | False | ZNA | CASE | UNSPECIFIED | 1 |  |  | 1200.00000 | MMT | 480.00000 | MMT | 625.00000 | MMT | 19.61100 | KGM | 19.44000 | KGM | PUG | 11.5300 | EUR | 1.0 | MTK | 31122025 | 19022024 | STANDARD | UNSPECIFIED
| 7039340 | 4003973031435 | CHANGE_BY_REFRESH | 4003973000004 | SAINT-GOBAIN ISOVER G+H AG |  | 17052000 |  | Protect BSP 50 | 1200x625x40mm | Brandschutz-Platte | de | Die ISOVER Protect BSP 50 Brandschutz-Platte aus Steinwolle ist für Konstruktionen im Hochbau und dem Fertighausbau mit besonderen Anforderungen an das Brandverhalten geeignet. Gleichzeitig bietet die Platte einen hohen Schall- und Wärmeschutz. Nichtbrennbar Euroklasse A1, Schmelzpunkt 1.000 °C auch in Holzbauten verwendbar Strömungswiderstand (AFr) 5 kPas/m² WLG 035 Rohdichte 50 kg/m³ LABS-konform. | de | True | True | True | False | False |  |  | 68061000 | INTRASTAT |  |  | 1 | False |  | 276 | [9 empty] | False | ZNA | BASE_UNIT_OR_EACH | UNSPECIFIED | 1 | [12 empty] | NE | 11.5300 | EUR | 1.0 | MTK | 31122025 | 19022024 | STANDARD | UNSPECIFIED
| 7039340 | 4003973246396 | CHANGE_BY_REFRESH | 4003973000004 | SAINT-GOBAIN ISOVER G+H AG |  | 17052000 |  | Protect BSP 50 | 1200x625x40mm | Brandschutz-Platte | de | Die ISOVER Protect BSP 50 Brandschutz-Platte aus Steinwolle ist für Konstruktionen im Hochbau und dem Fertighausbau mit besonderen Anforderungen an das Brandverhalten geeignet. Gleichzeitig bietet die Platte einen hohen Schall- und Wärmeschutz. Nichtbrennbar Euroklasse A1, Schmelzpunkt 1.000 °C auch in Holzbauten verwendbar Strömungswiderstand (AFr) 5 kPas/m² WLG 035 Rohdichte 50 kg/m³ LABS-konform. | de | False | True | True | False | True |  |  | 68061000 | INTRASTAT |  |  | 1 | False |  | 276 | [9 empty] | False | ZNA | PALLET | UNSPECIFIED | 1 |  |  | 2400.00000 | MMT | 2650.00000 | MMT | 1200.00000 | MMT | 422.51900 | KGM | 388.80000 | KGM | PX | 11.5300 | EUR | 1.0 | MTK | 31122025 | 19022024 | STANDARD | UNSPECIFIED
| 7039350 | 4003973249151 | CHANGE_BY_REFRESH | 4003973000004 | SAINT-GOBAIN ISOVER G+H AG |  | 28072000 |  | Protect BSP 50 | 1200x625x50mm | Brandschutz-Platte | de | Die ISOVER Protect BSP 50 Brandschutz-Platte aus Steinwolle ist für Konstruktionen im Hochbau und dem Fertighausbau mit besonderen Anforderungen an das Brandverhalten geeignet. Gleichzeitig bietet die Platte einen hohen Schall- und Wärmeschutz. Nichtbrennbar Euroklasse A1, Schmelzpunkt 1.000 °C auch in Holzbauten verwendbar Strömungswiderstand (AFr) 5 kPas/m² WLG 035 Rohdichte 50 kg/m³ LABS-konform. | de | False | True | True | True | True |  |  | 68061000 | INTRASTAT |  |  | 1 | False |  | 276 | [9 empty] | False | ZNA | CASE | UNSPECIFIED | 1 |  |  | 1200.00000 | MMT | 400.00000 | MMT | 625.00000 | MMT | 16.35900 | KGM | 16.20000 | KGM | PUG | 14.4700 | EUR | 1.0 | MTK | 31122025 | 19022024 | STANDARD | UNSPECIFIED
| 7039350 | 4003973049140 | CHANGE_BY_REFRESH | 4003973000004 | SAINT-GOBAIN ISOVER G+H AG |  | 28072000 |  | Protect BSP 50 | 1200x625x50mm | Brandschutz-Platte | de | Die ISOVER Protect BSP 50 Brandschutz-Platte aus Steinwolle ist für Konstruktionen im Hochbau und dem Fertighausbau mit besonderen Anforderungen an das Brandverhalten geeignet. Gleichzeitig bietet die Platte einen hohen Schall- und Wärmeschutz. Nichtbrennbar Euroklasse A1, Schmelzpunkt 1.000 °C auch in Holzbauten verwendbar Strömungswiderstand (AFr) 5 kPas/m² WLG 035 Rohdichte 50 kg/m³ LABS-konform. | de | True | True | True | False | False |  |  | 68061000 | INTRASTAT |  |  | 1 | False |  | 276 | [9 empty] | False | ZNA | BASE_UNIT_OR_EACH | UNSPECIFIED | 1 | [12 empty] | NE | 14.4700 | EUR | 1.0 | MTK | 31122025 | 19022024 | STANDARD | UNSPECIFIED
| 7039350 | 4003973246402 | CHANGE_BY_REFRESH | 4003973000004 | SAINT-GOBAIN ISOVER G+H AG |  | 28072000 |  | Protect BSP 50 | 1200x625x50mm | Brandschutz-Platte | de | Die ISOVER Protect BSP 50 Brandschutz-Platte aus Steinwolle ist für Konstruktionen im Hochbau und dem Fertighausbau mit besonderen Anforderungen an das Brandverhalten geeignet. Gleichzeitig bietet die Platte einen hohen Schall- und Wärmeschutz. Nichtbrennbar Euroklasse A1, Schmelzpunkt 1.000 °C auch in Holzbauten verwendbar Strömungswiderstand (AFr) 5 kPas/m² WLG 035 Rohdichte 50 kg/m³ LABS-konform. | de | False | True | True | False | True |  |  | 68061000 | INTRASTAT |  |  | 1 | False |  | 276 | [9 empty] | False | ZNA | PALLET | UNSPECIFIED | 1 |  |  | 2400.00000 | MMT | 2650.00000 | MMT | 1200.00000 | MMT | 422.94700 | KGM | 388.80000 | KGM | PX | 14.4700 | EUR | 1.0 | MTK | 31122025 | 19022024 | STANDARD | UNSPECIFIED
| 7039360 | 4003973249168 | CHANGE_BY_REFRESH | 4003973000004 | SAINT-GOBAIN ISOVER G+H AG |  | 17052000 |  | Protect BSP 50 | 1200x625x60mm | Brandschutz-Platte | de | Die ISOVER Protect BSP 50 Brandschutz-Platte aus Steinwolle ist für Konstruktionen im Hochbau und dem Fertighausbau mit besonderen Anforderungen an das Brandverhalten geeignet. Gleichzeitig bietet die Platte einen hohen Schall- und Wärmeschutz. Nichtbrennbar Euroklasse A1, Schmelzpunkt 1.000 °C auch in Holzbauten verwendbar Strömungswiderstand (AFr) 5 kPas/m² WLG 035 Rohdichte 50 kg/m³ LABS-konform. | de | False | True | True | True | True |  |  | 68061000 | INTRASTAT |  |  | 1 | False |  | 276 | [9 empty] | False | ZNA | CASE | UNSPECIFIED | 1 |  |  | 1200.00000 | MMT | 480.00000 | MMT | 625.00000 | MMT | 19.61000 | KGM | 19.44000 | KGM | PUG | 17.1600 | EUR | 1.0 | MTK | 31122025 | 19022024 | STANDARD | UNSPECIFIED
| 7039360 | 4003973246419 | CHANGE_BY_REFRESH | 4003973000004 | SAINT-GOBAIN ISOVER G+H AG |  | 17052000 |  | Protect BSP 50 | 1200x625x60mm | Brandschutz-Platte | de | Die ISOVER Protect BSP 50 Brandschutz-Platte aus Steinwolle ist für Konstruktionen im Hochbau und dem Fertighausbau mit besonderen Anforderungen an das Brandverhalten geeignet. Gleichzeitig bietet die Platte einen hohen Schall- und Wärmeschutz. Nichtbrennbar Euroklasse A1, Schmelzpunkt 1.000 °C auch in Holzbauten verwendbar Strömungswiderstand (AFr) 5 kPas/m² WLG 035 Rohdichte 50 kg/m³ LABS-konform. | de | False | True | True | False | True |  |  | 68061000 | INTRASTAT |  |  | 1 | False |  | 276 | [9 empty] | False | ZNA | PALLET | UNSPECIFIED | 1 |  |  | 2400.00000 | MMT | 2650.00000 | MMT | 1200.00000 | MMT | 422.51900 | KGM | 388.80000 | KGM | PX | 17.1600 | EUR | 1.0 | MTK | 31122025 | 19022024 | STANDARD | UNSPECIFIED
| 7039360 | 4003973031442 | CHANGE_BY_REFRESH | 4003973000004 | SAINT-GOBAIN ISOVER G+H AG |  | 17052000 |  | Protect BSP 50 | 1200x625x60mm | Brandschutz-Platte | de | Die ISOVER Protect BSP 50 Brandschutz-Platte aus Steinwolle ist für Konstruktionen im Hochbau und dem Fertighausbau mit besonderen Anforderungen an das Brandverhalten geeignet. Gleichzeitig bietet die Platte einen hohen Schall- und Wärmeschutz. Nichtbrennbar Euroklasse A1, Schmelzpunkt 1.000 °C auch in Holzbauten verwendbar Strömungswiderstand (AFr) 5 kPas/m² WLG 035 Rohdichte 50 kg/m³ LABS-konform. | de | True | True | True | False | False |  |  | 68061000 | INTRASTAT |  |  | 1 | False |  | 276 | [9 empty] | False | ZNA | BASE_UNIT_OR_EACH | UNSPECIFIED | 1 | [12 empty] | NE | 17.1600 | EUR | 1.0 | MTK | 31122025 | 19022024 | STANDARD | UNSPECIFIED
| 7039380 | 4003973249175 | CHANGE_BY_REFRESH | 4003973000004 | SAINT-GOBAIN ISOVER G+H AG |  | 17052000 |  | Protect BSP 50 | 1200x625x80mm | Brandschutz-Platte | de | Die ISOVER Protect BSP 50 Brandschutz-Platte aus Steinwolle ist für Konstruktionen im Hochbau und dem Fertighausbau mit besonderen Anforderungen an das Brandverhalten geeignet. Gleichzeitig bietet die Platte einen hohen Schall- und Wärmeschutz. Nichtbrennbar Euroklasse A1, Schmelzpunkt 1.000 °C auch in Holzbauten verwendbar Strömungswiderstand (AFr) 5 kPas/m² WLG 035 Rohdichte 50 kg/m³ LABS-konform. | de | False | True | True | True | True |  |  | 68061000 | INTRASTAT |  |  | 1 | False |  | 276 | [9 empty] | False | ZNA | CASE | UNSPECIFIED | 1 |  |  | 1200.00000 | MMT | 480.00000 | MMT | 625.00000 | MMT | 19.61000 | KGM | 19.44000 | KGM | PUG | 22.6000 | EUR | 1.0 | MTK | 31122025 | 19022024 | STANDARD | UNSPECIFIED
| 7039380 | 4003973246426 | CHANGE_BY_REFRESH | 4003973000004 | SAINT-GOBAIN ISOVER G+H AG |  | 17052000 |  | Protect BSP 50 | 1200x625x80mm | Brandschutz-Platte | de | Die ISOVER Protect BSP 50 Brandschutz-Platte aus Steinwolle ist für Konstruktionen im Hochbau und dem Fertighausbau mit besonderen Anforderungen an das Brandverhalten geeignet. Gleichzeitig bietet die Platte einen hohen Schall- und Wärmeschutz. Nichtbrennbar Euroklasse A1, Schmelzpunkt 1.000 °C auch in Holzbauten verwendbar Strömungswiderstand (AFr) 5 kPas/m² WLG 035 Rohdichte 50 kg/m³ LABS-konform. | de | False | True | True | False | True |  |  | 68061000 | INTRASTAT |  |  | 1 | False |  | 276 | [9 empty] | False | ZNA | PALLET | UNSPECIFIED | 1 |  |  | 2400.00000 | MMT | 2650.00000 | MMT | 1200.00000 | MMT | 422.51900 | KGM | 388.80000 | KGM | PX | 22.6000 | EUR | 1.0 | MTK | 31122025 | 19022024 | STANDARD | UNSPECIFIED
| 7039380 | 4003973031459 | CHANGE_BY_REFRESH | 4003973000004 | SAINT-GOBAIN ISOVER G+H AG |  | 17052000 |  | Protect BSP 50 | 1200x625x80mm | Brandschutz-Platte | de | Die ISOVER Protect BSP 50 Brandschutz-Platte aus Steinwolle ist für Konstruktionen im Hochbau und dem Fertighausbau mit besonderen Anforderungen an das Brandverhalten geeignet. Gleichzeitig bietet die Platte einen hohen Schall- und Wärmeschutz. Nichtbrennbar Euroklasse A1, Schmelzpunkt 1.000 °C auch in Holzbauten verwendbar Strömungswiderstand (AFr) 5 kPas/m² WLG 035 Rohdichte 50 kg/m³ LABS-konform. | de | True | True | True | False | False |  |  | 68061000 | INTRASTAT |  |  | 1 | False |  | 276 | [9 empty] | False | ZNA | BASE_UNIT_OR_EACH | UNSPECIFIED | 1 | [12 empty] | NE | 22.6000 | EUR | 1.0 | MTK | 31122025 | 19022024 | STANDARD | UNSPECIFIED
| 7039510 | 4003973318468 | CHANGE_BY_REFRESH | 4003973000004 | SAINT-GOBAIN ISOVER G+H AG |  | 24062022 |  | Protect BSP 100 | 1200x625x100mm | Brandschutz-Platte | de | Die ISOVER Protect BSP 100 Brandschutz-Platte aus Steinwolle ist für Konstruktionen im Hochbau und dem Fertighausbau mit besonderen Anforderungen an das Brandverhalten geeignet. Gleichzeitig bietet die Platte einen hohen Schall- und Wärmeschutz. Nichtbrennbar Euroklasse A1, Schmelzpunkt 1.000 °C auch in Holzbauten verwendbar Strömungswiderstand (AFr) 5 kPas/m² WLG 035 Rohdichte 100 kg/m³ LABS-konform. | de | True | True | True | False | False |  |  | 68061000 | INTRASTAT |  |  | 1 | False |  | 276 | [9 empty] | False | ZNA | BASE_UNIT_OR_EACH | UNSPECIFIED | [13 empty] | NE | 50.2000 | EUR | 1.0 | MTK | 31122025 | 19022024 | STANDARD | UNSPECIFIED
| 7039510 | 4003973318482 | CHANGE_BY_REFRESH | 4003973000004 | SAINT-GOBAIN ISOVER G+H AG |  | 24062022 |  | Protect BSP 100 | 1200x625x100mm | Brandschutz-Platte | de | Die ISOVER Protect BSP 100 Brandschutz-Platte aus Steinwolle ist für Konstruktionen im Hochbau und dem Fertighausbau mit besonderen Anforderungen an das Brandverhalten geeignet. Gleichzeitig bietet die Platte einen hohen Schall- und Wärmeschutz. Nichtbrennbar Euroklasse A1, Schmelzpunkt 1.000 °C auch in Holzbauten verwendbar Strömungswiderstand (AFr) 5 kPas/m² WLG 035 Rohdichte 100 kg/m³ LABS-konform. | de | False | True | True | False | True |  |  | 68061000 | INTRASTAT |  |  | 1 | False |  | 276 | [9 empty] | False | ZNA | DISPLAY_SHIPPER | UNSPECIFIED |  |  |  | 1200.00000 | MMT | 1400.00000 | MMT | 1200.00000 | MMT | 209.71500 | KGM | 16.20000 | KGM | PUG | 50.2000 | EUR | 1.0 | MTK | 31122025 | 19022024 | STANDARD | UNSPECIFIED
| 7039540 | 4003973304867 | CHANGE_BY_REFRESH | 4003973000004 | SAINT-GOBAIN ISOVER G+H AG |  | 06102020 |  | Protect BSP 100 | 1200x625x40mm | Brandschutz-Platte | de | Die ISOVER Protect BSP 100 Brandschutz-Platte aus Steinwolle ist für Konstruktionen im Hochbau und dem Fertighausbau mit besonderen Anforderungen an das Brandverhalten geeignet. Gleichzeitig bietet die Platte einen hohen Schall- und Wärmeschutz. Nichtbrennbar Euroklasse A1, Schmelzpunkt 1.000 °C auch in Holzbauten verwendbar Strömungswiderstand (AFr) 5 kPas/m² WLG 035 Rohdichte 100 kg/m³ LABS-konform. | de | False | True | True | False | True |  |  | 68061000 | INTRASTAT |  |  | 1 | False |  | 276 | [9 empty] | False | ZNA | PALLET | UNSPECIFIED | 1 |  |  | 1200.00000 | MMT | 1400.00000 | MMT | 1200.00000 | MMT | 209.47500 | KGM | 194.40000 | KGM | PX | 19.8000 | EUR | 1.0 | MTK | 31122025 | 19022024 | STANDARD | UNSPECIFIED
| 7039540 | 4003973304775 | CHANGE_BY_REFRESH | 4003973000004 | SAINT-GOBAIN ISOVER G+H AG |  | 06102020 |  | Protect BSP 100 | 1200x625x40mm | Brandschutz-Platte | de | Die ISOVER Protect BSP 100 Brandschutz-Platte aus Steinwolle ist für Konstruktionen im Hochbau und dem Fertighausbau mit besonderen Anforderungen an das Brandverhalten geeignet. Gleichzeitig bietet die Platte einen hohen Schall- und Wärmeschutz. Nichtbrennbar Euroklasse A1, Schmelzpunkt 1.000 °C auch in Holzbauten verwendbar Strömungswiderstand (AFr) 5 kPas/m² WLG 035 Rohdichte 100 kg/m³ LABS-konform. | de | True | True | True | False | False |  |  | 68061000 | INTRASTAT |  |  | 1 | False |  | 276 | [9 empty] | False | ZNA | BASE_UNIT_OR_EACH | UNSPECIFIED | [13 empty] | NE | 19.8000 | EUR | 1.0 | MTK | 31122025 | 19022024 | STANDARD | UNSPECIFIED
| 7039540 | 4003973304850 | CHANGE_BY_REFRESH | 4003973000004 | SAINT-GOBAIN ISOVER G+H AG |  | 06102020 |  | Protect BSP 100 | 1200x625x40mm | Brandschutz-Platte | de | Die ISOVER Protect BSP 100 Brandschutz-Platte aus Steinwolle ist für Konstruktionen im Hochbau und dem Fertighausbau mit besonderen Anforderungen an das Brandverhalten geeignet. Gleichzeitig bietet die Platte einen hohen Schall- und Wärmeschutz. Nichtbrennbar Euroklasse A1, Schmelzpunkt 1.000 °C auch in Holzbauten verwendbar Strömungswiderstand (AFr) 5 kPas/m² WLG 035 Rohdichte 100 kg/m³ LABS-konform. | de | False | True | True | True | True |  |  | 68061000 | INTRASTAT |  |  | 1 | False |  | 276 | [9 empty] | False | ZNA | CASE | UNSPECIFIED |  |  |  | 1200.00000 | MMT | 240.00000 | MMT | 625.00000 | MMT | 19.57700 | KGM | 19.44000 | KGM | PUG | 19.8000 | EUR | 1.0 | MTK | 31122025 | 19022024 | STANDARD | UNSPECIFIED
| 7039560 | 4003973304843 | CHANGE_BY_REFRESH | 4003973000004 | SAINT-GOBAIN ISOVER G+H AG |  | 06102020 |  | Protect BSP 100 | 1200x625x60mm | Brandschutz-Platte | de | Die ISOVER Protect BSP 100 Brandschutz-Platte aus Steinwolle ist für Konstruktionen im Hochbau und dem Fertighausbau mit besonderen Anforderungen an das Brandverhalten geeignet. Gleichzeitig bietet die Platte einen hohen Schall- und Wärmeschutz. Nichtbrennbar Euroklasse A1, Schmelzpunkt 1.000 °C auch in Holzbauten verwendbar Strömungswiderstand (AFr) 5 kPas/m² WLG 035 Rohdichte 100 kg/m³ LABS-konform. | de | False | True | True | False | True |  |  | 68061000 | INTRASTAT |  |  | 1 | False |  | 276 | [9 empty] | False | ZNA | PALLET | UNSPECIFIED | 1 |  |  | 1200.00000 | MMT | 1400.00000 | MMT | 1200.00000 | MMT | 209.46000 | KGM | 194.40000 | KGM | PX | 29.7000 | EUR | 1.0 | MTK | 31122025 | 19022024 | STANDARD | UNSPECIFIED
| 7039560 | 4003973304768 | CHANGE_BY_REFRESH | 4003973000004 | SAINT-GOBAIN ISOVER G+H AG |  | 06102020 |  | Protect BSP 100 | 1200x625x60mm | Brandschutz-Platte | de | Die ISOVER Protect BSP 100 Brandschutz-Platte aus Steinwolle ist für Konstruktionen im Hochbau und dem Fertighausbau mit besonderen Anforderungen an das Brandverhalten geeignet. Gleichzeitig bietet die Platte einen hohen Schall- und Wärmeschutz. Nichtbrennbar Euroklasse A1, Schmelzpunkt 1.000 °C auch in Holzbauten verwendbar Strömungswiderstand (AFr) 5 kPas/m² WLG 035 Rohdichte 100 kg/m³ LABS-konform. | de | True | True | True | False | False |  |  | 68061000 | INTRASTAT |  |  | 1 | False |  | 276 | [9 empty] | False | ZNA | BASE_UNIT_OR_EACH | UNSPECIFIED | [13 empty] | NE | 29.7000 | EUR | 1.0 | MTK | 31122025 | 19022024 | STANDARD | UNSPECIFIED
| 7039560 | 4003973304836 | CHANGE_BY_REFRESH | 4003973000004 | SAINT-GOBAIN ISOVER G+H AG |  | 06102020 |  | Protect BSP 100 | 1200x625x60mm | Brandschutz-Platte | de | Die ISOVER Protect BSP 100 Brandschutz-Platte aus Steinwolle ist für Konstruktionen im Hochbau und dem Fertighausbau mit besonderen Anforderungen an das Brandverhalten geeignet. Gleichzeitig bietet die Platte einen hohen Schall- und Wärmeschutz. Nichtbrennbar Euroklasse A1, Schmelzpunkt 1.000 °C auch in Holzbauten verwendbar Strömungswiderstand (AFr) 5 kPas/m² WLG 035 Rohdichte 100 kg/m³ LABS-konform. | de | False | True | True | True | True |  |  | 68061000 | INTRASTAT |  |  | 1 | False |  | 276 | [9 empty] | False | ZNA | CASE | UNSPECIFIED |  |  |  | 1200.00000 | MMT | 240.00000 | MMT | 625.00000 | MMT | 19.57700 | KGM | 19.44000 | KGM | PUG | 29.7000 | EUR | 1.0 | MTK | 31122025 | 19022024 | STANDARD | UNSPECIFIED
| 7039580 | 4003973304751 | CHANGE_BY_REFRESH | 4003973000004 | SAINT-GOBAIN ISOVER G+H AG |  | 05102020 |  | Protect BSP 100 | 1200x625x80mm | Brandschutz-Platte | de | Die ISOVER Protect BSP 100 Brandschutz-Platte aus Steinwolle ist für Konstruktionen im Hochbau und dem Fertighausbau mit besonderen Anforderungen an das Brandverhalten geeignet. Gleichzeitig bietet die Platte einen hohen Schall- und Wärmeschutz. Nichtbrennbar Euroklasse A1, Schmelzpunkt 1.000 °C auch in Holzbauten verwendbar Strömungswiderstand (AFr) 5 kPas/m² WLG 035 Rohdichte 100 kg/m³ LABS-konform. | de | True | True | True | False | False |  |  | 68061000 | INTRASTAT |  |  | 1 | False |  | 276 | [9 empty] | False | ZNA | BASE_UNIT_OR_EACH | UNSPECIFIED | [13 empty] | NE | 40.0000 | EUR | 1.0 | MTK | 31122025 | 19022024 | STANDARD | UNSPECIFIED
| 7039580 | 4003973304829 | CHANGE_BY_REFRESH | 4003973000004 | SAINT-GOBAIN ISOVER G+H AG |  | 05102020 |  | Protect BSP 100 | 1200x625x80mm | Brandschutz-Platte | de | Die ISOVER Protect BSP 100 Brandschutz-Platte aus Steinwolle ist für Konstruktionen im Hochbau und dem Fertighausbau mit besonderen Anforderungen an das Brandverhalten geeignet. Gleichzeitig bietet die Platte einen hohen Schall- und Wärmeschutz. Nichtbrennbar Euroklasse A1, Schmelzpunkt 1.000 °C auch in Holzbauten verwendbar Strömungswiderstand (AFr) 5 kPas/m² WLG 035 Rohdichte 100 kg/m³ LABS-konform. | de | False | True | True | False | True |  |  | 68061000 | INTRASTAT |  |  | 1 | False |  | 276 | [9 empty] | False | ZNA | PALLET | UNSPECIFIED | 1 |  |  | 1200.00000 | MMT | 1400.00000 | MMT | 1200.00000 | MMT | 209.47500 | KGM | 194.40000 | KGM | PX | 40.0000 | EUR | 1.0 | MTK | 31122025 | 19022024 | STANDARD | UNSPECIFIED
| 7039580 | 4003973304812 | CHANGE_BY_REFRESH | 4003973000004 | SAINT-GOBAIN ISOVER G+H AG |  | 05102020 |  | Protect BSP 100 | 1200x625x80mm | Brandschutz-Platte | de | Die ISOVER Protect BSP 100 Brandschutz-Platte aus Steinwolle ist für Konstruktionen im Hochbau und dem Fertighausbau mit besonderen Anforderungen an das Brandverhalten geeignet. Gleichzeitig bietet die Platte einen hohen Schall- und Wärmeschutz. Nichtbrennbar Euroklasse A1, Schmelzpunkt 1.000 °C auch in Holzbauten verwendbar Strömungswiderstand (AFr) 5 kPas/m² WLG 035 Rohdichte 100 kg/m³ LABS-konform. | de | False | True | True | True | True |  |  | 68061000 | INTRASTAT |  |  | 1 | False |  | 276 | [9 empty] | False | ZNA | CASE | UNSPECIFIED |  |  |  | 1200.00000 | MMT | 240.00000 | MMT | 625.00000 | MMT | 19.57700 | KGM | 19.44000 | KGM | PUG | 40.0000 | EUR | 1.0 | MTK | 31122025 | 19022024 | STANDARD | UNSPECIFIED
| 7040100 | 4003973104733 | CHANGE_BY_REFRESH | 4003973000004 | SAINT-GOBAIN ISOVER G+H AG |  | 17062009 |  | Topdec Hardline | 800x600x100mm | Decken-Dämmplatte | de | Die ISOVER Topdec Hardline Decken-Dämmplatte ist die ideale Lösung für die Dämmung beanspruchter Bereiche bei Tiefgaragen- und Kellerdecken mit geringem Anspruch an die Optik. Die robuste, glasvlieskaschierte Platte bietet Sicherheit und wirksamen Schutz vor Beschädigungen. Sie lässt sich zeitsparend im Klebe- oder Dübelverfahren montieren und sichert durch die Direktmontage wertvolle Raumhöhe LABS-konform. | de | True | True | True | False | False |  |  | 68061000 | INTRASTAT |  |  | 1 | False |  | 276 | [9 empty] | False | ZNA | BASE_UNIT_OR_EACH | UNSPECIFIED | [13 empty] | NE | 30.5500 | EUR | 1.0 | MTK | 31122025 | 19022024 | STANDARD | UNSPECIFIED
| 7040100 | 4003973256036 | CHANGE_BY_REFRESH | 4003973000004 | SAINT-GOBAIN ISOVER G+H AG |  | 17062009 |  | Topdec Hardline | 800x600x100mm | Decken-Dämmplatte | de | Die ISOVER Topdec Hardline Decken-Dämmplatte ist die ideale Lösung für die Dämmung beanspruchter Bereiche bei Tiefgaragen- und Kellerdecken mit geringem Anspruch an die Optik. Die robuste, glasvlieskaschierte Platte bietet Sicherheit und wirksamen Schutz vor Beschädigungen. Sie lässt sich zeitsparend im Klebe- oder Dübelverfahren montieren und sichert durch die Direktmontage wertvolle Raumhöhe LABS-konform. | de | False | True | True | True | True |  |  | 68061000 | INTRASTAT |  |  | 1 | False |  | 276 | [9 empty] | False | ZNA | CASE | UNSPECIFIED |  |  |  | 800.00000 | MMT | 400.00000 | MMT | 600.00000 | MMT | 15.72100 | KGM | 15.36000 | KGM | PUG | 30.5500 | EUR | 1.0 | MTK | 31122025 | 19022024 | STANDARD | UNSPECIFIED
| 7040100 | 4003973258177 | CHANGE_BY_REFRESH | 4003973000004 | SAINT-GOBAIN ISOVER G+H AG |  | 17062009 |  | Topdec Hardline | 800x600x100mm | Decken-Dämmplatte | de | Die ISOVER Topdec Hardline Decken-Dämmplatte ist die ideale Lösung für die Dämmung beanspruchter Bereiche bei Tiefgaragen- und Kellerdecken mit geringem Anspruch an die Optik. Die robuste, glasvlieskaschierte Platte bietet Sicherheit und wirksamen Schutz vor Beschädigungen. Sie lässt sich zeitsparend im Klebe- oder Dübelverfahren montieren und sichert durch die Direktmontage wertvolle Raumhöhe LABS-konform. | de | False | True | True | False | True |  |  | 68061000 | INTRASTAT |  |  | 1 | False |  | 276 | [9 empty] | False | ZNA | PALLET | UNSPECIFIED | 1 |  |  | 1200.00000 | MMT | 1350.00000 | MMT | 800.00000 | MMT | 115.84200 | KGM | 92.16000 | KGM | PX | 30.5500 | EUR | 1.0 | MTK | 31122025 | 19022024 | STANDARD | UNSPECIFIED
| 7040112 | 4003973258184 | CHANGE_BY_REFRESH | 4003973000004 | SAINT-GOBAIN ISOVER G+H AG |  | 17062009 |  | Topdec Hardline | 800x600x120mm | Decken-Dämmplatte | de | Die ISOVER Topdec Hardline Decken-Dämmplatte ist die ideale Lösung für die Dämmung beanspruchter Bereiche bei Tiefgaragen- und Kellerdecken mit geringem Anspruch an die Optik. Die robuste, glasvlieskaschierte Platte bietet Sicherheit und wirksamen Schutz vor Beschädigungen. Sie lässt sich zeitsparend im Klebe- oder Dübelverfahren montieren und sichert durch die Direktmontage wertvolle Raumhöhe LABS-konform. | de | False | True | True | False | True |  |  | 68061000 | INTRASTAT |  |  | 1 | False |  | 276 | [9 empty] | False | ZNA | PALLET | UNSPECIFIED | 1 |  |  | 1200.00000 | MMT | 1350.00000 | MMT | 800.00000 | MMT | 115.84700 | KGM | 92.16000 | KGM | PX | 36.2600 | EUR | 1.0 | MTK | 31122025 | 19022024 | STANDARD | UNSPECIFIED
| 7040112 | 4003973256043 | CHANGE_BY_REFRESH | 4003973000004 | SAINT-GOBAIN ISOVER G+H AG |  | 17062009 |  | Topdec Hardline | 800x600x120mm | Decken-Dämmplatte | de | Die ISOVER Topdec Hardline Decken-Dämmplatte ist die ideale Lösung für die Dämmung beanspruchter Bereiche bei Tiefgaragen- und Kellerdecken mit geringem Anspruch an die Optik. Die robuste, glasvlieskaschierte Platte bietet Sicherheit und wirksamen Schutz vor Beschädigungen. Sie lässt sich zeitsparend im Klebe- oder Dübelverfahren montieren und sichert durch die Direktmontage wertvolle Raumhöhe LABS-konform. | de | False | True | True | True | True |  |  | 68061000 | INTRASTAT |  |  | 1 | False |  | 276 | [9 empty] | False | ZNA | CASE | UNSPECIFIED |  |  |  | 800.00000 | MMT | 240.00000 | MMT | 600.00000 | MMT | 9.43300 | KGM | 9.21600 | KGM | PUG | 36.2600 | EUR | 1.0 | MTK | 31122025 | 19022024 | STANDARD | UNSPECIFIED
| 7040112 | 4003973104740 | CHANGE_BY_REFRESH | 4003973000004 | SAINT-GOBAIN ISOVER G+H AG |  | 17062009 |  | Topdec Hardline | 800x600x120mm | Decken-Dämmplatte | de | Die ISOVER Topdec Hardline Decken-Dämmplatte ist die ideale Lösung für die Dämmung beanspruchter Bereiche bei Tiefgaragen- und Kellerdecken mit geringem Anspruch an die Optik. Die robuste, glasvlieskaschierte Platte bietet Sicherheit und wirksamen Schutz vor Beschädigungen. Sie lässt sich zeitsparend im Klebe- oder Dübelverfahren montieren und sichert durch die Direktmontage wertvolle Raumhöhe LABS-konform. | de | True | True | True | False | True |  |  | 68061000 | INTRASTAT |  |  | 1 | False |  | 276 | [9 empty] | False | ZNA | BASE_UNIT_OR_EACH | UNSPECIFIED | [13 empty] | NE | 36.2600 | EUR | 1.0 | MTK | 31122025 | 19022024 | STANDARD | UNSPECIFIED
| 7040114 | 4003973258191 | CHANGE_BY_REFRESH | 4003973000004 | SAINT-GOBAIN ISOVER G+H AG |  | 17062009 |  | Topdec Hardline | 800x600x140mm | Decken-Dämmplatte | de | Die ISOVER Topdec Hardline Decken-Dämmplatte ist die ideale Lösung für die Dämmung beanspruchter Bereiche bei Tiefgaragen- und Kellerdecken mit geringem Anspruch an die Optik. Die robuste, glasvlieskaschierte Platte bietet Sicherheit und wirksamen Schutz vor Beschädigungen. Sie lässt sich zeitsparend im Klebe- oder Dübelverfahren montieren und sichert durch die Direktmontage wertvolle Raumhöhe LABS-konform. | de | False | True | True | False | True |  |  | 68061000 | INTRASTAT |  |  | 1 | False |  | 276 | [9 empty] | False | ZNA | PALLET | UNSPECIFIED | 1 |  |  | 1200.00000 | MMT | 1350.00000 | MMT | 800.00000 | MMT | 109.30300 | KGM | 86.01600 | KGM | PX | 41.8200 | EUR | 1.0 | MTK | 31122025 | 19022024 | STANDARD | UNSPECIFIED
| 7040114 | 4003973104757 | CHANGE_BY_REFRESH | 4003973000004 | SAINT-GOBAIN ISOVER G+H AG |  | 17062009 |  | Topdec Hardline | 800x600x140mm | Decken-Dämmplatte | de | Die ISOVER Topdec Hardline Decken-Dämmplatte ist die ideale Lösung für die Dämmung beanspruchter Bereiche bei Tiefgaragen- und Kellerdecken mit geringem Anspruch an die Optik. Die robuste, glasvlieskaschierte Platte bietet Sicherheit und wirksamen Schutz vor Beschädigungen. Sie lässt sich zeitsparend im Klebe- oder Dübelverfahren montieren und sichert durch die Direktmontage wertvolle Raumhöhe LABS-konform. | de | True | True | True | False | True |  |  | 68061000 | INTRASTAT |  |  | 1 | False |  | 276 | [9 empty] | False | ZNA | BASE_UNIT_OR_EACH | UNSPECIFIED | [13 empty] | NE | 41.8200 | EUR | 1.0 | MTK | 31122025 | 19022024 | STANDARD | UNSPECIFIED
| 7040114 | 4003973256050 | CHANGE_BY_REFRESH | 4003973000004 | SAINT-GOBAIN ISOVER G+H AG |  | 17062009 |  | Topdec Hardline | 800x600x140mm | Decken-Dämmplatte | de | Die ISOVER Topdec Hardline Decken-Dämmplatte ist die ideale Lösung für die Dämmung beanspruchter Bereiche bei Tiefgaragen- und Kellerdecken mit geringem Anspruch an die Optik. Die robuste, glasvlieskaschierte Platte bietet Sicherheit und wirksamen Schutz vor Beschädigungen. Sie lässt sich zeitsparend im Klebe- oder Dübelverfahren montieren und sichert durch die Direktmontage wertvolle Raumhöhe LABS-konform. | de | False | True | True | True | True |  |  | 68061000 | INTRASTAT |  |  | 1 | False |  | 276 | [9 empty] | False | ZNA | CASE | UNSPECIFIED |  |  |  | 800.00000 | MMT | 280.00000 | MMT | 600.00000 | MMT | 10.97300 | KGM | 10.75200 | KGM | PUG | 41.8200 | EUR | 1.0 | MTK | 31122025 | 19022024 | STANDARD | UNSPECIFIED
| 7040160 | 4003973104719 | CHANGE_BY_REFRESH | 4003973000004 | SAINT-GOBAIN ISOVER G+H AG |  | 17062009 |  | Topdec Hardline | 800x600x60mm | Decken-Dämmplatte | de | Die ISOVER Topdec Hardline Decken-Dämmplatte ist die ideale Lösung für die Dämmung beanspruchter Bereiche bei Tiefgaragen- und Kellerdecken mit geringem Anspruch an die Optik. Die robuste, glasvlieskaschierte Platte bietet Sicherheit und wirksamen Schutz vor Beschädigungen. Sie lässt sich zeitsparend im Klebe- oder Dübelverfahren montieren und sichert durch die Direktmontage wertvolle Raumhöhe LABS-konform. | de | True | True | True | False | False |  |  | 68061000 | INTRASTAT |  |  | 1 | False |  | 276 | [9 empty] | False | ZNA | BASE_UNIT_OR_EACH | UNSPECIFIED | [13 empty] | NE | 20.5700 | EUR | 1.0 | MTK | 31122025 | 19022024 | STANDARD | UNSPECIFIED
| 7040160 | 4003973258207 | CHANGE_BY_REFRESH | 4003973000004 | SAINT-GOBAIN ISOVER G+H AG |  | 17062009 |  | Topdec Hardline | 800x600x60mm | Decken-Dämmplatte | de | Die ISOVER Topdec Hardline Decken-Dämmplatte ist die ideale Lösung für die Dämmung beanspruchter Bereiche bei Tiefgaragen- und Kellerdecken mit geringem Anspruch an die Optik. Die robuste, glasvlieskaschierte Platte bietet Sicherheit und wirksamen Schutz vor Beschädigungen. Sie lässt sich zeitsparend im Klebe- oder Dübelverfahren montieren und sichert durch die Direktmontage wertvolle Raumhöhe LABS-konform. | de | False | True | True | False | True |  |  | 68061000 | INTRASTAT |  |  | 1 | False |  | 276 | [9 empty] | False | ZNA | PALLET | UNSPECIFIED | 1 |  |  | 1200.00000 | MMT | 1350.00000 | MMT | 800.00000 | MMT | 116.84600 | KGM | 92.16000 | KGM | PX | 20.5700 | EUR | 1.0 | MTK | 31122025 | 19022024 | STANDARD | UNSPECIFIED
| 7040160 | 4003973256067 | CHANGE_BY_REFRESH | 4003973000004 | SAINT-GOBAIN ISOVER G+H AG |  | 17062009 |  | Topdec Hardline | 800x600x60mm | Decken-Dämmplatte | de | Die ISOVER Topdec Hardline Decken-Dämmplatte ist die ideale Lösung für die Dämmung beanspruchter Bereiche bei Tiefgaragen- und Kellerdecken mit geringem Anspruch an die Optik. Die robuste, glasvlieskaschierte Platte bietet Sicherheit und wirksamen Schutz vor Beschädigungen. Sie lässt sich zeitsparend im Klebe- oder Dübelverfahren montieren und sichert durch die Direktmontage wertvolle Raumhöhe LABS-konform. | de | False | True | True | True | True |  |  | 68061000 | INTRASTAT |  |  | 1 | False |  | 276 | [9 empty] | False | ZNA | CASE | UNSPECIFIED |  |  |  | 800.00000 | MMT | 300.00000 | MMT | 600.00000 | MMT | 11.91600 | KGM | 11.52000 | KGM | PUG | 20.5700 | EUR | 1.0 | MTK | 31122025 | 19022024 | STANDARD | UNSPECIFIED
| 7040180 | 4003973258214 | CHANGE_BY_REFRESH | 4003973000004 | SAINT-GOBAIN ISOVER G+H AG |  | 17062009 |  | Topdec Hardline | 800x600x80mm | Decken-Dämmplatte | de | Die ISOVER Topdec Hardline Decken-Dämmplatte ist die ideale Lösung für die Dämmung beanspruchter Bereiche bei Tiefgaragen- und Kellerdecken mit geringem Anspruch an die Optik. Die robuste, glasvlieskaschierte Platte bietet Sicherheit und wirksamen Schutz vor Beschädigungen. Sie lässt sich zeitsparend im Klebe- oder Dübelverfahren montieren und sichert durch die Direktmontage wertvolle Raumhöhe LABS-konform. | de | False | True | True | False | True |  |  | 68061000 | INTRASTAT |  |  | 1 | False |  | 276 | [9 empty] | False | ZNA | PALLET | UNSPECIFIED | 1 |  |  | 1200.00000 | MMT | 1350.00000 | MMT | 800.00000 | MMT | 116.17400 | KGM | 92.16000 | KGM | PX | 26.0700 | EUR | 1.0 | MTK | 31122025 | 19022024 | STANDARD | UNSPECIFIED
| 7040180 | 4003973104726 | CHANGE_BY_REFRESH | 4003973000004 | SAINT-GOBAIN ISOVER G+H AG |  | 17062009 |  | Topdec Hardline | 800x600x80mm | Decken-Dämmplatte | de | Die ISOVER Topdec Hardline Decken-Dämmplatte ist die ideale Lösung für die Dämmung beanspruchter Bereiche bei Tiefgaragen- und Kellerdecken mit geringem Anspruch an die Optik. Die robuste, glasvlieskaschierte Platte bietet Sicherheit und wirksamen Schutz vor Beschädigungen. Sie lässt sich zeitsparend im Klebe- oder Dübelverfahren montieren und sichert durch die Direktmontage wertvolle Raumhöhe LABS-konform. | de | True | True | True | False | False |  |  | 68061000 | INTRASTAT |  |  | 1 | False |  | 276 | [9 empty] | False | ZNA | BASE_UNIT_OR_EACH | UNSPECIFIED | [13 empty] | NE | 26.0700 | EUR | 1.0 | MTK | 31122025 | 19022024 | STANDARD | UNSPECIFIED
| 7040180 | 4003973256074 | CHANGE_BY_REFRESH | 4003973000004 | SAINT-GOBAIN ISOVER G+H AG |  | 17062009 |  | Topdec Hardline | 800x600x80mm | Decken-Dämmplatte | de | Die ISOVER Topdec Hardline Decken-Dämmplatte ist die ideale Lösung für die Dämmung beanspruchter Bereiche bei Tiefgaragen- und Kellerdecken mit geringem Anspruch an die Optik. Die robuste, glasvlieskaschierte Platte bietet Sicherheit und wirksamen Schutz vor Beschädigungen. Sie lässt sich zeitsparend im Klebe- oder Dübelverfahren montieren und sichert durch die Direktmontage wertvolle Raumhöhe LABS-konform. | de | False | True | True | True | True |  |  | 68061000 | INTRASTAT |  |  | 1 | False |  | 276 | [9 empty] | False | ZNA | CASE | UNSPECIFIED |  |  |  | 800.00000 | MMT | 400.00000 | MMT | 600.00000 | MMT | 15.91800 | KGM | 15.36000 | KGM | PUG | 26.0700 | EUR | 1.0 | MTK | 31122025 | 19022024 | STANDARD | UNSPECIFIED
| 7050100 | 4003973314491 | CHANGE_BY_REFRESH | 4003973000004 | SAINT-GOBAIN ISOVER G+H AG |  | 03012022 |  | Topdec DP 3 Schwarz | 1194x594x100mm | Decken-Dämmplatte | de | pDeckendämmplatte aus Steinwolle zur optimalen Wärmedämmung von Tiefgaragen- und Kellerdecken. Die mit Glasvlies kaschierte Deckendämmplatte aus Steinwolle mit schwarzer Sichtfläche eignet sich hervorragend für die Tiefgaragen- und Kellerdeckendämmung mit geringerem Anspruch an das optische Erscheinungsbild. Die Kellerdeckendämmung mit Topdec DP 3 bietet eine optimale Wärmedämmung durch die Wärmeleitgruppe 035. Höchste Sicherheit gibt die Deckendämmplatte auch im Brandschutz, denn sie ist nichtbrennbar (Schmelzpunkt 1.000°C, Euroklasse A1). Die ausgezeichnete Schallabsorption der ISOVER Mineralwolle sorgt darüber hinaus für rundum verbesserte Raumakustik in Tiefgaragen und Kellerräumen. Die Anforderungen der Landesbauordnungen an die Deckendämmung von Tiefgaragen werden ohne Zulassung erfüllt: das spart Planungsaufwand. Hinweise zum Decke dämmen sowie Kleber- und Montageempfehlungen entnehmen Sie bitte der Broschüre Tiefgaragen- und Kellerdecken oder dem "Topdec Deckenplatten Infopaket". Ihre Vorteile der Kellerdeckendämmung mit Topdec DP 3 schwarz im Überblick: Optimale Wärmedämmung durch Wärmeleitgruppe 035. Hohe Sicherheit der Deckendämmplatten, da nichtbrennbar, Euroklasse A1, Schmelzpunkt &gt 1000 °C. Ausgezeichnete Schallabsorption sorgt für verbesserte Raumakustik./p | de | True | True | True | False | False |  |  | 68061000 | INTRASTAT |  |  | 1 | False |  | 276 | [9 empty] | False | ZNA | BASE_UNIT_OR_EACH | UNSPECIFIED | [13 empty] | NE | 23.4200 | EUR | 1.0 | MTK | 31122025 | 19022024 | STANDARD | UNSPECIFIED
| 7050100 | 4003973315177 | CHANGE_BY_REFRESH | 4003973000004 | SAINT-GOBAIN ISOVER G+H AG |  | 03012022 |  | Topdec DP 3 Schwarz | 1194x594x100mm | Decken-Dämmplatte | de | pDeckendämmplatte aus Steinwolle zur optimalen Wärmedämmung von Tiefgaragen- und Kellerdecken. Die mit Glasvlies kaschierte Deckendämmplatte aus Steinwolle mit schwarzer Sichtfläche eignet sich hervorragend für die Tiefgaragen- und Kellerdeckendämmung mit geringerem Anspruch an das optische Erscheinungsbild. Die Kellerdeckendämmung mit Topdec DP 3 bietet eine optimale Wärmedämmung durch die Wärmeleitgruppe 035. Höchste Sicherheit gibt die Deckendämmplatte auch im Brandschutz, denn sie ist nichtbrennbar (Schmelzpunkt 1.000°C, Euroklasse A1). Die ausgezeichnete Schallabsorption der ISOVER Mineralwolle sorgt darüber hinaus für rundum verbesserte Raumakustik in Tiefgaragen und Kellerräumen. Die Anforderungen der Landesbauordnungen an die Deckendämmung von Tiefgaragen werden ohne Zulassung erfüllt: das spart Planungsaufwand. Hinweise zum Decke dämmen sowie Kleber- und Montageempfehlungen entnehmen Sie bitte der Broschüre Tiefgaragen- und Kellerdecken oder dem "Topdec Deckenplatten Infopaket". Ihre Vorteile der Kellerdeckendämmung mit Topdec DP 3 schwarz im Überblick: Optimale Wärmedämmung durch Wärmeleitgruppe 035. Hohe Sicherheit der Deckendämmplatten, da nichtbrennbar, Euroklasse A1, Schmelzpunkt &gt 1000 °C. Ausgezeichnete Schallabsorption sorgt für verbesserte Raumakustik./p | de | False | True | True | False | True |  |  | 68061000 | INTRASTAT |  |  | 1 | False |  | 276 | [9 empty] | False | ZNA | PALLET | UNSPECIFIED | 1 |  |  | 2424.00000 | MMT | 2550.00000 | MMT | 1210.00000 | MMT | 417.21800 | KGM | 14.20000 | KGM | PX | 23.4200 | EUR | 1.0 | MTK | 31122025 | 19022024 | STANDARD | UNSPECIFIED
| 7050180 | 4003973315160 | CHANGE_BY_REFRESH | 4003973000004 | SAINT-GOBAIN ISOVER G+H AG |  | 03012022 |  | Topdec DP 3 Schwarz | 1194x594x80mm | Decken-Dämmplatte | de | pDeckendämmplatte aus Steinwolle zur optimalen Wärmedämmung von Tiefgaragen- und Kellerdecken. Die mit Glasvlies kaschierte Deckendämmplatte aus Steinwolle mit schwarzer Sichtfläche eignet sich hervorragend für die Tiefgaragen- und Kellerdeckendämmung mit geringerem Anspruch an das optische Erscheinungsbild. Die Kellerdeckendämmung mit Topdec DP 3 bietet eine optimale Wärmedämmung durch die Wärmeleitgruppe 035. Höchste Sicherheit gibt die Deckendämmplatte auch im Brandschutz, denn sie ist nichtbrennbar (Schmelzpunkt 1.000°C, Euroklasse A1). Die ausgezeichnete Schallabsorption der ISOVER Mineralwolle sorgt darüber hinaus für rundum verbesserte Raumakustik in Tiefgaragen und Kellerräumen. Die Anforderungen der Landesbauordnungen an die Deckendämmung von Tiefgaragen werden ohne Zulassung erfüllt: das spart Planungsaufwand. Hinweise zum Decke dämmen sowie Kleber- und Montageempfehlungen entnehmen Sie bitte der Broschüre Tiefgaragen- und Kellerdecken oder dem "Topdec Deckenplatten Infopaket". Ihre Vorteile der Kellerdeckendämmung mit Topdec DP 3 schwarz im Überblick: Optimale Wärmedämmung durch Wärmeleitgruppe 035. Hohe Sicherheit der Deckendämmplatten, da nichtbrennbar, Euroklasse A1, Schmelzpunkt &gt 1000 °C. Ausgezeichnete Schallabsorption sorgt für verbesserte Raumakustik./p | de | False | True | True | False | True |  |  | 68061000 | INTRASTAT |  |  | 1 | False |  | 276 | [9 empty] | False | ZNA | PALLET | UNSPECIFIED | 1 |  |  | 2424.00000 | MMT | 2550.00000 | MMT | 1210.00000 | MMT | 413.41800 | KGM | 17.00000 | KGM | PX | 18.7400 | EUR | 1.0 | MTK | 31122025 | 19022024 | STANDARD | UNSPECIFIED
| 7050180 | 4003973314477 | CHANGE_BY_REFRESH | 4003973000004 | SAINT-GOBAIN ISOVER G+H AG |  | 03012022 |  | Topdec DP 3 Schwarz | 1194x594x80mm | Decken-Dämmplatte | de | pDeckendämmplatte aus Steinwolle zur optimalen Wärmedämmung von Tiefgaragen- und Kellerdecken. Die mit Glasvlies kaschierte Deckendämmplatte aus Steinwolle mit schwarzer Sichtfläche eignet sich hervorragend für die Tiefgaragen- und Kellerdeckendämmung mit geringerem Anspruch an das optische Erscheinungsbild. Die Kellerdeckendämmung mit Topdec DP 3 bietet eine optimale Wärmedämmung durch die Wärmeleitgruppe 035. Höchste Sicherheit gibt die Deckendämmplatte auch im Brandschutz, denn sie ist nichtbrennbar (Schmelzpunkt 1.000°C, Euroklasse A1). Die ausgezeichnete Schallabsorption der ISOVER Mineralwolle sorgt darüber hinaus für rundum verbesserte Raumakustik in Tiefgaragen und Kellerräumen. Die Anforderungen der Landesbauordnungen an die Deckendämmung von Tiefgaragen werden ohne Zulassung erfüllt: das spart Planungsaufwand. Hinweise zum Decke dämmen sowie Kleber- und Montageempfehlungen entnehmen Sie bitte der Broschüre Tiefgaragen- und Kellerdecken oder dem "Topdec Deckenplatten Infopaket". Ihre Vorteile der Kellerdeckendämmung mit Topdec DP 3 schwarz im Überblick: Optimale Wärmedämmung durch Wärmeleitgruppe 035. Hohe Sicherheit der Deckendämmplatten, da nichtbrennbar, Euroklasse A1, Schmelzpunkt &gt 1000 °C. Ausgezeichnete Schallabsorption sorgt für verbesserte Raumakustik./p | de | True | True | True | False | False |  |  | 68061000 | INTRASTAT |  |  | 1 | False |  | 276 | [9 empty] | False | ZNA | BASE_UNIT_OR_EACH | UNSPECIFIED | [13 empty] | NE | 18.7400 | EUR | 1.0 | MTK | 31122025 | 19022024 | STANDARD | UNSPECIFIED
| 7050400 | 4003973296193 | CHANGE_BY_REFRESH | 4003973000004 | SAINT-GOBAIN ISOVER G+H AG |  | 28102019 |  | Topdec DP 3 | 1194x594x100mm | Decken-Dämmplatte | de | Die ISOVER Topdec DP 3 ist eine mit Glasvlies kaschierte Decken-Dämmplatte aus Steinwolle mit naturweißer Sichtfläche und eignet sich hervorragend für die Tiefgaragen- und Kellerdeckendämmung mit geringerem Anspruch an das optische Erscheinungsbild. Die Platte bietet eine optimale Wärmedämmung, besten Brandschutz und eine ausgezeichnete Schallabsorption. Nichtbrennbar Euroklasse A1 Schmelzpunkt 1.000 °C WLG 035 LABS-konform. | de | False | True | True | False | True |  |  | 68061000 | INTRASTAT |  |  | 1 | False |  | 276 | [9 empty] | False | ZNA | PALLET | UNSPECIFIED | 1 |  |  | 2424.00000 | MMT | 2550.00000 | MMT | 1210.00000 | MMT | 420.62200 | KGM | 340.32000 | KGM | PX | 22.5700 | EUR | 1.0 | MTK | 31122025 | 19022024 | STANDARD | UNSPECIFIED
| 7050400 | 4003973295370 | CHANGE_BY_REFRESH | 4003973000004 | SAINT-GOBAIN ISOVER G+H AG |  | 28102019 |  | Topdec DP 3 | 1194x594x100mm | Decken-Dämmplatte | de | Die ISOVER Topdec DP 3 ist eine mit Glasvlies kaschierte Decken-Dämmplatte aus Steinwolle mit naturweißer Sichtfläche und eignet sich hervorragend für die Tiefgaragen- und Kellerdeckendämmung mit geringerem Anspruch an das optische Erscheinungsbild. Die Platte bietet eine optimale Wärmedämmung, besten Brandschutz und eine ausgezeichnete Schallabsorption. Nichtbrennbar Euroklasse A1 Schmelzpunkt 1.000 °C WLG 035 LABS-konform. | de | False | True | True | True | True |  |  | 68061000 | INTRASTAT |  |  | 1 | False |  | 276 | [9 empty] | False | ZNA | CASE | UNSPECIFIED |  |  |  | 1210.00000 | MMT | 400.00000 | MMT | 606.00000 | MMT | 16.26800 | KGM | 14.18000 | KGM | PUG | 22.5700 | EUR | 1.0 | MTK | 31122025 | 19022024 | STANDARD | UNSPECIFIED
| 7050400 | 4003973295363 | CHANGE_BY_REFRESH | 4003973000004 | SAINT-GOBAIN ISOVER G+H AG |  | 28102019 |  | Topdec DP 3 | 1194x594x100mm | Decken-Dämmplatte | de | Die ISOVER Topdec DP 3 ist eine mit Glasvlies kaschierte Decken-Dämmplatte aus Steinwolle mit naturweißer Sichtfläche und eignet sich hervorragend für die Tiefgaragen- und Kellerdeckendämmung mit geringerem Anspruch an das optische Erscheinungsbild. Die Platte bietet eine optimale Wärmedämmung, besten Brandschutz und eine ausgezeichnete Schallabsorption. Nichtbrennbar Euroklasse A1 Schmelzpunkt 1.000 °C WLG 035 LABS-konform. | de | True | True | True | False | False |  |  | 68061000 | INTRASTAT |  |  | 1 | False |  | 276 | [9 empty] | False | ZNA | BASE_UNIT_OR_EACH | UNSPECIFIED | [13 empty] | NE | 22.5700 | EUR | 1.0 | MTK | 31122025 | 19022024 | STANDARD | UNSPECIFIED
| 7050412 | 4003973296209 | CHANGE_BY_REFRESH | 4003973000004 | SAINT-GOBAIN ISOVER G+H AG |  | 28102019 |  | Topdec DP 3 | 1194x594x120mm | Decken-Dämmplatte | de | Die ISOVER Topdec DP 3 ist eine mit Glasvlies kaschierte Decken-Dämmplatte aus Steinwolle mit naturweißer Sichtfläche und eignet sich hervorragend für die Tiefgaragen- und Kellerdeckendämmung mit geringerem Anspruch an das optische Erscheinungsbild. Die Platte bietet eine optimale Wärmedämmung, besten Brandschutz und eine ausgezeichnete Schallabsorption. Nichtbrennbar Euroklasse A1 Schmelzpunkt 1.000 °C WLG 035 LABS-konform. | de | False | True | True | False | True |  |  | 68061000 | INTRASTAT |  |  | 1 | False |  | 276 | [9 empty] | False | ZNA | PALLET | UNSPECIFIED | 1 |  |  | 2424.00000 | MMT | 2550.00000 | MMT | 1210.00000 | MMT | 414.26900 | KGM | 340.32000 | KGM | PX | 26.8900 | EUR | 1.0 | MTK | 31122025 | 19022024 | STANDARD | UNSPECIFIED
| 7050412 | 4003973295387 | CHANGE_BY_REFRESH | 4003973000004 | SAINT-GOBAIN ISOVER G+H AG |  | 28102019 |  | Topdec DP 3 | 1194x594x120mm | Decken-Dämmplatte | de | Die ISOVER Topdec DP 3 ist eine mit Glasvlies kaschierte Decken-Dämmplatte aus Steinwolle mit naturweißer Sichtfläche und eignet sich hervorragend für die Tiefgaragen- und Kellerdeckendämmung mit geringerem Anspruch an das optische Erscheinungsbild. Die Platte bietet eine optimale Wärmedämmung, besten Brandschutz und eine ausgezeichnete Schallabsorption. Nichtbrennbar Euroklasse A1 Schmelzpunkt 1.000 °C WLG 035 LABS-konform. | de | True | True | True | False | False |  |  | 68061000 | INTRASTAT |  |  | 1 | False |  | 276 | [9 empty] | False | ZNA | BASE_UNIT_OR_EACH | UNSPECIFIED | [13 empty] | NE | 26.8900 | EUR | 1.0 | MTK | 31122025 | 19022024 | STANDARD | UNSPECIFIED
| 7050412 | 4003973297404 | CHANGE_BY_REFRESH | 4003973000004 | SAINT-GOBAIN ISOVER G+H AG |  | 28102019 |  | Topdec DP 3 | 1194x594x120mm | Decken-Dämmplatte | de | Die ISOVER Topdec DP 3 ist eine mit Glasvlies kaschierte Decken-Dämmplatte aus Steinwolle mit naturweißer Sichtfläche und eignet sich hervorragend für die Tiefgaragen- und Kellerdeckendämmung mit geringerem Anspruch an das optische Erscheinungsbild. Die Platte bietet eine optimale Wärmedämmung, besten Brandschutz und eine ausgezeichnete Schallabsorption. Nichtbrennbar Euroklasse A1 Schmelzpunkt 1.000 °C WLG 035 LABS-konform. | de | False | True | True | True | True |  |  | 68061000 | INTRASTAT |  |  | 1 | False |  | 276 | [9 empty] | False | ZNA | CASE | UNSPECIFIED |  |  |  | 1210.00000 | MMT | 480.00000 | MMT | 606.00000 | MMT | 19.20400 | KGM | 17.01600 | KGM | PUG | 26.8900 | EUR | 1.0 | MTK | 31122025 | 19022024 | STANDARD | UNSPECIFIED
| 7050414 | 4003973296216 | CHANGE_BY_REFRESH | 4003973000004 | SAINT-GOBAIN ISOVER G+H AG |  | 28102019 |  | Topdec DP 3 | 1194x594x140mm | Decken-Dämmplatte | de | Die ISOVER Topdec DP 3 ist eine mit Glasvlies kaschierte Decken-Dämmplatte aus Steinwolle mit naturweißer Sichtfläche und eignet sich hervorragend für die Tiefgaragen- und Kellerdeckendämmung mit geringerem Anspruch an das optische Erscheinungsbild. Die Platte bietet eine optimale Wärmedämmung, besten Brandschutz und eine ausgezeichnete Schallabsorption. Nichtbrennbar Euroklasse A1 Schmelzpunkt 1.000 °C WLG 035 LABS-konform. | de | False | True | True | False | True |  |  | 68061000 | INTRASTAT |  |  | 1 | False |  | 276 | [9 empty] | False | ZNA | PALLET | UNSPECIFIED | 1 |  |  | 2424.00000 | MMT | 2250.00000 | MMT | 1210.00000 | MMT | 368.96700 | KGM | 297.78000 | KGM | PX | 31.3700 | EUR | 1.0 | MTK | 31122025 | 19022024 | STANDARD | UNSPECIFIED
| 7050414 | 4003973295417 | CHANGE_BY_REFRESH | 4003973000004 | SAINT-GOBAIN ISOVER G+H AG |  | 28102019 |  | Topdec DP 3 | 1194x594x140mm | Decken-Dämmplatte | de | Die ISOVER Topdec DP 3 ist eine mit Glasvlies kaschierte Decken-Dämmplatte aus Steinwolle mit naturweißer Sichtfläche und eignet sich hervorragend für die Tiefgaragen- und Kellerdeckendämmung mit geringerem Anspruch an das optische Erscheinungsbild. Die Platte bietet eine optimale Wärmedämmung, besten Brandschutz und eine ausgezeichnete Schallabsorption. Nichtbrennbar Euroklasse A1 Schmelzpunkt 1.000 °C WLG 035 LABS-konform. | de | False | True | True | True | True |  |  | 68061000 | INTRASTAT |  |  | 1 | False |  | 276 | [9 empty] | False | ZNA | CASE | UNSPECIFIED |  |  |  | 1210.00000 | MMT | 420.00000 | MMT | 606.00000 | MMT | 16.93900 | KGM | 14.88900 | KGM | PUG | 31.3700 | EUR | 1.0 | MTK | 31122025 | 19022024 | STANDARD | UNSPECIFIED
| 7050414 | 4003973295400 | CHANGE_BY_REFRESH | 4003973000004 | SAINT-GOBAIN ISOVER G+H AG |  | 28102019 |  | Topdec DP 3 | 1194x594x140mm | Decken-Dämmplatte | de | Die ISOVER Topdec DP 3 ist eine mit Glasvlies kaschierte Decken-Dämmplatte aus Steinwolle mit naturweißer Sichtfläche und eignet sich hervorragend für die Tiefgaragen- und Kellerdeckendämmung mit geringerem Anspruch an das optische Erscheinungsbild. Die Platte bietet eine optimale Wärmedämmung, besten Brandschutz und eine ausgezeichnete Schallabsorption. Nichtbrennbar Euroklasse A1 Schmelzpunkt 1.000 °C WLG 035 LABS-konform. | de | True | True | True | False | False |  |  | 68061000 | INTRASTAT |  |  | 1 | False |  | 276 | [9 empty] | False | ZNA | BASE_UNIT_OR_EACH | UNSPECIFIED | [13 empty] | NE | 31.3700 | EUR | 1.0 | MTK | 31122025 | 19022024 | STANDARD | UNSPECIFIED
| 7050416 | 4003973295431 | CHANGE_BY_REFRESH | 4003973000004 | SAINT-GOBAIN ISOVER G+H AG |  | 28102019 |  | Topdec DP 3 | 1194x594x160mm | Decken-Dämmplatte | de | Die ISOVER Topdec DP 3 ist eine mit Glasvlies kaschierte Decken-Dämmplatte aus Steinwolle mit naturweißer Sichtfläche und eignet sich hervorragend für die Tiefgaragen- und Kellerdeckendämmung mit geringerem Anspruch an das optische Erscheinungsbild. Die Platte bietet eine optimale Wärmedämmung, besten Brandschutz und eine ausgezeichnete Schallabsorption. Nichtbrennbar Euroklasse A1 Schmelzpunkt 1.000 °C WLG 035 LABS-konform. | de | False | True | True | True | True |  |  | 68061000 | INTRASTAT |  |  | 1 | False |  | 276 | [9 empty] | False | ZNA | CASE | UNSPECIFIED |  |  |  | 1210.00000 | MMT | 480.00000 | MMT | 606.00000 | MMT | 19.11900 | KGM | 17.01600 | KGM | PUG | 35.3000 | EUR | 1.0 | MTK | 31122025 | 19022024 | STANDARD | UNSPECIFIED
| 7050416 | 4003973295424 | CHANGE_BY_REFRESH | 4003973000004 | SAINT-GOBAIN ISOVER G+H AG |  | 28102019 |  | Topdec DP 3 | 1194x594x160mm | Decken-Dämmplatte | de | Die ISOVER Topdec DP 3 ist eine mit Glasvlies kaschierte Decken-Dämmplatte aus Steinwolle mit naturweißer Sichtfläche und eignet sich hervorragend für die Tiefgaragen- und Kellerdeckendämmung mit geringerem Anspruch an das optische Erscheinungsbild. Die Platte bietet eine optimale Wärmedämmung, besten Brandschutz und eine ausgezeichnete Schallabsorption. Nichtbrennbar Euroklasse A1 Schmelzpunkt 1.000 °C WLG 035 LABS-konform. | de | True | True | True | False | False |  |  | 68061000 | INTRASTAT |  |  | 1 | False |  | 276 | [9 empty] | False | ZNA | BASE_UNIT_OR_EACH | UNSPECIFIED | [13 empty] | NE | 35.3000 | EUR | 1.0 | MTK | 31122025 | 19022024 | STANDARD | UNSPECIFIED
| 7050416 | 4003973296223 | CHANGE_BY_REFRESH | 4003973000004 | SAINT-GOBAIN ISOVER G+H AG |  | 28102019 |  | Topdec DP 3 | 1194x594x160mm | Decken-Dämmplatte | de | Die ISOVER Topdec DP 3 ist eine mit Glasvlies kaschierte Decken-Dämmplatte aus Steinwolle mit naturweißer Sichtfläche und eignet sich hervorragend für die Tiefgaragen- und Kellerdeckendämmung mit geringerem Anspruch an das optische Erscheinungsbild. Die Platte bietet eine optimale Wärmedämmung, besten Brandschutz und eine ausgezeichnete Schallabsorption. Nichtbrennbar Euroklasse A1 Schmelzpunkt 1.000 °C WLG 035 LABS-konform. | de | False | True | True | False | True |  |  | 68061000 | INTRASTAT |  |  | 1 | False |  | 276 | [9 empty] | False | ZNA | PALLET | UNSPECIFIED | 1 |  |  | 2424.00000 | MMT | 2550.00000 | MMT | 1210.00000 | MMT | 412.56700 | KGM | 340.32000 | KGM | PX | 35.3000 | EUR | 1.0 | MTK | 31122025 | 19022024 | STANDARD | UNSPECIFIED
| 7050418 | 4003973296285 | CHANGE_BY_REFRESH | 4003973000004 | SAINT-GOBAIN ISOVER G+H AG |  | 25112019 |  | Topdec DP 3 | 1194x594x180mm | Decken-Dämmplatte | de | Die ISOVER Topdec DP 3 ist eine mit Glasvlies kaschierte Decken-Dämmplatte aus Steinwolle mit naturweißer Sichtfläche und eignet sich hervorragend für die Tiefgaragen- und Kellerdeckendämmung mit geringerem Anspruch an das optische Erscheinungsbild. Die Platte bietet eine optimale Wärmedämmung, besten Brandschutz und eine ausgezeichnete Schallabsorption. Nichtbrennbar Euroklasse A1 Schmelzpunkt 1.000 °C WLG 035 LABS-konform. | de | True | True | True | False | False |  |  | 68061000 | INTRASTAT |  |  | 1 | False |  | 276 | [9 empty] | False | ZNA | BASE_UNIT_OR_EACH | UNSPECIFIED | 2 | [12 empty] | NE | 39.7200 | EUR | 1.0 | MTK | 31122025 | 19022024 | STANDARD | UNSPECIFIED
| 7050418 | 4003973296292 | CHANGE_BY_REFRESH | 4003973000004 | SAINT-GOBAIN ISOVER G+H AG |  | 25112019 |  | Topdec DP 3 | 1194x594x180mm | Decken-Dämmplatte | de | Die ISOVER Topdec DP 3 ist eine mit Glasvlies kaschierte Decken-Dämmplatte aus Steinwolle mit naturweißer Sichtfläche und eignet sich hervorragend für die Tiefgaragen- und Kellerdeckendämmung mit geringerem Anspruch an das optische Erscheinungsbild. Die Platte bietet eine optimale Wärmedämmung, besten Brandschutz und eine ausgezeichnete Schallabsorption. Nichtbrennbar Euroklasse A1 Schmelzpunkt 1.000 °C WLG 035 LABS-konform. | de | False | True | True | True | True |  |  | 68061000 | INTRASTAT |  |  | 1 | False |  | 276 | [9 empty] | False | ZNA | DISPLAY_SHIPPER | UNSPECIFIED | 2 |  |  | 1210.00000 | MMT | 540.00000 | MMT | 606.00000 | MMT | 21.38600 | KGM | 6.38100 | KGM | PUG | 39.7200 | EUR | 1.0 | MTK | 31122025 | 19022024 | STANDARD | UNSPECIFIED
| 7050418 | 4003973296308 | CHANGE_BY_REFRESH | 4003973000004 | SAINT-GOBAIN ISOVER G+H AG |  | 25112019 |  | Topdec DP 3 | 1194x594x180mm | Decken-Dämmplatte | de | Die ISOVER Topdec DP 3 ist eine mit Glasvlies kaschierte Decken-Dämmplatte aus Steinwolle mit naturweißer Sichtfläche und eignet sich hervorragend für die Tiefgaragen- und Kellerdeckendämmung mit geringerem Anspruch an das optische Erscheinungsbild. Die Platte bietet eine optimale Wärmedämmung, besten Brandschutz und eine ausgezeichnete Schallabsorption. Nichtbrennbar Euroklasse A1 Schmelzpunkt 1.000 °C WLG 035 LABS-konform. | de | False | True | True | False | True |  |  | 68061000 | INTRASTAT |  |  | 1 | False |  | 276 | [9 empty] | False | ZNA | PALLET | UNSPECIFIED | 2 |  |  | 2424.00000 | MMT | 2310.00000 | MMT | 1210.00000 | MMT | 372.20400 | KGM | 19.14300 | KGM | PX | 39.7200 | EUR | 1.0 | MTK | 31122025 | 19022024 | STANDARD | UNSPECIFIED
| 7050420 | 4003973296339 | CHANGE_BY_REFRESH | 4003973000004 | SAINT-GOBAIN ISOVER G+H AG |  | 25112019 |  | Topdec DP 3 | 1194x594x200mm | Decken-Dämmplatte | de | Die ISOVER Topdec DP 3 ist eine mit Glasvlies kaschierte Decken-Dämmplatte aus Steinwolle mit naturweißer Sichtfläche und eignet sich hervorragend für die Tiefgaragen- und Kellerdeckendämmung mit geringerem Anspruch an das optische Erscheinungsbild. Die Platte bietet eine optimale Wärmedämmung, besten Brandschutz und eine ausgezeichnete Schallabsorption. Nichtbrennbar Euroklasse A1 Schmelzpunkt 1.000 °C WLG 035 LABS-konform. | de | False | True | True | False | True |  |  | 68061000 | INTRASTAT |  |  | 1 | False |  | 276 | [9 empty] | False | ZNA | PALLET | UNSPECIFIED | 2 |  |  | 2424.00000 | MMT | 2550.00000 | MMT | 1210.00000 | MMT | 416.53700 | KGM | 14.18000 | KGM | PX | 44.1300 | EUR | 1.0 | MTK | 31122025 | 19022024 | STANDARD | UNSPECIFIED
| 7050420 | 4003973296315 | CHANGE_BY_REFRESH | 4003973000004 | SAINT-GOBAIN ISOVER G+H AG |  | 25112019 |  | Topdec DP 3 | 1194x594x200mm | Decken-Dämmplatte | de | Die ISOVER Topdec DP 3 ist eine mit Glasvlies kaschierte Decken-Dämmplatte aus Steinwolle mit naturweißer Sichtfläche und eignet sich hervorragend für die Tiefgaragen- und Kellerdeckendämmung mit geringerem Anspruch an das optische Erscheinungsbild. Die Platte bietet eine optimale Wärmedämmung, besten Brandschutz und eine ausgezeichnete Schallabsorption. Nichtbrennbar Euroklasse A1 Schmelzpunkt 1.000 °C WLG 035 LABS-konform. | de | True | True | True | False | False |  |  | 68061000 | INTRASTAT |  |  | 1 | False |  | 276 | [9 empty] | False | ZNA | BASE_UNIT_OR_EACH | UNSPECIFIED | 2 | [12 empty] | NE | 44.1300 | EUR | 1.0 | MTK | 31122025 | 19022024 | STANDARD | UNSPECIFIED
| 7050420 | 4003973296322 | CHANGE_BY_REFRESH | 4003973000004 | SAINT-GOBAIN ISOVER G+H AG |  | 25112019 |  | Topdec DP 3 | 1194x594x200mm | Decken-Dämmplatte | de | Die ISOVER Topdec DP 3 ist eine mit Glasvlies kaschierte Decken-Dämmplatte aus Steinwolle mit naturweißer Sichtfläche und eignet sich hervorragend für die Tiefgaragen- und Kellerdeckendämmung mit geringerem Anspruch an das optische Erscheinungsbild. Die Platte bietet eine optimale Wärmedämmung, besten Brandschutz und eine ausgezeichnete Schallabsorption. Nichtbrennbar Euroklasse A1 Schmelzpunkt 1.000 °C WLG 035 LABS-konform. | de | False | True | True | True | True |  |  | 68061000 | INTRASTAT |  |  | 1 | False |  | 276 | [9 empty] | False | ZNA | DISPLAY_SHIPPER | UNSPECIFIED | 2 |  |  | 1210.00000 | MMT | 400.00000 | MMT | 606.00000 | MMT | 16.09600 | KGM | 7.09000 | KGM | PUG | 44.1300 | EUR | 1.0 | MTK | 31122025 | 19022024 | STANDARD | UNSPECIFIED
| 7050450 | 4003973295301 | CHANGE_BY_REFRESH | 4003973000004 | SAINT-GOBAIN ISOVER G+H AG |  | 28102019 |  | Topdec DP 3 | 1194x594x50mm | Decken-Dämmplatte | de | Die ISOVER Topdec DP 3 ist eine mit Glasvlies kaschierte Decken-Dämmplatte aus Steinwolle mit naturweißer Sichtfläche und eignet sich hervorragend für die Tiefgaragen- und Kellerdeckendämmung mit geringerem Anspruch an das optische Erscheinungsbild. Die Platte bietet eine optimale Wärmedämmung, besten Brandschutz und eine ausgezeichnete Schallabsorption. Nichtbrennbar Euroklasse A1 Schmelzpunkt 1.000 °C WLG 035 LABS-konform. | de | True | True | True | False | False |  |  | 68061000 | INTRASTAT |  |  | 1 | False |  | 276 | [9 empty] | False | ZNA | BASE_UNIT_OR_EACH | UNSPECIFIED | [13 empty] | NE | 11.3700 | EUR | 1.0 | MTK | 31122025 | 19022024 | STANDARD | UNSPECIFIED
| 7050450 | 4003973295318 | CHANGE_BY_REFRESH | 4003973000004 | SAINT-GOBAIN ISOVER G+H AG |  | 28102019 |  | Topdec DP 3 | 1194x594x50mm | Decken-Dämmplatte | de | Die ISOVER Topdec DP 3 ist eine mit Glasvlies kaschierte Decken-Dämmplatte aus Steinwolle mit naturweißer Sichtfläche und eignet sich hervorragend für die Tiefgaragen- und Kellerdeckendämmung mit geringerem Anspruch an das optische Erscheinungsbild. Die Platte bietet eine optimale Wärmedämmung, besten Brandschutz und eine ausgezeichnete Schallabsorption. Nichtbrennbar Euroklasse A1 Schmelzpunkt 1.000 °C WLG 035 LABS-konform. | de | False | True | True | True | True |  |  | 68061000 | INTRASTAT |  |  | 1 | False |  | 276 | [9 empty] | False | ZNA | CASE | UNSPECIFIED |  |  |  | 1210.00000 | MMT | 400.00000 | MMT | 606.00000 | MMT | 16.60900 | KGM | 14.18000 | KGM | PUG | 11.3700 | EUR | 1.0 | MTK | 31122025 | 19022024 | STANDARD | UNSPECIFIED
| 7050450 | 4003973296162 | CHANGE_BY_REFRESH | 4003973000004 | SAINT-GOBAIN ISOVER G+H AG |  | 28102019 |  | Topdec DP 3 | 1194x594x50mm | Decken-Dämmplatte | de | Die ISOVER Topdec DP 3 ist eine mit Glasvlies kaschierte Decken-Dämmplatte aus Steinwolle mit naturweißer Sichtfläche und eignet sich hervorragend für die Tiefgaragen- und Kellerdeckendämmung mit geringerem Anspruch an das optische Erscheinungsbild. Die Platte bietet eine optimale Wärmedämmung, besten Brandschutz und eine ausgezeichnete Schallabsorption. Nichtbrennbar Euroklasse A1 Schmelzpunkt 1.000 °C WLG 035 LABS-konform. | de | False | True | True | False | True |  |  | 68061000 | INTRASTAT |  |  | 1 | False |  | 276 | [9 empty] | False | ZNA | PALLET | UNSPECIFIED | 1 |  |  | 2424.00000 | MMT | 2550.00000 | MMT | 1210.00000 | MMT | 428.79300 | KGM | 340.32000 | KGM | PX | 11.3700 | EUR | 1.0 | MTK | 31122025 | 19022024 | STANDARD | UNSPECIFIED
| 7050460 | 4003973295325 | CHANGE_BY_REFRESH | 4003973000004 | SAINT-GOBAIN ISOVER G+H AG |  | 28102019 |  | Topdec DP 3 | 1194x594x60mm | Decken-Dämmplatte | de | Die ISOVER Topdec DP 3 ist eine mit Glasvlies kaschierte Decken-Dämmplatte aus Steinwolle mit naturweißer Sichtfläche und eignet sich hervorragend für die Tiefgaragen- und Kellerdeckendämmung mit geringerem Anspruch an das optische Erscheinungsbild. Die Platte bietet eine optimale Wärmedämmung, besten Brandschutz und eine ausgezeichnete Schallabsorption. Nichtbrennbar Euroklasse A1 Schmelzpunkt 1.000 °C WLG 035 LABS-konform. | de | True | True | True | False | False |  |  | 68061000 | INTRASTAT |  |  | 1 | False |  | 276 | [9 empty] | False | ZNA | BASE_UNIT_OR_EACH | UNSPECIFIED | [13 empty] | NE | 13.6500 | EUR | 1.0 | MTK | 31122025 | 19022024 | STANDARD | UNSPECIFIED
| 7050460 | 4003973295332 | CHANGE_BY_REFRESH | 4003973000004 | SAINT-GOBAIN ISOVER G+H AG |  | 28102019 |  | Topdec DP 3 | 1194x594x60mm | Decken-Dämmplatte | de | Die ISOVER Topdec DP 3 ist eine mit Glasvlies kaschierte Decken-Dämmplatte aus Steinwolle mit naturweißer Sichtfläche und eignet sich hervorragend für die Tiefgaragen- und Kellerdeckendämmung mit geringerem Anspruch an das optische Erscheinungsbild. Die Platte bietet eine optimale Wärmedämmung, besten Brandschutz und eine ausgezeichnete Schallabsorption. Nichtbrennbar Euroklasse A1 Schmelzpunkt 1.000 °C WLG 035 LABS-konform. | de | False | True | True | True | True |  |  | 68061000 | INTRASTAT |  |  | 1 | False |  | 276 | [9 empty] | False | ZNA | CASE | UNSPECIFIED |  |  |  | 1210.00000 | MMT | 480.00000 | MMT | 606.00000 | MMT | 19.54500 | KGM | 17.01600 | KGM | PUG | 13.6500 | EUR | 1.0 | MTK | 31122025 | 19022024 | STANDARD | UNSPECIFIED
| 7050460 | 4003973296179 | CHANGE_BY_REFRESH | 4003973000004 | SAINT-GOBAIN ISOVER G+H AG |  | 28102019 |  | Topdec DP 3 | 1194x594x60mm | Decken-Dämmplatte | de | Die ISOVER Topdec DP 3 ist eine mit Glasvlies kaschierte Decken-Dämmplatte aus Steinwolle mit naturweißer Sichtfläche und eignet sich hervorragend für die Tiefgaragen- und Kellerdeckendämmung mit geringerem Anspruch an das optische Erscheinungsbild. Die Platte bietet eine optimale Wärmedämmung, besten Brandschutz und eine ausgezeichnete Schallabsorption. Nichtbrennbar Euroklasse A1 Schmelzpunkt 1.000 °C WLG 035 LABS-konform. | de | False | True | True | False | True |  |  | 68061000 | INTRASTAT |  |  | 1 | False |  | 276 | [9 empty] | False | ZNA | PALLET | UNSPECIFIED | 1 |  |  | 2424.00000 | MMT | 2550.00000 | MMT | 1210.00000 | MMT | 420.87900 | KGM | 340.32000 | KGM | PX | 13.6500 | EUR | 1.0 | MTK | 31122025 | 19022024 | STANDARD | UNSPECIFIED
| 7050480 | 4003973295349 | CHANGE_BY_REFRESH | 4003973000004 | SAINT-GOBAIN ISOVER G+H AG |  | 28102019 |  | Topdec DP 3 | 1194x594x80mm | Decken-Dämmplatte | de | Die ISOVER Topdec DP 3 ist eine mit Glasvlies kaschierte Decken-Dämmplatte aus Steinwolle mit naturweißer Sichtfläche und eignet sich hervorragend für die Tiefgaragen- und Kellerdeckendämmung mit geringerem Anspruch an das optische Erscheinungsbild. Die Platte bietet eine optimale Wärmedämmung, besten Brandschutz und eine ausgezeichnete Schallabsorption. Nichtbrennbar Euroklasse A1 Schmelzpunkt 1.000 °C WLG 035 LABS-konform. | de | True | True | True | False | False |  |  | 68061000 | INTRASTAT |  |  | 1 | False |  | 276 | [9 empty] | False | ZNA | BASE_UNIT_OR_EACH | UNSPECIFIED | [13 empty] | NE | 18.0600 | EUR | 1.0 | MTK | 31122025 | 19022024 | STANDARD | UNSPECIFIED
| 7050480 | 4003973296186 | CHANGE_BY_REFRESH | 4003973000004 | SAINT-GOBAIN ISOVER G+H AG |  | 28102019 |  | Topdec DP 3 | 1194x594x80mm | Decken-Dämmplatte | de | Die ISOVER Topdec DP 3 ist eine mit Glasvlies kaschierte Decken-Dämmplatte aus Steinwolle mit naturweißer Sichtfläche und eignet sich hervorragend für die Tiefgaragen- und Kellerdeckendämmung mit geringerem Anspruch an das optische Erscheinungsbild. Die Platte bietet eine optimale Wärmedämmung, besten Brandschutz und eine ausgezeichnete Schallabsorption. Nichtbrennbar Euroklasse A1 Schmelzpunkt 1.000 °C WLG 035 LABS-konform. | de | False | True | True | False | True |  |  | 68061000 | INTRASTAT |  |  | 1 | False |  | 276 | [9 empty] | False | ZNA | PALLET | UNSPECIFIED | 1 |  |  | 2424.00000 | MMT | 2550.00000 | MMT | 1210.00000 | MMT | 417.67300 | KGM | 340.32000 | KGM | PX | 18.0600 | EUR | 1.0 | MTK | 31122025 | 19022024 | STANDARD | UNSPECIFIED
| 7050480 | 4003973295356 | CHANGE_BY_REFRESH | 4003973000004 | SAINT-GOBAIN ISOVER G+H AG |  | 28102019 |  | Topdec DP 3 | 1194x594x80mm | Decken-Dämmplatte | de | Die ISOVER Topdec DP 3 ist eine mit Glasvlies kaschierte Decken-Dämmplatte aus Steinwolle mit naturweißer Sichtfläche und eignet sich hervorragend für die Tiefgaragen- und Kellerdeckendämmung mit geringerem Anspruch an das optische Erscheinungsbild. Die Platte bietet eine optimale Wärmedämmung, besten Brandschutz und eine ausgezeichnete Schallabsorption. Nichtbrennbar Euroklasse A1 Schmelzpunkt 1.000 °C WLG 035 LABS-konform. | de | False | True | True | True | True |  |  | 68061000 | INTRASTAT |  |  | 1 | False |  | 276 | [9 empty] | False | ZNA | CASE | UNSPECIFIED |  |  |  | 1210.00000 | MMT | 480.00000 | MMT | 606.00000 | MMT | 19.37400 | KGM | 17.01600 | KGM | PUG | 18.0600 | EUR | 1.0 | MTK | 31122025 | 19022024 | STANDARD | UNSPECIFIED
| 7050600 | 4003973323295 | CHANGE_BY_REFRESH | 4003973000004 | SAINT-GOBAIN ISOVER G+H AG |  | 29122022 |  | Topdec EasyLoft | 1200x625x100mm | Dachboden-Dämmplatte | de | Das ISOVER Topdec EasyLoft&nbspDachbodenelement ist eine zweischichtige Steinwolle-Platte für die begehbare Wärmedämmung der obersten Geschossdecke unter Trockenestrich-Gehbelägen. Durch die hervorragende Dämmwirkung (WLG 035) kann bis zu 20 mm Dämmstoffdicke und damit Aufbauhöhe gegenüber der WLG 040 eingespart werden. Nichtbrennbar Euroklasse A1 Schmelzpunkt &gt 1.000 °C. | de | False | True | True | False | True |  |  | 68061000 | INTRASTAT |  |  | 1 | False |  | 276 | [9 empty] | False | ZNA | DISPLAY_SHIPPER | UNSPECIFIED |  |  |  | 1900.00000 | MMT | 1350.00000 | MMT | 1200.00000 | MMT | 260.40100 | KGM | 19.12500 | KGM | PUG | 35.8900 | EUR | 1.0 | MTK | 31122025 | 19022024 | STANDARD | UNSPECIFIED
| 7050600 | 4003973323271 | CHANGE_BY_REFRESH | 4003973000004 | SAINT-GOBAIN ISOVER G+H AG |  | 29122022 |  | Topdec EasyLoft | 1200x625x100mm | Dachboden-Dämmplatte | de | Das ISOVER Topdec EasyLoft&nbspDachbodenelement ist eine zweischichtige Steinwolle-Platte für die begehbare Wärmedämmung der obersten Geschossdecke unter Trockenestrich-Gehbelägen. Durch die hervorragende Dämmwirkung (WLG 035) kann bis zu 20 mm Dämmstoffdicke und damit Aufbauhöhe gegenüber der WLG 040 eingespart werden. Nichtbrennbar Euroklasse A1 Schmelzpunkt &gt 1.000 °C. | de | True | True | True | False | False |  |  | 68061000 | INTRASTAT |  |  | 1 | False |  | 276 | [9 empty] | False | ZNA | BASE_UNIT_OR_EACH | UNSPECIFIED | [13 empty] | NE | 35.8900 | EUR | 1.0 | MTK | 31122025 | 19022024 | STANDARD | UNSPECIFIED
| 7050612 | 4003973323318 | CHANGE_BY_REFRESH | 4003973000004 | SAINT-GOBAIN ISOVER G+H AG |  | 29122022 |  | Topdec EasyLoft | 1200x625x120mm | Dachboden-Dämmplatte | de | Das ISOVER Topdec EasyLoft&nbspDachbodenelement ist eine zweischichtige Steinwolle-Platte für die begehbare Wärmedämmung der obersten Geschossdecke unter Trockenestrich-Gehbelägen. Durch die hervorragende Dämmwirkung (WLG 035) kann bis zu 20 mm Dämmstoffdicke und damit Aufbauhöhe gegenüber der WLG 040 eingespart werden. Nichtbrennbar Euroklasse A1 Schmelzpunkt &gt 1.000 °C. | de | False | True | True | False | True |  |  | 68061000 | INTRASTAT |  |  | 1 | False |  | 276 | [9 empty] | False | ZNA | DISPLAY_SHIPPER | UNSPECIFIED |  |  |  | 1900.00000 | MMT | 1350.00000 | MMT | 1200.00000 | MMT | 260.72200 | KGM | 15.30000 | KGM | PUG | 43.3000 | EUR | 1.0 | MTK | 31122025 | 19022024 | STANDARD | UNSPECIFIED
| 7050612 | 4003973323264 | CHANGE_BY_REFRESH | 4003973000004 | SAINT-GOBAIN ISOVER G+H AG |  | 29122022 |  | Topdec EasyLoft | 1200x625x120mm | Dachboden-Dämmplatte | de | Das ISOVER Topdec EasyLoft&nbspDachbodenelement ist eine zweischichtige Steinwolle-Platte für die begehbare Wärmedämmung der obersten Geschossdecke unter Trockenestrich-Gehbelägen. Durch die hervorragende Dämmwirkung (WLG 035) kann bis zu 20 mm Dämmstoffdicke und damit Aufbauhöhe gegenüber der WLG 040 eingespart werden. Nichtbrennbar Euroklasse A1 Schmelzpunkt &gt 1.000 °C. | de | True | True | True | False | False |  |  | 68061000 | INTRASTAT |  |  | 1 | False |  | 276 | [9 empty] | False | ZNA | BASE_UNIT_OR_EACH | UNSPECIFIED | [13 empty] | NE | 43.3000 | EUR | 1.0 | MTK | 31122025 | 19022024 | STANDARD | UNSPECIFIED
| 7050614 | 4003973323325 | CHANGE_BY_REFRESH | 4003973000004 | SAINT-GOBAIN ISOVER G+H AG |  | 29122022 |  | Topdec EasyLoft | 1200x625x140mm | Dachboden-Dämmplatte | de | Das ISOVER Topdec EasyLoft&nbspDachbodenelement ist eine zweischichtige Steinwolle-Platte für die begehbare Wärmedämmung der obersten Geschossdecke unter Trockenestrich-Gehbelägen. Durch die hervorragende Dämmwirkung (WLG 035) kann bis zu 20 mm Dämmstoffdicke und damit Aufbauhöhe gegenüber der WLG 040 eingespart werden. Nichtbrennbar Euroklasse A1 Schmelzpunkt &gt 1.000 °C. | de | True | True | True | False | False |  |  | 68061000 | INTRASTAT |  |  | 1 | False |  | 276 | [9 empty] | False | ZNA | BASE_UNIT_OR_EACH | UNSPECIFIED | [13 empty] | NE | 51.0800 | EUR | 1.0 | MTK | 31122025 | 19022024 | STANDARD | UNSPECIFIED
| 7050614 | 4003973323349 | CHANGE_BY_REFRESH | 4003973000004 | SAINT-GOBAIN ISOVER G+H AG |  | 29122022 |  | Topdec EasyLoft | 1200x625x140mm | Dachboden-Dämmplatte | de | Das ISOVER Topdec EasyLoft&nbspDachbodenelement ist eine zweischichtige Steinwolle-Platte für die begehbare Wärmedämmung der obersten Geschossdecke unter Trockenestrich-Gehbelägen. Durch die hervorragende Dämmwirkung (WLG 035) kann bis zu 20 mm Dämmstoffdicke und damit Aufbauhöhe gegenüber der WLG 040 eingespart werden. Nichtbrennbar Euroklasse A1 Schmelzpunkt &gt 1.000 °C. | de | False | True | True | False | True |  |  | 68061000 | INTRASTAT |  |  | 1 | False |  | 276 | [9 empty] | False | ZNA | DISPLAY_SHIPPER | UNSPECIFIED |  |  |  | 1900.00000 | MMT | 1270.00000 | MMT | 1200.00000 | MMT | 245.02500 | KGM | 17.85000 | KGM | PUG | 51.0800 | EUR | 1.0 | MTK | 31122025 | 19022024 | STANDARD | UNSPECIFIED
| 7050616 | 4003973323356 | CHANGE_BY_REFRESH | 4003973000004 | SAINT-GOBAIN ISOVER G+H AG |  | 29122022 |  | Topdec EasyLoft | 1200x625x160mm | Dachboden-Dämmplatte | de | Das ISOVER Topdec EasyLoft&nbspDachbodenelement ist eine zweischichtige Steinwolle-Platte für die begehbare Wärmedämmung der obersten Geschossdecke unter Trockenestrich-Gehbelägen. Durch die hervorragende Dämmwirkung (WLG 035) kann bis zu 20 mm Dämmstoffdicke und damit Aufbauhöhe gegenüber der WLG 040 eingespart werden. Nichtbrennbar Euroklasse A1 Schmelzpunkt &gt 1.000 °C. | de | True | True | True | False | False |  |  | 68061000 | INTRASTAT |  |  | 1 | False |  | 276 | [9 empty] | False | ZNA | BASE_UNIT_OR_EACH | UNSPECIFIED | [13 empty] | NE | 58.3800 | EUR | 1.0 | MTK | 31122025 | 19022024 | STANDARD | UNSPECIFIED
| 7050616 | 4003973323370 | CHANGE_BY_REFRESH | 4003973000004 | SAINT-GOBAIN ISOVER G+H AG |  | 29122022 |  | Topdec EasyLoft | 1200x625x160mm | Dachboden-Dämmplatte | de | Das ISOVER Topdec EasyLoft&nbspDachbodenelement ist eine zweischichtige Steinwolle-Platte für die begehbare Wärmedämmung der obersten Geschossdecke unter Trockenestrich-Gehbelägen. Durch die hervorragende Dämmwirkung (WLG 035) kann bis zu 20 mm Dämmstoffdicke und damit Aufbauhöhe gegenüber der WLG 040 eingespart werden. Nichtbrennbar Euroklasse A1 Schmelzpunkt &gt 1.000 °C. | de | False | True | True | False | True |  |  | 68061000 | INTRASTAT |  |  | 1 | False |  | 276 | [9 empty] | False | ZNA | DISPLAY_SHIPPER | UNSPECIFIED |  |  |  | 1900.00000 | MMT | 1430.00000 | MMT | 1200.00000 | MMT | 275.77700 | KGM | 20.40000 | KGM | PUG | 58.3800 | EUR | 1.0 | MTK | 31122025 | 19022024 | STANDARD | UNSPECIFIED
| 7050618 | 4003973323400 | CHANGE_BY_REFRESH | 4003973000004 | SAINT-GOBAIN ISOVER G+H AG |  | 29122022 |  | Topdec EasyLoft | 1200x625x180mm | Dachboden-Dämmplatte | de | Das ISOVER Topdec EasyLoft&nbspDachbodenelement ist eine zweischichtige Steinwolle-Platte für die begehbare Wärmedämmung der obersten Geschossdecke unter Trockenestrich-Gehbelägen. Durch die hervorragende Dämmwirkung (WLG 035) kann bis zu 20 mm Dämmstoffdicke und damit Aufbauhöhe gegenüber der WLG 040 eingespart werden. Nichtbrennbar Euroklasse A1 Schmelzpunkt &gt 1.000 °C. | de | False | True | True | False | True |  |  | 68061000 | INTRASTAT |  |  | 1 | False |  | 276 | [9 empty] | False | ZNA | DISPLAY_SHIPPER | UNSPECIFIED |  |  |  | 1900.00000 | MMT | 1230.00000 | MMT | 1200.00000 | MMT | 237.01600 | KGM | 22.95000 | KGM | PUG | 65.6800 | EUR | 1.0 | MTK | 31122025 | 19022024 | STANDARD | UNSPECIFIED
| 7050618 | 4003973323387 | CHANGE_BY_REFRESH | 4003973000004 | SAINT-GOBAIN ISOVER G+H AG |  | 29122022 |  | Topdec EasyLoft | 1200x625x180mm | Dachboden-Dämmplatte | de | Das ISOVER Topdec EasyLoft&nbspDachbodenelement ist eine zweischichtige Steinwolle-Platte für die begehbare Wärmedämmung der obersten Geschossdecke unter Trockenestrich-Gehbelägen. Durch die hervorragende Dämmwirkung (WLG 035) kann bis zu 20 mm Dämmstoffdicke und damit Aufbauhöhe gegenüber der WLG 040 eingespart werden. Nichtbrennbar Euroklasse A1 Schmelzpunkt &gt 1.000 °C. | de | True | True | True | False | False |  |  | 68061000 | INTRASTAT |  |  | 1 | False |  | 276 | [9 empty] | False | ZNA | BASE_UNIT_OR_EACH | UNSPECIFIED | [13 empty] | NE | 65.6800 | EUR | 1.0 | MTK | 31122025 | 19022024 | STANDARD | UNSPECIFIED
| 7050620 | 4003973323417 | CHANGE_BY_REFRESH | 4003973000004 | SAINT-GOBAIN ISOVER G+H AG |  | 29122022 |  | Topdec EasyLoft | 1200x625x200mm | Dachboden-Dämmplatte | de | Das ISOVER Topdec EasyLoft&nbspDachbodenelement ist eine zweischichtige Steinwolle-Platte für die begehbare Wärmedämmung der obersten Geschossdecke unter Trockenestrich-Gehbelägen. Durch die hervorragende Dämmwirkung (WLG 035) kann bis zu 20 mm Dämmstoffdicke und damit Aufbauhöhe gegenüber der WLG 040 eingespart werden. Nichtbrennbar Euroklasse A1 Schmelzpunkt &gt 1.000 °C. | de | True | True | True | False | False |  |  | 68061000 | INTRASTAT |  |  | 1 | False |  | 276 | [9 empty] | False | ZNA | BASE_UNIT_OR_EACH | UNSPECIFIED | [13 empty] | NE | 72.9800 | EUR | 1.0 | MTK | 31122025 | 19022024 | STANDARD | UNSPECIFIED
| 7050620 | 4003973323431 | CHANGE_BY_REFRESH | 4003973000004 | SAINT-GOBAIN ISOVER G+H AG |  | 29122022 |  | Topdec EasyLoft | 1200x625x200mm | Dachboden-Dämmplatte | de | Das ISOVER Topdec EasyLoft&nbspDachbodenelement ist eine zweischichtige Steinwolle-Platte für die begehbare Wärmedämmung der obersten Geschossdecke unter Trockenestrich-Gehbelägen. Durch die hervorragende Dämmwirkung (WLG 035) kann bis zu 20 mm Dämmstoffdicke und damit Aufbauhöhe gegenüber der WLG 040 eingespart werden. Nichtbrennbar Euroklasse A1 Schmelzpunkt &gt 1.000 °C. | de | False | True | True | False | True |  |  | 68061000 | INTRASTAT |  |  | 1 | False |  | 276 | [9 empty] | False | ZNA | DISPLAY_SHIPPER | UNSPECIFIED |  |  |  | 1900.00000 | MMT | 1350.00000 | MMT | 1200.00000 | MMT | 260.08000 | KGM | 25.50000 | KGM | PUG | 72.9800 | EUR | 1.0 | MTK | 31122025 | 19022024 | STANDARD | UNSPECIFIED
| 7050660 | 4003973323202 | CHANGE_BY_REFRESH | 4003973000004 | SAINT-GOBAIN ISOVER G+H AG |  | 29122022 |  | Topdec EasyLoft | 1200x625x60mm | Dachboden-Dämmplatte | de | Das ISOVER Topdec EasyLoft&nbspDachbodenelement ist eine zweischichtige Steinwolle-Platte für die begehbare Wärmedämmung der obersten Geschossdecke unter Trockenestrich-Gehbelägen. Durch die hervorragende Dämmwirkung (WLG 035) kann bis zu 20 mm Dämmstoffdicke und damit Aufbauhöhe gegenüber der WLG 040 eingespart werden. Nichtbrennbar Euroklasse A1 Schmelzpunkt &gt 1.000 °C. | de | True | True | True | False | False |  |  | 68061000 | INTRASTAT |  |  | 1 | False |  | 276 | [9 empty] | False | ZNA | BASE_UNIT_OR_EACH | UNSPECIFIED | [13 empty] | NE | 21.3300 | EUR | 1.0 | MTK | 31122025 | 19022024 | STANDARD | UNSPECIFIED
| 7050660 | 4003973323226 | CHANGE_BY_REFRESH | 4003973000004 | SAINT-GOBAIN ISOVER G+H AG |  | 29122022 |  | Topdec EasyLoft | 1200x625x60mm | Dachboden-Dämmplatte | de | Das ISOVER Topdec EasyLoft&nbspDachbodenelement ist eine zweischichtige Steinwolle-Platte für die begehbare Wärmedämmung der obersten Geschossdecke unter Trockenestrich-Gehbelägen. Durch die hervorragende Dämmwirkung (WLG 035) kann bis zu 20 mm Dämmstoffdicke und damit Aufbauhöhe gegenüber der WLG 040 eingespart werden. Nichtbrennbar Euroklasse A1 Schmelzpunkt &gt 1.000 °C. | de | False | True | True | False | True |  |  | 68061000 | INTRASTAT |  |  | 1 | False |  | 276 | [9 empty] | False | ZNA | DISPLAY_SHIPPER | UNSPECIFIED |  |  |  | 1900.00000 | MMT | 1350.00000 | MMT | 1200.00000 | MMT | 260.40100 | KGM | 19.12500 | KGM | PUG | 21.3300 | EUR | 1.0 | MTK | 31122025 | 19022024 | STANDARD | UNSPECIFIED
| 7050680 | 4003973323233 | CHANGE_BY_REFRESH | 4003973000004 | SAINT-GOBAIN ISOVER G+H AG |  | 29122022 |  | Topdec EasyLoft | 1200x625x80mm | Dachboden-Dämmplatte | de | Das ISOVER Topdec EasyLoft&nbspDachbodenelement ist eine zweischichtige Steinwolle-Platte für die begehbare Wärmedämmung der obersten Geschossdecke unter Trockenestrich-Gehbelägen. Durch die hervorragende Dämmwirkung (WLG 035) kann bis zu 20 mm Dämmstoffdicke und damit Aufbauhöhe gegenüber der WLG 040 eingespart werden. Nichtbrennbar Euroklasse A1 Schmelzpunkt &gt 1.000 °C. | de | True | True | True | False | False |  |  | 68061000 | INTRASTAT |  |  | 1 | False |  | 276 | [9 empty] | False | ZNA | BASE_UNIT_OR_EACH | UNSPECIFIED | [13 empty] | NE | 28.5600 | EUR | 1.0 | MTK | 31122025 | 19022024 | STANDARD | UNSPECIFIED
| 7050680 | 4003973323257 | CHANGE_BY_REFRESH | 4003973000004 | SAINT-GOBAIN ISOVER G+H AG |  | 29122022 |  | Topdec EasyLoft | 1200x625x80mm | Dachboden-Dämmplatte | de | Das ISOVER Topdec EasyLoft&nbspDachbodenelement ist eine zweischichtige Steinwolle-Platte für die begehbare Wärmedämmung der obersten Geschossdecke unter Trockenestrich-Gehbelägen. Durch die hervorragende Dämmwirkung (WLG 035) kann bis zu 20 mm Dämmstoffdicke und damit Aufbauhöhe gegenüber der WLG 040 eingespart werden. Nichtbrennbar Euroklasse A1 Schmelzpunkt &gt 1.000 °C. | de | False | True | True | False | True |  |  | 68061000 | INTRASTAT |  |  | 1 | False |  | 276 | [9 empty] | False | ZNA | DISPLAY_SHIPPER | UNSPECIFIED |  |  |  | 1900.00000 | MMT | 1350.00000 | MMT | 1200.00000 | MMT | 260.72200 | KGM | 15.30000 | KGM | PUG | 28.5600 | EUR | 1.0 | MTK | 31122025 | 19022024 | STANDARD | UNSPECIFIED
| 7080130 | 4003973256227 | CHANGE_BY_REFRESH | 4003973000004 | SAINT-GOBAIN ISOVER G+H AG |  | 29042002 |  | Metac FLSP | 1200x1000x30mm | Flachdach-Sanierungsplatte | de | Die ISOVER Metac FLSP ist eine Flachdach-Sanierungsplatte und weist eine Druckspannung CS (10) 60 kPa sowie eine hohe Punktlast PL (5) 600 N auf. Nichtbrennbar Euroklasse A1 WLG 040 LABS-konform. | de | False | True | True | True | True |  |  | 68061000 | INTRASTAT |  |  | 1 | False |  | 276 | [9 empty] | False | ZNA | PALLET | UNSPECIFIED | 1 |  |  | 2000.00000 | MMT | 1350.00000 | MMT | 1200.00000 | MMT | 549.51900 | KGM | 518.40000 | KGM | PX | 10.6300 | EUR | 1.0 | MTK | 31122025 | 19022024 | STANDARD | UNSPECIFIED
| 7080130 | 4003973044435 | CHANGE_BY_REFRESH | 4003973000004 | SAINT-GOBAIN ISOVER G+H AG |  | 29042002 |  | Metac FLSP | 1200x1000x30mm | Flachdach-Sanierungsplatte | de | Die ISOVER Metac FLSP ist eine Flachdach-Sanierungsplatte und weist eine Druckspannung CS (10) 60 kPa sowie eine hohe Punktlast PL (5) 600 N auf. Nichtbrennbar Euroklasse A1 WLG 040 LABS-konform. | de | True | True | True | False | False |  |  | 68061000 | INTRASTAT |  |  | 1 | False |  | 276 | [9 empty] | False | ZNA | BASE_UNIT_OR_EACH | UNSPECIFIED | [13 empty] | NE | 10.6300 | EUR | 1.0 | MTK | 31122025 | 19022024 | STANDARD | UNSPECIFIED
| 7080140 | 4003973044442 | CHANGE_BY_REFRESH | 4003973000004 | SAINT-GOBAIN ISOVER G+H AG |  | 29042002 |  | Metac FLSP | 1200x1000x40mm | Flachdach-Sanierungsplatte | de | Die ISOVER Metac FLSP ist eine Flachdach-Sanierungsplatte und weist eine Druckspannung CS (10) 60 kPa sowie eine hohe Punktlast PL (5) 600 N auf. Nichtbrennbar Euroklasse A1 WLG 040 LABS-konform. | de | True | True | True | False | False |  |  | 68061000 | INTRASTAT |  |  | 1 | False |  | 276 | [9 empty] | False | ZNA | BASE_UNIT_OR_EACH | UNSPECIFIED | [13 empty] | NE | 14.1700 | EUR | 1.0 | MTK | 31122025 | 19022024 | STANDARD | UNSPECIFIED
| 7080140 | 4003973256234 | CHANGE_BY_REFRESH | 4003973000004 | SAINT-GOBAIN ISOVER G+H AG |  | 29042002 |  | Metac FLSP | 1200x1000x40mm | Flachdach-Sanierungsplatte | de | Die ISOVER Metac FLSP ist eine Flachdach-Sanierungsplatte und weist eine Druckspannung CS (10) 60 kPa sowie eine hohe Punktlast PL (5) 600 N auf. Nichtbrennbar Euroklasse A1 WLG 040 LABS-konform. | de | False | True | True | True | True |  |  | 68061000 | INTRASTAT |  |  | 1 | False |  | 276 | [9 empty] | False | ZNA | PALLET | UNSPECIFIED | 1 |  |  | 2000.00000 | MMT | 1350.00000 | MMT | 1200.00000 | MMT | 520.71900 | KGM | 489.60000 | KGM | PX | 14.1700 | EUR | 1.0 | MTK | 31122025 | 19022024 | STANDARD | UNSPECIFIED
| 7080150 | 4003973084080 | CHANGE_BY_REFRESH | 4003973000004 | SAINT-GOBAIN ISOVER G+H AG |  | 17032005 |  | Metac FLSP | 1200x1000x50mm | Flachdach-Sanierungsplatte | de | Die ISOVER Metac FLSP ist eine Flachdach-Sanierungsplatte und weist eine Druckspannung CS (10) 60 kPa sowie eine hohe Punktlast PL (5) 600 N auf. Nichtbrennbar Euroklasse A1 WLG 040 LABS-konform. | de | True | True | True | False | False |  |  | 68061000 | INTRASTAT |  |  | 1 | False |  | 276 | [9 empty] | False | ZNA | BASE_UNIT_OR_EACH | UNSPECIFIED | [13 empty] | NE | 12.7800 | EUR | 1.0 | MTK | 31122025 | 19022024 | STANDARD | UNSPECIFIED
| 7080150 | 4003973256241 | CHANGE_BY_REFRESH | 4003973000004 | SAINT-GOBAIN ISOVER G+H AG |  | 17032005 |  | Metac FLSP | 1200x1000x50mm | Flachdach-Sanierungsplatte | de | Die ISOVER Metac FLSP ist eine Flachdach-Sanierungsplatte und weist eine Druckspannung CS (10) 60 kPa sowie eine hohe Punktlast PL (5) 600 N auf. Nichtbrennbar Euroklasse A1 WLG 040 LABS-konform. | de | False | True | True | True | True |  |  | 68061000 | INTRASTAT |  |  | 1 | False |  | 276 | [9 empty] | False | ZNA | PALLET | UNSPECIFIED | 1 |  |  | 2000.00000 | MMT | 1350.00000 | MMT | 1200.00000 | MMT | 491.91900 | KGM | 460.80000 | KGM | PX | 12.7800 | EUR | 1.0 | MTK | 31122025 | 19022024 | STANDARD | UNSPECIFIED
| 7080160 | 4003973256258 | CHANGE_BY_REFRESH | 4003973000004 | SAINT-GOBAIN ISOVER G+H AG |  | 17032005 |  | Metac FLSP | 1200x1000x60mm | Flachdach-Sanierungsplatte | de | Die ISOVER Metac FLSP ist eine Flachdach-Sanierungsplatte und weist eine Druckspannung CS (10) 60 kPa sowie eine hohe Punktlast PL (5) 600 N auf. Nichtbrennbar Euroklasse A1 WLG 040 LABS-konform. | de | False | True | True | True | True |  |  | 68061000 | INTRASTAT |  |  | 1 | False |  | 276 | [9 empty] | False | ZNA | PALLET | UNSPECIFIED | 1 |  |  | 2000.00000 | MMT | 1350.00000 | MMT | 1200.00000 | MMT | 463.11900 | KGM | 432.00000 | KGM | PX | 15.4800 | EUR | 1.0 | MTK | 31122025 | 19022024 | STANDARD | UNSPECIFIED
| 7080160 | 4003973084073 | CHANGE_BY_REFRESH | 4003973000004 | SAINT-GOBAIN ISOVER G+H AG |  | 17032005 |  | Metac FLSP | 1200x1000x60mm | Flachdach-Sanierungsplatte | de | Die ISOVER Metac FLSP ist eine Flachdach-Sanierungsplatte und weist eine Druckspannung CS (10) 60 kPa sowie eine hohe Punktlast PL (5) 600 N auf. Nichtbrennbar Euroklasse A1 WLG 040 LABS-konform. | de | True | True | True | False | False |  |  | 68061000 | INTRASTAT |  |  | 1 | False |  | 276 | [9 empty] | False | ZNA | BASE_UNIT_OR_EACH | UNSPECIFIED | [13 empty] | NE | 15.4800 | EUR | 1.0 | MTK | 31122025 | 19022024 | STANDARD | UNSPECIFIED
| 7080220 | 4003973327118 | CHANGE_BY_REFRESH | 4003973000004 | SAINT-GOBAIN ISOVER G+H AG |  | 05102023 |  | Akustic HWP 2 Smartpack | 1200x625x20mm | Haustrennwand-Platte | de | Die ISOVER Akustic HWP 2 ist eine leichte Haustrennwand-Platte aus Steinwolle, ideal zur Schalldämmung in Trennfugen zwischen Wohnungen und Reihenhäusern bei Mauerwerkwänden. Sie ist einfach und schnell einzubauen und sorgt für hervorragenden Schallschutz. Nichtbrennbar Euroklasse A1 Schmelzpunkt 1.000 °C WLG 035 durchgehend wasserabweisend. | de | True | True | True | False | False |  |  | 68061000 | INTRASTAT |  |  | 1 | False |  | 276 | [9 empty] | False | ZNA | BASE_UNIT_OR_EACH | UNSPECIFIED | 2 | [12 empty] | NE | 5.3600 | EUR | 1.0 | MTK | 31122025 | 19022024 | STANDARD | UNSPECIFIED
| 7080220 | 4003973327132 | CHANGE_BY_REFRESH | 4003973000004 | SAINT-GOBAIN ISOVER G+H AG |  | 05102023 |  | Akustic HWP 2 Smartpack | 1200x625x20mm | Haustrennwand-Platte | de | Die ISOVER Akustic HWP 2 ist eine leichte Haustrennwand-Platte aus Steinwolle, ideal zur Schalldämmung in Trennfugen zwischen Wohnungen und Reihenhäusern bei Mauerwerkwänden. Sie ist einfach und schnell einzubauen und sorgt für hervorragenden Schallschutz. Nichtbrennbar Euroklasse A1 Schmelzpunkt 1.000 °C WLG 035 durchgehend wasserabweisend. | de | False | True | True | False | True |  |  | 68061000 | INTRASTAT |  |  | 1 | False |  | 276 | [9 empty] | False | ZNA | PALLET | UNSPECIFIED | 2 |  |  | 1900.00000 | MMT | 1350.00000 | MMT | 1200.00000 | MMT | 233.16000 | KGM | 22.50000 | KGM | PX | 5.3600 | EUR | 1.0 | MTK | 31122025 | 19022024 | STANDARD | UNSPECIFIED
| 7080220 | 4003973327125 | CHANGE_BY_REFRESH | 4003973000004 | SAINT-GOBAIN ISOVER G+H AG |  | 05102023 |  | Akustic HWP 2 Smartpack | 1200x625x20mm | Haustrennwand-Platte | de | Die ISOVER Akustic HWP 2 ist eine leichte Haustrennwand-Platte aus Steinwolle, ideal zur Schalldämmung in Trennfugen zwischen Wohnungen und Reihenhäusern bei Mauerwerkwänden. Sie ist einfach und schnell einzubauen und sorgt für hervorragenden Schallschutz. Nichtbrennbar Euroklasse A1 Schmelzpunkt 1.000 °C WLG 035 durchgehend wasserabweisend. | de | False | True | True | True | True |  |  | 68061000 | INTRASTAT |  |  | 1 | False |  | 276 | [9 empty] | False | ZNA | DISPLAY_SHIPPER | UNSPECIFIED | 2 |  |  | 1200.00000 | MMT | 400.00000 | MMT | 625.00000 | MMT | 22.66200 | KGM | 1.12500 | KGM | PUG | 5.3600 | EUR | 1.0 | MTK | 31122025 | 19022024 | STANDARD | UNSPECIFIED
| 7080230 | 4003973327156 | CHANGE_BY_REFRESH | 4003973000004 | SAINT-GOBAIN ISOVER G+H AG |  | 05102023 |  | Akustic HWP 2 Smartpack | 1200x625x30mm | Haustrennwand-Platte | de | Die ISOVER Akustic HWP 2 ist eine leichte Haustrennwand-Platte aus Steinwolle, ideal zur Schalldämmung in Trennfugen zwischen Wohnungen und Reihenhäusern bei Mauerwerkwänden. Sie ist einfach und schnell einzubauen und sorgt für hervorragenden Schallschutz. Nichtbrennbar Euroklasse A1 Schmelzpunkt 1.000 °C WLG 035 durchgehend wasserabweisend. | de | False | True | True | True | True |  |  | 68061000 | INTRASTAT |  |  | 1 | False |  | 276 | [9 empty] | False | ZNA | DISPLAY_SHIPPER | UNSPECIFIED | 2 |  |  | 1200.00000 | MMT | 300.00000 | MMT | 625.00000 | MMT | 17.02400 | KGM | 1.68800 | KGM | PUG | 8.0400 | EUR | 1.0 | MTK | 31122025 | 19022024 | STANDARD | UNSPECIFIED
| 7080230 | 4003973327163 | CHANGE_BY_REFRESH | 4003973000004 | SAINT-GOBAIN ISOVER G+H AG |  | 05102023 |  | Akustic HWP 2 Smartpack | 1200x625x30mm | Haustrennwand-Platte | de | Die ISOVER Akustic HWP 2 ist eine leichte Haustrennwand-Platte aus Steinwolle, ideal zur Schalldämmung in Trennfugen zwischen Wohnungen und Reihenhäusern bei Mauerwerkwänden. Sie ist einfach und schnell einzubauen und sorgt für hervorragenden Schallschutz. Nichtbrennbar Euroklasse A1 Schmelzpunkt 1.000 °C WLG 035 durchgehend wasserabweisend. | de | False | True | True | False | True |  |  | 68061000 | INTRASTAT |  |  | 1 | False |  | 276 | [9 empty] | False | ZNA | PALLET | UNSPECIFIED | 2 |  |  | 1900.00000 | MMT | 1350.00000 | MMT | 1200.00000 | MMT | 233.48100 | KGM | 16.87500 | KGM | PX | 8.0400 | EUR | 1.0 | MTK | 31122025 | 19022024 | STANDARD | UNSPECIFIED
| 7080230 | 4003973327149 | CHANGE_BY_REFRESH | 4003973000004 | SAINT-GOBAIN ISOVER G+H AG |  | 05102023 |  | Akustic HWP 2 Smartpack | 1200x625x30mm | Haustrennwand-Platte | de | Die ISOVER Akustic HWP 2 ist eine leichte Haustrennwand-Platte aus Steinwolle, ideal zur Schalldämmung in Trennfugen zwischen Wohnungen und Reihenhäusern bei Mauerwerkwänden. Sie ist einfach und schnell einzubauen und sorgt für hervorragenden Schallschutz. Nichtbrennbar Euroklasse A1 Schmelzpunkt 1.000 °C WLG 035 durchgehend wasserabweisend. | de | True | True | True | False | False |  |  | 68061000 | INTRASTAT |  |  | 1 | False |  | 276 | [9 empty] | False | ZNA | BASE_UNIT_OR_EACH | UNSPECIFIED | 2 | [12 empty] | NE | 8.0400 | EUR | 1.0 | MTK | 31122025 | 19022024 | STANDARD | UNSPECIFIED
| 7080240 | 4003973327170 | CHANGE_BY_REFRESH | 4003973000004 | SAINT-GOBAIN ISOVER G+H AG |  | 05102023 |  | Akustic HWP 2 Smartpack | 1200x625x40mm | Haustrennwand-Platte | de | Die ISOVER Akustic HWP 2 ist eine leichte Haustrennwand-Platte aus Steinwolle, ideal zur Schalldämmung in Trennfugen zwischen Wohnungen und Reihenhäusern bei Mauerwerkwänden. Sie ist einfach und schnell einzubauen und sorgt für hervorragenden Schallschutz. Nichtbrennbar Euroklasse A1 Schmelzpunkt 1.000 °C WLG 035 durchgehend wasserabweisend. | de | True | True | True | False | False |  |  | 68061000 | INTRASTAT |  |  | 1 | False |  | 276 | [9 empty] | False | ZNA | BASE_UNIT_OR_EACH | UNSPECIFIED | 2 | [12 empty] | NE | 10.7200 | EUR | 1.0 | MTK | 31122025 | 19022024 | STANDARD | UNSPECIFIED
| 7080240 | 4003973327811 | CHANGE_BY_REFRESH | 4003973000004 | SAINT-GOBAIN ISOVER G+H AG |  | 05102023 |  | Akustic HWP 2 Smartpack | 1200x625x40mm | Haustrennwand-Platte | de | Die ISOVER Akustic HWP 2 ist eine leichte Haustrennwand-Platte aus Steinwolle, ideal zur Schalldämmung in Trennfugen zwischen Wohnungen und Reihenhäusern bei Mauerwerkwänden. Sie ist einfach und schnell einzubauen und sorgt für hervorragenden Schallschutz. Nichtbrennbar Euroklasse A1 Schmelzpunkt 1.000 °C WLG 035 durchgehend wasserabweisend. | de | False | True | True | True | True |  |  | 68061000 | INTRASTAT |  |  | 1 | False |  | 276 | [9 empty] | False | ZNA | DISPLAY_SHIPPER | UNSPECIFIED | 2 |  |  | 1200.00000 | MMT | 400.00000 | MMT | 625.00000 | MMT | 22.66200 | KGM | 2.25000 | KGM | PUG | 10.7200 | EUR | 1.0 | MTK | 31122025 | 19022024 | STANDARD | UNSPECIFIED
| 7080240 | 4003973327828 | CHANGE_BY_REFRESH | 4003973000004 | SAINT-GOBAIN ISOVER G+H AG |  | 05102023 |  | Akustic HWP 2 Smartpack | 1200x625x40mm | Haustrennwand-Platte | de | Die ISOVER Akustic HWP 2 ist eine leichte Haustrennwand-Platte aus Steinwolle, ideal zur Schalldämmung in Trennfugen zwischen Wohnungen und Reihenhäusern bei Mauerwerkwänden. Sie ist einfach und schnell einzubauen und sorgt für hervorragenden Schallschutz. Nichtbrennbar Euroklasse A1 Schmelzpunkt 1.000 °C WLG 035 durchgehend wasserabweisend. | de | False | True | True | False | True |  |  | 68061000 | INTRASTAT |  |  | 1 | False |  | 276 | [9 empty] | False | ZNA | PALLET | UNSPECIFIED | 2 |  |  | 1900.00000 | MMT | 1350.00000 | MMT | 1200.00000 | MMT | 233.16000 | KGM | 22.50000 | KGM | PX | 10.7200 | EUR | 1.0 | MTK | 31122025 | 19022024 | STANDARD | UNSPECIFIED
| 7080250 | 4003973246433 | CHANGE_BY_REFRESH | 4003973000004 | SAINT-GOBAIN ISOVER G+H AG |  | 05122011 |  | Akustic HWP 2 Smartpack | 1200x625x50mm | Haustrennwand-Platte | de | Die ISOVER Akustic HWP 2 ist eine leichte Haustrennwand-Platte aus Steinwolle, ideal zur Schalldämmung in Trennfugen zwischen Wohnungen und Reihenhäusern bei Mauerwerkwänden. Sie ist einfach und schnell einzubauen und sorgt für hervorragenden Schallschutz. Nichtbrennbar Euroklasse A1 Schmelzpunkt 1.000 °C WLG 035 durchgehend wasserabweisend. | de | False | True | True | False | True |  |  | 68061000 | INTRASTAT |  |  | 1 | False |  | 276 | [9 empty] | False | ZNA | PALLET | UNSPECIFIED | 2 |  |  | 1900.00000 | MMT | 1400.00000 | MMT | 1200.00000 | MMT | 233.40100 | KGM | 202.50000 | KGM | PX | 13.3200 | EUR | 1.0 | MTK | 31122025 | 19022024 | STANDARD | UNSPECIFIED
| 7080250 | 4003973249229 | CHANGE_BY_REFRESH | 4003973000004 | SAINT-GOBAIN ISOVER G+H AG |  | 05122011 |  | Akustic HWP 2 Smartpack | 1200x625x50mm | Haustrennwand-Platte | de | Die ISOVER Akustic HWP 2 ist eine leichte Haustrennwand-Platte aus Steinwolle, ideal zur Schalldämmung in Trennfugen zwischen Wohnungen und Reihenhäusern bei Mauerwerkwänden. Sie ist einfach und schnell einzubauen und sorgt für hervorragenden Schallschutz. Nichtbrennbar Euroklasse A1 Schmelzpunkt 1.000 °C WLG 035 durchgehend wasserabweisend. | de | False | True | True | True | True |  |  | 68061000 | INTRASTAT |  |  | 1 | False |  | 276 | [9 empty] | False | ZNA | CASE | UNSPECIFIED | 2 |  |  | 1200.00000 | MMT | 300.00000 | MMT | 625.00000 | MMT | 17.02000 | KGM | 16.87500 | KGM | PUG | 13.3200 | EUR | 1.0 | MTK | 31122025 | 19022024 | STANDARD | UNSPECIFIED
| 7080250 | 4003973111953 | CHANGE_BY_REFRESH | 4003973000004 | SAINT-GOBAIN ISOVER G+H AG |  | 05122011 |  | Akustic HWP 2 Smartpack | 1200x625x50mm | Haustrennwand-Platte | de | Die ISOVER Akustic HWP 2 ist eine leichte Haustrennwand-Platte aus Steinwolle, ideal zur Schalldämmung in Trennfugen zwischen Wohnungen und Reihenhäusern bei Mauerwerkwänden. Sie ist einfach und schnell einzubauen und sorgt für hervorragenden Schallschutz. Nichtbrennbar Euroklasse A1 Schmelzpunkt 1.000 °C WLG 035 durchgehend wasserabweisend. | de | True | True | True | False | False |  |  | 68061000 | INTRASTAT |  |  | 1 | False |  | 276 | [9 empty] | False | ZNA | BASE_UNIT_OR_EACH | UNSPECIFIED | 2 | [12 empty] | NE | 13.3200 | EUR | 1.0 | MTK | 31122025 | 19022024 | STANDARD | UNSPECIFIED
| 7080260 | 4003973249236 | CHANGE_BY_REFRESH | 4003973000004 | SAINT-GOBAIN ISOVER G+H AG |  | 05122011 |  | Akustic HWP 2 Smartpack | 1200x625x60mm | Haustrennwand-Platte | de | Die ISOVER Akustic HWP 2 ist eine leichte Haustrennwand-Platte aus Steinwolle, ideal zur Schalldämmung in Trennfugen zwischen Wohnungen und Reihenhäusern bei Mauerwerkwänden. Sie ist einfach und schnell einzubauen und sorgt für hervorragenden Schallschutz. Nichtbrennbar Euroklasse A1 Schmelzpunkt 1.000 °C WLG 035 durchgehend wasserabweisend. | de | False | True | True | True | True |  |  | 68061000 | INTRASTAT |  |  | 1 | False |  | 276 | [9 empty] | False | ZNA | CASE | UNSPECIFIED | 2 |  |  | 1200.00000 | MMT | 300.00000 | MMT | 625.00000 | MMT | 17.02000 | KGM | 16.87500 | KGM | PUG | 16.1100 | EUR | 1.0 | MTK | 31122025 | 19022024 | STANDARD | UNSPECIFIED
| 7080260 | 4003973246440 | CHANGE_BY_REFRESH | 4003973000004 | SAINT-GOBAIN ISOVER G+H AG |  | 05122011 |  | Akustic HWP 2 Smartpack | 1200x625x60mm | Haustrennwand-Platte | de | Die ISOVER Akustic HWP 2 ist eine leichte Haustrennwand-Platte aus Steinwolle, ideal zur Schalldämmung in Trennfugen zwischen Wohnungen und Reihenhäusern bei Mauerwerkwänden. Sie ist einfach und schnell einzubauen und sorgt für hervorragenden Schallschutz. Nichtbrennbar Euroklasse A1 Schmelzpunkt 1.000 °C WLG 035 durchgehend wasserabweisend. | de | False | True | True | False | True |  |  | 68061000 | INTRASTAT |  |  | 1 | False |  | 276 | [9 empty] | False | ZNA | PALLET | UNSPECIFIED | 2 |  |  | 1900.00000 | MMT | 1400.00000 | MMT | 1200.00000 | MMT | 233.40100 | KGM | 202.50000 | KGM | PX | 16.1100 | EUR | 1.0 | MTK | 31122025 | 19022024 | STANDARD | UNSPECIFIED
| 7080260 | 4003973111960 | CHANGE_BY_REFRESH | 4003973000004 | SAINT-GOBAIN ISOVER G+H AG |  | 05122011 |  | Akustic HWP 2 Smartpack | 1200x625x60mm | Haustrennwand-Platte | de | Die ISOVER Akustic HWP 2 ist eine leichte Haustrennwand-Platte aus Steinwolle, ideal zur Schalldämmung in Trennfugen zwischen Wohnungen und Reihenhäusern bei Mauerwerkwänden. Sie ist einfach und schnell einzubauen und sorgt für hervorragenden Schallschutz. Nichtbrennbar Euroklasse A1 Schmelzpunkt 1.000 °C WLG 035 durchgehend wasserabweisend. | de | True | True | True | False | False |  |  | 68061000 | INTRASTAT |  |  | 1 | False |  | 276 | [9 empty] | False | ZNA | BASE_UNIT_OR_EACH | UNSPECIFIED | 2 | [12 empty] | NE | 16.1100 | EUR | 1.0 | MTK | 31122025 | 19022024 | STANDARD | UNSPECIFIED
| 7080280 | 4003973249243 | CHANGE_BY_REFRESH | 4003973000004 | SAINT-GOBAIN ISOVER G+H AG |  | 05122011 |  | Akustic HWP 2 Smartpack | 1200x625x80mm | Haustrennwand-Platte | de | Die ISOVER Akustic HWP 2 ist eine leichte Haustrennwand-Platte aus Steinwolle, ideal zur Schalldämmung in Trennfugen zwischen Wohnungen und Reihenhäusern bei Mauerwerkwänden. Sie ist einfach und schnell einzubauen und sorgt für hervorragenden Schallschutz. Nichtbrennbar Euroklasse A1 Schmelzpunkt 1.000 °C WLG 035 durchgehend wasserabweisend. | de | False | True | True | True | True |  |  | 68061000 | INTRASTAT |  |  | 1 | False |  | 276 | [9 empty] | False | ZNA | CASE | UNSPECIFIED | 2 |  |  | 1200.00000 | MMT | 400.00000 | MMT | 625.00000 | MMT | 22.65900 | KGM | 22.50000 | KGM | PUG | 21.5200 | EUR | 1.0 | MTK | 31122025 | 19022024 | STANDARD | UNSPECIFIED
| 7080280 | 4003973246457 | CHANGE_BY_REFRESH | 4003973000004 | SAINT-GOBAIN ISOVER G+H AG |  | 05122011 |  | Akustic HWP 2 Smartpack | 1200x625x80mm | Haustrennwand-Platte | de | Die ISOVER Akustic HWP 2 ist eine leichte Haustrennwand-Platte aus Steinwolle, ideal zur Schalldämmung in Trennfugen zwischen Wohnungen und Reihenhäusern bei Mauerwerkwänden. Sie ist einfach und schnell einzubauen und sorgt für hervorragenden Schallschutz. Nichtbrennbar Euroklasse A1 Schmelzpunkt 1.000 °C WLG 035 durchgehend wasserabweisend. | de | False | True | True | False | True |  |  | 68061000 | INTRASTAT |  |  | 1 | False |  | 276 | [9 empty] | False | ZNA | PALLET | UNSPECIFIED | 2 |  |  | 1900.00000 | MMT | 1400.00000 | MMT | 1200.00000 | MMT | 233.08000 | KGM | 202.50000 | KGM | PX | 21.5200 | EUR | 1.0 | MTK | 31122025 | 19022024 | STANDARD | UNSPECIFIED
| 7080280 | 4003973111977 | CHANGE_BY_REFRESH | 4003973000004 | SAINT-GOBAIN ISOVER G+H AG |  | 05122011 |  | Akustic HWP 2 Smartpack | 1200x625x80mm | Haustrennwand-Platte | de | Die ISOVER Akustic HWP 2 ist eine leichte Haustrennwand-Platte aus Steinwolle, ideal zur Schalldämmung in Trennfugen zwischen Wohnungen und Reihenhäusern bei Mauerwerkwänden. Sie ist einfach und schnell einzubauen und sorgt für hervorragenden Schallschutz. Nichtbrennbar Euroklasse A1 Schmelzpunkt 1.000 °C WLG 035 durchgehend wasserabweisend. | de | True | True | True | False | False |  |  | 68061000 | INTRASTAT |  |  | 1 | False |  | 276 | [9 empty] | False | ZNA | BASE_UNIT_OR_EACH | UNSPECIFIED | 2 | [12 empty] | NE | 21.5200 | EUR | 1.0 | MTK | 31122025 | 19022024 | STANDARD | UNSPECIFIED
| 7083420 | 4003973326913 | CHANGE_BY_REFRESH | 4003973000004 | SAINT-GOBAIN ISOVER G+H AG |  | 28092023 |  | Akustic HWP 2 | 1900x1200x20mm | Haustrennwand-Platte | de | Die ISOVER Akustic HWP 2 ist eine leichte und großformatige Haustrennwand-Platte aus Steinwolle, ideal zur Schalldämmung in Trennfugen zwischen Wohnungen und Reihenhäusern bei Mauerwerkwänden. Sie ist einfach und schnell einzubauen und sorgt für hervorragenden Schallschutz. Nichtbrennbar Euroklasse A1 Schmelzpunkt 1.000 °C WLG 035 durchgehend wasserabweisend. | de | True | True | True | False | False |  |  | 68061000 | INTRASTAT |  |  | 1 | False |  | 276 | [9 empty] | False | ZNA | BASE_UNIT_OR_EACH | UNSPECIFIED | 2 | [12 empty] | NE | 5.3600 | EUR | 1.0 | MTK | 31122025 | 19022024 | STANDARD | UNSPECIFIED
| 7083420 | 4003973326920 | CHANGE_BY_REFRESH | 4003973000004 | SAINT-GOBAIN ISOVER G+H AG |  | 28092023 |  | Akustic HWP 2 | 1900x1200x20mm | Haustrennwand-Platte | de | Die ISOVER Akustic HWP 2 ist eine leichte und großformatige Haustrennwand-Platte aus Steinwolle, ideal zur Schalldämmung in Trennfugen zwischen Wohnungen und Reihenhäusern bei Mauerwerkwänden. Sie ist einfach und schnell einzubauen und sorgt für hervorragenden Schallschutz. Nichtbrennbar Euroklasse A1 Schmelzpunkt 1.000 °C WLG 035 durchgehend wasserabweisend. | de | False | True | True | True | True |  |  | 68061000 | INTRASTAT |  |  | 1 | False |  | 276 | [9 empty] | False | ZNA | PALLET | UNSPECIFIED | 2 |  |  | 1900.00000 | MMT | 1350.00000 | MMT | 1200.00000 | MMT | 247.88100 | KGM | 3.64800 | KGM | PX | 5.3600 | EUR | 1.0 | MTK | 31122025 | 19022024 | STANDARD | UNSPECIFIED
| 7083430 | 4003973326937 | CHANGE_BY_REFRESH | 4003973000004 | SAINT-GOBAIN ISOVER G+H AG |  | 28092023 |  | Akustic HWP 2 | 1900x1200x30mm | Haustrennwand-Platte | de | Die ISOVER Akustic HWP 2 ist eine leichte und großformatige Haustrennwand-Platte aus Steinwolle, ideal zur Schalldämmung in Trennfugen zwischen Wohnungen und Reihenhäusern bei Mauerwerkwänden. Sie ist einfach und schnell einzubauen und sorgt für hervorragenden Schallschutz. Nichtbrennbar Euroklasse A1 Schmelzpunkt 1.000 °C WLG 035 durchgehend wasserabweisend. | de | True | True | True | False | False |  |  | 68061000 | INTRASTAT |  |  | 1 | False |  | 276 | [9 empty] | False | ZNA | BASE_UNIT_OR_EACH | UNSPECIFIED | 2 | [12 empty] | NE | 8.0400 | EUR | 1.0 | MTK | 31122025 | 19022024 | STANDARD | UNSPECIFIED
| 7083430 | 4003973326944 | CHANGE_BY_REFRESH | 4003973000004 | SAINT-GOBAIN ISOVER G+H AG |  | 28092023 |  | Akustic HWP 2 | 1900x1200x30mm | Haustrennwand-Platte | de | Die ISOVER Akustic HWP 2 ist eine leichte und großformatige Haustrennwand-Platte aus Steinwolle, ideal zur Schalldämmung in Trennfugen zwischen Wohnungen und Reihenhäusern bei Mauerwerkwänden. Sie ist einfach und schnell einzubauen und sorgt für hervorragenden Schallschutz. Nichtbrennbar Euroklasse A1 Schmelzpunkt 1.000 °C WLG 035 durchgehend wasserabweisend. | de | False | True | True | True | True |  |  | 68061000 | INTRASTAT |  |  | 1 | False |  | 276 | [9 empty] | False | ZNA | PALLET | UNSPECIFIED | 2 |  |  | 1900.00000 | MMT | 1350.00000 | MMT | 1200.00000 | MMT | 234.20200 | KGM | 5.13000 | KGM | PX | 8.0400 | EUR | 1.0 | MTK | 31122025 | 19022024 | STANDARD | UNSPECIFIED
| 7083440 | 4003973327613 | CHANGE_BY_REFRESH | 4003973000004 | SAINT-GOBAIN ISOVER G+H AG |  | 28092023 |  | Akustic HWP 2 | 1900x1200x40mm | Haustrennwand-Platte | de | Die ISOVER Akustic HWP 2 ist eine leichte und großformatige Haustrennwand-Platte aus Steinwolle, ideal zur Schalldämmung in Trennfugen zwischen Wohnungen und Reihenhäusern bei Mauerwerkwänden. Sie ist einfach und schnell einzubauen und sorgt für hervorragenden Schallschutz. Nichtbrennbar Euroklasse A1 Schmelzpunkt 1.000 °C WLG 035 durchgehend wasserabweisend. | de | False | True | True | True | True |  |  | 68061000 | INTRASTAT |  |  | 1 | False |  | 276 | [9 empty] | False | ZNA | PALLET | UNSPECIFIED | 2 |  |  | 1900.00000 | MMT | 1350.00000 | MMT | 1200.00000 | MMT | 234.20200 | KGM | 6.84000 | KGM | PX | 10.7200 | EUR | 1.0 | MTK | 31122025 | 19022024 | STANDARD | UNSPECIFIED
| 7083440 | 4003973326951 | CHANGE_BY_REFRESH | 4003973000004 | SAINT-GOBAIN ISOVER G+H AG |  | 28092023 |  | Akustic HWP 2 | 1900x1200x40mm | Haustrennwand-Platte | de | Die ISOVER Akustic HWP 2 ist eine leichte und großformatige Haustrennwand-Platte aus Steinwolle, ideal zur Schalldämmung in Trennfugen zwischen Wohnungen und Reihenhäusern bei Mauerwerkwänden. Sie ist einfach und schnell einzubauen und sorgt für hervorragenden Schallschutz. Nichtbrennbar Euroklasse A1 Schmelzpunkt 1.000 °C WLG 035 durchgehend wasserabweisend. | de | True | True | True | False | False |  |  | 68061000 | INTRASTAT |  |  | 1 | False |  | 276 | [9 empty] | False | ZNA | BASE_UNIT_OR_EACH | UNSPECIFIED | 2 | [12 empty] | NE | 10.7200 | EUR | 1.0 | MTK | 31122025 | 19022024 | STANDARD | UNSPECIFIED
| 7083450 | 4003973110932 | CHANGE_BY_REFRESH | 4003973000004 | SAINT-GOBAIN ISOVER G+H AG |  | 07122010 |  | Akustic HWP 2 | 1900x1200x50mm | Haustrennwand-Platte | de | Die ISOVER Akustic HWP 2 ist eine leichte und großformatige Haustrennwand-Platte aus Steinwolle, ideal zur Schalldämmung in Trennfugen zwischen Wohnungen und Reihenhäusern bei Mauerwerkwänden. Sie ist einfach und schnell einzubauen und sorgt für hervorragenden Schallschutz. Nichtbrennbar Euroklasse A1 Schmelzpunkt 1.000 °C WLG 035 durchgehend wasserabweisend. | de | True | True | True | False | False |  |  | 68061000 | INTRASTAT |  |  | 1 | False |  | 276 | [9 empty] | False | ZNA | BASE_UNIT_OR_EACH | UNSPECIFIED | 2 | [12 empty] | NE | 13.3200 | EUR | 1.0 | MTK | 31122025 | 19022024 | STANDARD | UNSPECIFIED
| 7083450 | 4003973249311 | CHANGE_BY_REFRESH | 4003973000004 | SAINT-GOBAIN ISOVER G+H AG |  | 07122010 |  | Akustic HWP 2 | 1900x1200x50mm | Haustrennwand-Platte | de | Die ISOVER Akustic HWP 2 ist eine leichte und großformatige Haustrennwand-Platte aus Steinwolle, ideal zur Schalldämmung in Trennfugen zwischen Wohnungen und Reihenhäusern bei Mauerwerkwänden. Sie ist einfach und schnell einzubauen und sorgt für hervorragenden Schallschutz. Nichtbrennbar Euroklasse A1 Schmelzpunkt 1.000 °C WLG 035 durchgehend wasserabweisend. | de | False | True | True | True | True |  |  | 68061000 | INTRASTAT |  |  | 1 | False |  | 276 | [9 empty] | False | ZNA | PALLET | UNSPECIFIED | 2 |  |  | 1900.00000 | MMT | 1350.00000 | MMT | 1200.00000 | MMT | 234.12000 | KGM | 205.20000 | KGM | PX | 13.3200 | EUR | 1.0 | MTK | 31122025 | 19022024 | STANDARD | UNSPECIFIED
| 7083460 | 4003973110949 | CHANGE_BY_REFRESH | 4003973000004 | SAINT-GOBAIN ISOVER G+H AG |  | 07122010 |  | Akustic HWP 2 | 1900x1200x60mm | Haustrennwand-Platte | de | Die ISOVER Akustic HWP 2 ist eine leichte und großformatige Haustrennwand-Platte aus Steinwolle, ideal zur Schalldämmung in Trennfugen zwischen Wohnungen und Reihenhäusern bei Mauerwerkwänden. Sie ist einfach und schnell einzubauen und sorgt für hervorragenden Schallschutz. Nichtbrennbar Euroklasse A1 Schmelzpunkt 1.000 °C WLG 035 durchgehend wasserabweisend. | de | True | True | True | False | False |  |  | 68061000 | INTRASTAT |  |  | 1 | False |  | 276 | [9 empty] | False | ZNA | BASE_UNIT_OR_EACH | UNSPECIFIED | 2 | [12 empty] | NE | 16.1100 | EUR | 1.0 | MTK | 31122025 | 19022024 | STANDARD | UNSPECIFIED
| 7083460 | 4003973249328 | CHANGE_BY_REFRESH | 4003973000004 | SAINT-GOBAIN ISOVER G+H AG |  | 07122010 |  | Akustic HWP 2 | 1900x1200x60mm | Haustrennwand-Platte | de | Die ISOVER Akustic HWP 2 ist eine leichte und großformatige Haustrennwand-Platte aus Steinwolle, ideal zur Schalldämmung in Trennfugen zwischen Wohnungen und Reihenhäusern bei Mauerwerkwänden. Sie ist einfach und schnell einzubauen und sorgt für hervorragenden Schallschutz. Nichtbrennbar Euroklasse A1 Schmelzpunkt 1.000 °C WLG 035 durchgehend wasserabweisend. | de | False | True | True | True | True |  |  | 68061000 | INTRASTAT |  |  | 1 | False |  | 276 | [9 empty] | False | ZNA | PALLET | UNSPECIFIED | 2 |  |  | 1900.00000 | MMT | 1350.00000 | MMT | 1200.00000 | MMT | 234.12000 | KGM | 205.20000 | KGM | PX | 16.1100 | EUR | 1.0 | MTK | 31122025 | 19022024 | STANDARD | UNSPECIFIED
| 7083480 | 4003973110956 | CHANGE_BY_REFRESH | 4003973000004 | SAINT-GOBAIN ISOVER G+H AG |  | 07122010 |  | Akustic HWP 2 | 1900x1200x80mm | Haustrennwand-Platte | de | Die ISOVER Akustic HWP 2 ist eine leichte und großformatige Haustrennwand-Platte aus Steinwolle, ideal zur Schalldämmung in Trennfugen zwischen Wohnungen und Reihenhäusern bei Mauerwerkwänden. Sie ist einfach und schnell einzubauen und sorgt für hervorragenden Schallschutz. Nichtbrennbar Euroklasse A1 Schmelzpunkt 1.000 °C WLG 035 durchgehend wasserabweisend. | de | True | True | True | False | False |  |  | 68061000 | INTRASTAT |  |  | 1 | False |  | 276 | [9 empty] | False | ZNA | BASE_UNIT_OR_EACH | UNSPECIFIED | 2 | [12 empty] | NE | 21.5200 | EUR | 1.0 | MTK | 31122025 | 19022024 | STANDARD | UNSPECIFIED
| 7083480 | 4003973249335 | CHANGE_BY_REFRESH | 4003973000004 | SAINT-GOBAIN ISOVER G+H AG |  | 07122010 |  | Akustic HWP 2 | 1900x1200x80mm | Haustrennwand-Platte | de | Die ISOVER Akustic HWP 2 ist eine leichte und großformatige Haustrennwand-Platte aus Steinwolle, ideal zur Schalldämmung in Trennfugen zwischen Wohnungen und Reihenhäusern bei Mauerwerkwänden. Sie ist einfach und schnell einzubauen und sorgt für hervorragenden Schallschutz. Nichtbrennbar Euroklasse A1 Schmelzpunkt 1.000 °C WLG 035 durchgehend wasserabweisend. | de | False | True | True | True | True |  |  | 68061000 | INTRASTAT |  |  | 1 | False |  | 276 | [9 empty] | False | ZNA | PALLET | UNSPECIFIED | 2 |  |  | 1900.00000 | MMT | 1350.00000 | MMT | 1200.00000 | MMT | 234.12000 | KGM | 205.20000 | KGM | PX | 21.5200 | EUR | 1.0 | MTK | 31122025 | 19022024 | STANDARD | UNSPECIFIED
| 7083700 | 4003973084110 | CHANGE_BY_REFRESH | 4003973000004 | SAINT-GOBAIN ISOVER G+H AG |  | 16032005 |  | Metac FLP 1 Duratec Kleinformat | 1200x600x100mm | Flachdach-Dämmplatte | de | Die ISOVER Metac FLP 1 Duratec Kleinformat ist eine Flachdach-Dämmplatte mit verdichteter Deckschicht. Dank des Zweischichtcharakters weisen die Platten eine Druckspannung CS (10) 60 kPa sowie eine hohe Punktlast PL (5) 650 N auf. Nichtbrennbar Euroklasse A1 WLG 040 LABS-konform. | de | True | True | True | False | False |  |  | 68061000 | INTRASTAT |  |  | 1 | False | [11 empty] | False | ZNA | BASE_UNIT_OR_EACH | UNSPECIFIED | [13 empty] | NE | 24.7700 | EUR | 1.0 | MTK | 31122025 | 19022024 | STANDARD | UNSPECIFIED
| 7083700 | 4003973258368 | CHANGE_BY_REFRESH | 4003973000004 | SAINT-GOBAIN ISOVER G+H AG |  | 16032005 |  | Metac FLP 1 Duratec Kleinformat | 1200x600x100mm | Flachdach-Dämmplatte | de | Die ISOVER Metac FLP 1 Duratec Kleinformat ist eine Flachdach-Dämmplatte mit verdichteter Deckschicht. Dank des Zweischichtcharakters weisen die Platten eine Druckspannung CS (10) 60 kPa sowie eine hohe Punktlast PL (5) 650 N auf. Nichtbrennbar Euroklasse A1 WLG 040 LABS-konform. | de | False | True | True | False | True |  |  | 68061000 | INTRASTAT |  |  | 1 | False | [11 empty] | False | ZNA | PALLET | UNSPECIFIED | 1 |  |  | 1200.00000 | MMT | 1350.00000 | MMT | 1200.00000 | MMT | 274.22900 | KGM | 254.01600 | KGM | PX | 24.7700 | EUR | 1.0 | MTK | 31122025 | 19022024 | STANDARD | UNSPECIFIED
| 7083700 | 4003973256326 | CHANGE_BY_REFRESH | 4003973000004 | SAINT-GOBAIN ISOVER G+H AG |  | 16032005 |  | Metac FLP 1 Duratec Kleinformat | 1200x600x100mm | Flachdach-Dämmplatte | de | Die ISOVER Metac FLP 1 Duratec Kleinformat ist eine Flachdach-Dämmplatte mit verdichteter Deckschicht. Dank des Zweischichtcharakters weisen die Platten eine Druckspannung CS (10) 60 kPa sowie eine hohe Punktlast PL (5) 650 N auf. Nichtbrennbar Euroklasse A1 WLG 040 LABS-konform. | de | False | True | True | True | True |  |  | 68061000 | INTRASTAT |  |  | 1 | False | [11 empty] | False | ZNA | CASE | UNSPECIFIED |  |  |  | 1200.00000 | MMT | 200.00000 | MMT | 600.00000 | MMT | 21.29600 | KGM | 21.16800 | KGM | PUG | 24.7700 | EUR | 1.0 | MTK | 31122025 | 19022024 | STANDARD | UNSPECIFIED
| 7083712 | 4003973084103 | CHANGE_BY_REFRESH | 4003973000004 | SAINT-GOBAIN ISOVER G+H AG |  | 16032005 |  | Metac FLP 1 Duratec Kleinformat | 1200x600x120mm | Flachdach-Dämmplatte | de | Die ISOVER Metac FLP 1 Duratec Kleinformat ist eine Flachdach-Dämmplatte mit verdichteter Deckschicht. Dank des Zweischichtcharakters weisen die Platten eine Druckspannung CS (10) 60 kPa sowie eine hohe Punktlast PL (5) 650 N auf. Nichtbrennbar Euroklasse A1 WLG 040 LABS-konform. | de | True | True | True | False | False |  |  | 68061000 | INTRASTAT |  |  | 1 | False | [11 empty] | False | ZNA | BASE_UNIT_OR_EACH | UNSPECIFIED | [13 empty] | NE | 29.8600 | EUR | 1.0 | MTK | 31122025 | 19022024 | STANDARD | UNSPECIFIED
| 7083712 | 4003973258375 | CHANGE_BY_REFRESH | 4003973000004 | SAINT-GOBAIN ISOVER G+H AG |  | 16032005 |  | Metac FLP 1 Duratec Kleinformat | 1200x600x120mm | Flachdach-Dämmplatte | de | Die ISOVER Metac FLP 1 Duratec Kleinformat ist eine Flachdach-Dämmplatte mit verdichteter Deckschicht. Dank des Zweischichtcharakters weisen die Platten eine Druckspannung CS (10) 60 kPa sowie eine hohe Punktlast PL (5) 650 N auf. Nichtbrennbar Euroklasse A1 WLG 040 LABS-konform. | de | False | True | True | False | True |  |  | 68061000 | INTRASTAT |  |  | 1 | False | [11 empty] | False | ZNA | PALLET | UNSPECIFIED | 1 |  |  | 1200.00000 | MMT | 1350.00000 | MMT | 1200.00000 | MMT | 274.02100 | KGM | 254.01600 | KGM | PX | 29.8600 | EUR | 1.0 | MTK | 31122025 | 19022024 | STANDARD | UNSPECIFIED
| 7083712 | 4003973256333 | CHANGE_BY_REFRESH | 4003973000004 | SAINT-GOBAIN ISOVER G+H AG |  | 16032005 |  | Metac FLP 1 Duratec Kleinformat | 1200x600x120mm | Flachdach-Dämmplatte | de | Die ISOVER Metac FLP 1 Duratec Kleinformat ist eine Flachdach-Dämmplatte mit verdichteter Deckschicht. Dank des Zweischichtcharakters weisen die Platten eine Druckspannung CS (10) 60 kPa sowie eine hohe Punktlast PL (5) 650 N auf. Nichtbrennbar Euroklasse A1 WLG 040 LABS-konform. | de | False | True | True | True | True |  |  | 68061000 | INTRASTAT |  |  | 1 | False | [11 empty] | False | ZNA | CASE | UNSPECIFIED |  |  |  | 1200.00000 | MMT | 240.00000 | MMT | 600.00000 | MMT | 25.53500 | KGM | 25.40200 | KGM | PUG | 29.8600 | EUR | 1.0 | MTK | 31122025 | 19022024 | STANDARD | UNSPECIFIED
| 7083714 | 4003973084097 | CHANGE_BY_REFRESH | 4003973000004 | SAINT-GOBAIN ISOVER G+H AG |  | 16032005 |  | Metac FLP 1 Duratec Kleinformat | 1200x600x140mm | Flachdach-Dämmplatte | de | Die ISOVER Metac FLP 1 Duratec Kleinformat ist eine Flachdach-Dämmplatte mit verdichteter Deckschicht. Dank des Zweischichtcharakters weisen die Platten eine Druckspannung CS (10) 60 kPa sowie eine hohe Punktlast PL (5) 650 N auf. Nichtbrennbar Euroklasse A1 WLG 040 LABS-konform. | de | True | True | True | False | False |  |  | 68061000 | INTRASTAT |  |  | 1 | False | [11 empty] | False | ZNA | BASE_UNIT_OR_EACH | UNSPECIFIED | [13 empty] | NE | 34.6400 | EUR | 1.0 | MTK | 31122025 | 19022024 | STANDARD | UNSPECIFIED
| 7083714 | 4003973258382 | CHANGE_BY_REFRESH | 4003973000004 | SAINT-GOBAIN ISOVER G+H AG |  | 16032005 |  | Metac FLP 1 Duratec Kleinformat | 1200x600x140mm | Flachdach-Dämmplatte | de | Die ISOVER Metac FLP 1 Duratec Kleinformat ist eine Flachdach-Dämmplatte mit verdichteter Deckschicht. Dank des Zweischichtcharakters weisen die Platten eine Druckspannung CS (10) 60 kPa sowie eine hohe Punktlast PL (5) 650 N auf. Nichtbrennbar Euroklasse A1 WLG 040 LABS-konform. | de | False | True | True | False | True |  |  | 68061000 | INTRASTAT |  |  | 1 | False | [11 empty] | False | ZNA | PALLET | UNSPECIFIED | 1 |  |  | 1200.00000 | MMT | 1270.00000 | MMT | 1200.00000 | MMT | 256.83300 | KGM | 237.08200 | KGM | PX | 34.6400 | EUR | 1.0 | MTK | 31122025 | 19022024 | STANDARD | UNSPECIFIED
| 7083714 | 4003973256340 | CHANGE_BY_REFRESH | 4003973000004 | SAINT-GOBAIN ISOVER G+H AG |  | 16032005 |  | Metac FLP 1 Duratec Kleinformat | 1200x600x140mm | Flachdach-Dämmplatte | de | Die ISOVER Metac FLP 1 Duratec Kleinformat ist eine Flachdach-Dämmplatte mit verdichteter Deckschicht. Dank des Zweischichtcharakters weisen die Platten eine Druckspannung CS (10) 60 kPa sowie eine hohe Punktlast PL (5) 650 N auf. Nichtbrennbar Euroklasse A1 WLG 040 LABS-konform. | de | False | True | True | True | True |  |  | 68061000 | INTRASTAT |  |  | 1 | False | [11 empty] | False | ZNA | CASE | UNSPECIFIED |  |  |  | 1200.00000 | MMT | 280.00000 | MMT | 600.00000 | MMT | 29.77400 | KGM | 29.63500 | KGM | PUG | 34.6400 | EUR | 1.0 | MTK | 31122025 | 19022024 | STANDARD | UNSPECIFIED
| 7083780 | 4003973084127 | CHANGE_BY_REFRESH | 4003973000004 | SAINT-GOBAIN ISOVER G+H AG |  | 16032005 |  | Metac FLP 1 Duratec Kleinformat | 1200x600x80mm | Flachdach-Dämmplatte | de | Die ISOVER Metac FLP 1 Duratec Kleinformat ist eine Flachdach-Dämmplatte mit verdichteter Deckschicht. Dank des Zweischichtcharakters weisen die Platten eine Druckspannung CS (10) 60 kPa sowie eine hohe Punktlast PL (5) 650 N auf. Nichtbrennbar Euroklasse A1 WLG 040 LABS-konform. | de | True | True | True | False | False |  |  | 68061000 | INTRASTAT |  |  | 1 | False | [11 empty] | False | ZNA | BASE_UNIT_OR_EACH | UNSPECIFIED | [13 empty] | NE | 19.7400 | EUR | 1.0 | MTK | 31122025 | 19022024 | STANDARD | UNSPECIFIED
| 7083780 | 4003973258399 | CHANGE_BY_REFRESH | 4003973000004 | SAINT-GOBAIN ISOVER G+H AG |  | 16032005 |  | Metac FLP 1 Duratec Kleinformat | 1200x600x80mm | Flachdach-Dämmplatte | de | Die ISOVER Metac FLP 1 Duratec Kleinformat ist eine Flachdach-Dämmplatte mit verdichteter Deckschicht. Dank des Zweischichtcharakters weisen die Platten eine Druckspannung CS (10) 60 kPa sowie eine hohe Punktlast PL (5) 650 N auf. Nichtbrennbar Euroklasse A1 WLG 040 LABS-konform. | de | False | True | True | False | True |  |  | 68061000 | INTRASTAT |  |  | 1 | False | [11 empty] | False | ZNA | PALLET | UNSPECIFIED | 1 |  |  | 1200.00000 | MMT | 1350.00000 | MMT | 1200.00000 | MMT | 274.02100 | KGM | 254.01600 | KGM | PX | 19.7400 | EUR | 1.0 | MTK | 31122025 | 19022024 | STANDARD | UNSPECIFIED
| 7083780 | 4003973256357 | CHANGE_BY_REFRESH | 4003973000004 | SAINT-GOBAIN ISOVER G+H AG |  | 16032005 |  | Metac FLP 1 Duratec Kleinformat | 1200x600x80mm | Flachdach-Dämmplatte | de | Die ISOVER Metac FLP 1 Duratec Kleinformat ist eine Flachdach-Dämmplatte mit verdichteter Deckschicht. Dank des Zweischichtcharakters weisen die Platten eine Druckspannung CS (10) 60 kPa sowie eine hohe Punktlast PL (5) 650 N auf. Nichtbrennbar Euroklasse A1 WLG 040 LABS-konform. | de | False | True | True | True | True |  |  | 68061000 | INTRASTAT |  |  | 1 | False | [11 empty] | False | ZNA | CASE | UNSPECIFIED |  |  |  | 1200.00000 | MMT | 240.00000 | MMT | 600.00000 | MMT | 25.53500 | KGM | 25.40200 | KGM | PUG | 19.7400 | EUR | 1.0 | MTK | 31122025 | 19022024 | STANDARD | UNSPECIFIED
| 7084501 | 4003973101268 | CHANGE_BY_REFRESH | 4003973000004 | SAINT-GOBAIN ISOVER G+H AG |  | 21112008 |  | Metac FLP1 Duratec Großformat | 1900x1200x100mm | Flachdach-Dämmplatte | de | Die ISOVER Metac FLP 1 Duratec Großformat ist eine Flachdach-Dämmplatte mit verdichteter Deckschicht. Dank des Zweischichtcharakters weisen die Platten eine Druckspannung CS (10) 60 kPa sowie eine hohe Punktlast PL (5) 650 N auf. Nichtbrennbar Euroklasse A1 WLG 040 LABS-konform. | de | True | True | True | False | False |  |  | 68061000 | INTRASTAT |  |  | 1 | False |  | 276 | [9 empty] | False | ZNA | BASE_UNIT_OR_EACH | UNSPECIFIED | [13 empty] | NE | 23.7100 | EUR | 1.0 | MTK | 31122025 | 19022024 | STANDARD | UNSPECIFIED
| 7084501 | 4003973256401 | CHANGE_BY_REFRESH | 4003973000004 | SAINT-GOBAIN ISOVER G+H AG |  | 21112008 |  | Metac FLP1 Duratec Großformat | 1900x1200x100mm | Flachdach-Dämmplatte | de | Die ISOVER Metac FLP 1 Duratec Großformat ist eine Flachdach-Dämmplatte mit verdichteter Deckschicht. Dank des Zweischichtcharakters weisen die Platten eine Druckspannung CS (10) 60 kPa sowie eine hohe Punktlast PL (5) 650 N auf. Nichtbrennbar Euroklasse A1 WLG 040 LABS-konform. | de | False | True | True | True | True |  |  | 68061000 | INTRASTAT |  |  | 1 | False |  | 276 | [9 empty] | False | ZNA | PALLET | UNSPECIFIED | 1 |  |  | 1900.00000 | MMT | 1300.00000 | MMT | 1200.00000 | MMT | 438.86200 | KGM | 435.70800 | KGM | PX | 23.7100 | EUR | 1.0 | MTK | 31122025 | 19022024 | STANDARD | UNSPECIFIED
| 7084512 | 4003973073183 | CHANGE_BY_REFRESH | 4003973000004 | SAINT-GOBAIN ISOVER G+H AG |  | 12012005 |  | Metac FLP1 Duratec Großformat | 1900x1200x120mm | Flachdach-Dämmplatte | de | Die ISOVER Metac FLP 1 Duratec Großformat ist eine Flachdach-Dämmplatte mit verdichteter Deckschicht. Dank des Zweischichtcharakters weisen die Platten eine Druckspannung CS (10) 60 kPa sowie eine hohe Punktlast PL (5) 650 N auf. Nichtbrennbar Euroklasse A1 WLG 040 LABS-konform. | de | True | True | True | False | False |  |  | 68061000 | INTRASTAT |  |  | 1 | False |  | 276 | [9 empty] | False | ZNA | BASE_UNIT_OR_EACH | UNSPECIFIED | [13 empty] | NE | 28.5800 | EUR | 1.0 | MTK | 31122025 | 19022024 | STANDARD | UNSPECIFIED
| 7084512 | 4003973256418 | CHANGE_BY_REFRESH | 4003973000004 | SAINT-GOBAIN ISOVER G+H AG |  | 12012005 |  | Metac FLP1 Duratec Großformat | 1900x1200x120mm | Flachdach-Dämmplatte | de | Die ISOVER Metac FLP 1 Duratec Großformat ist eine Flachdach-Dämmplatte mit verdichteter Deckschicht. Dank des Zweischichtcharakters weisen die Platten eine Druckspannung CS (10) 60 kPa sowie eine hohe Punktlast PL (5) 650 N auf. Nichtbrennbar Euroklasse A1 WLG 040 LABS-konform. | de | False | True | True | True | True |  |  | 68061000 | INTRASTAT |  |  | 1 | False |  | 276 | [9 empty] | False | ZNA | PALLET | UNSPECIFIED | 1 |  |  | 1900.00000 | MMT | 1420.00000 | MMT | 1200.00000 | MMT | 445.57400 | KGM | 442.41100 | KGM | PX | 28.5800 | EUR | 1.0 | MTK | 31122025 | 19022024 | STANDARD | UNSPECIFIED
| 7084514 | 4003973073176 | CHANGE_BY_REFRESH | 4003973000004 | SAINT-GOBAIN ISOVER G+H AG |  | 12012005 |  | Metac FLP1 Duratec Großformat | 1900x1200x140mm | Flachdach-Dämmplatte | de | Die ISOVER Metac FLP 1 Duratec Großformat ist eine Flachdach-Dämmplatte mit verdichteter Deckschicht. Dank des Zweischichtcharakters weisen die Platten eine Druckspannung CS (10) 60 kPa sowie eine hohe Punktlast PL (5) 650 N auf. Nichtbrennbar Euroklasse A1 WLG 040 LABS-konform. | de | True | True | True | False | False |  |  | 68061000 | INTRASTAT |  |  | 1 | False |  | 276 | [9 empty] | False | ZNA | BASE_UNIT_OR_EACH | UNSPECIFIED | [13 empty] | NE | 33.1600 | EUR | 1.0 | MTK | 31122025 | 19022024 | STANDARD | UNSPECIFIED
| 7084514 | 4003973256425 | CHANGE_BY_REFRESH | 4003973000004 | SAINT-GOBAIN ISOVER G+H AG |  | 12012005 |  | Metac FLP1 Duratec Großformat | 1900x1200x140mm | Flachdach-Dämmplatte | de | Die ISOVER Metac FLP 1 Duratec Großformat ist eine Flachdach-Dämmplatte mit verdichteter Deckschicht. Dank des Zweischichtcharakters weisen die Platten eine Druckspannung CS (10) 60 kPa sowie eine hohe Punktlast PL (5) 650 N auf. Nichtbrennbar Euroklasse A1 WLG 040 LABS-konform. | de | False | True | True | True | True |  |  | 68061000 | INTRASTAT |  |  | 1 | False |  | 276 | [9 empty] | False | ZNA | PALLET | UNSPECIFIED | 1 |  |  | 1900.00000 | MMT | 1360.00000 | MMT | 1200.00000 | MMT | 425.43800 | KGM | 422.30200 | KGM | PX | 33.1600 | EUR | 1.0 | MTK | 31122025 | 19022024 | STANDARD | UNSPECIFIED
| 7084516 | 4003973073169 | CHANGE_BY_REFRESH | 4003973000004 | SAINT-GOBAIN ISOVER G+H AG |  | 12012005 |  | Metac FLP1 Duratec Großformat | 1900x1200x160mm | Flachdach-Dämmplatte | de | Die ISOVER Metac FLP 1 Duratec Großformat ist eine Flachdach-Dämmplatte mit verdichteter Deckschicht. Dank des Zweischichtcharakters weisen die Platten eine Druckspannung CS (10) 60 kPa sowie eine hohe Punktlast PL (5) 650 N auf. Nichtbrennbar Euroklasse A1 WLG 040 LABS-konform. | de | True | True | True | False | False |  |  | 68061000 | INTRASTAT |  |  | 1 | False |  | 276 | [9 empty] | False | ZNA | BASE_UNIT_OR_EACH | UNSPECIFIED | [13 empty] | NE | 37.9800 | EUR | 1.0 | MTK | 31122025 | 19022024 | STANDARD | UNSPECIFIED
| 7084516 | 4003973256432 | CHANGE_BY_REFRESH | 4003973000004 | SAINT-GOBAIN ISOVER G+H AG |  | 12012005 |  | Metac FLP1 Duratec Großformat | 1900x1200x160mm | Flachdach-Dämmplatte | de | Die ISOVER Metac FLP 1 Duratec Großformat ist eine Flachdach-Dämmplatte mit verdichteter Deckschicht. Dank des Zweischichtcharakters weisen die Platten eine Druckspannung CS (10) 60 kPa sowie eine hohe Punktlast PL (5) 650 N auf. Nichtbrennbar Euroklasse A1 WLG 040 LABS-konform. | de | False | True | True | True | True |  |  | 68061000 | INTRASTAT |  |  | 1 | False |  | 276 | [9 empty] | False | ZNA | PALLET | UNSPECIFIED | 1 |  |  | 1900.00000 | MMT | 1380.00000 | MMT | 1200.00000 | MMT | 432.15000 | KGM | 429.00500 | KGM | PX | 37.9800 | EUR | 1.0 | MTK | 31122025 | 19022024 | STANDARD | UNSPECIFIED
| 7084518 | 4003973256449 | CHANGE_BY_REFRESH | 4003973000004 | SAINT-GOBAIN ISOVER G+H AG |  | 04032005 |  | Metac FLP1 Duratec Großformat | 1900x1200x180mm | Flachdach-Dämmplatte | de | Die ISOVER Metac FLP 1 Duratec Großformat ist eine Flachdach-Dämmplatte mit verdichteter Deckschicht. Dank des Zweischichtcharakters weisen die Platten eine Druckspannung CS (10) 60 kPa sowie eine hohe Punktlast PL (5) 650 N auf. Nichtbrennbar Euroklasse A1 WLG 040 LABS-konform. | de | False | True | True | True | True |  |  | 68061000 | INTRASTAT |  |  | 1 | False |  | 276 | [9 empty] | False | ZNA | PALLET | UNSPECIFIED | 1 |  |  | 1900.00000 | MMT | 1360.00000 | MMT | 1200.00000 | MMT | 425.43800 | KGM | 422.30200 | KGM | PX | 42.6500 | EUR | 1.0 | MTK | 31122025 | 19022024 | STANDARD | UNSPECIFIED
| 7084518 | 4003973084264 | CHANGE_BY_REFRESH | 4003973000004 | SAINT-GOBAIN ISOVER G+H AG |  | 04032005 |  | Metac FLP1 Duratec Großformat | 1900x1200x180mm | Flachdach-Dämmplatte | de | Die ISOVER Metac FLP 1 Duratec Großformat ist eine Flachdach-Dämmplatte mit verdichteter Deckschicht. Dank des Zweischichtcharakters weisen die Platten eine Druckspannung CS (10) 60 kPa sowie eine hohe Punktlast PL (5) 650 N auf. Nichtbrennbar Euroklasse A1 WLG 040 LABS-konform. | de | True | True | True | False | False |  |  | 68061000 | INTRASTAT |  |  | 1 | False |  | 276 | [9 empty] | False | ZNA | BASE_UNIT_OR_EACH | UNSPECIFIED | [13 empty] | NE | 42.6500 | EUR | 1.0 | MTK | 31122025 | 19022024 | STANDARD | UNSPECIFIED
| 7084520 | 4003973256456 | CHANGE_BY_REFRESH | 4003973000004 | SAINT-GOBAIN ISOVER G+H AG |  | 04032005 |  | Metac FLP1 Duratec Großformat | 1900x1200x200mm | Flachdach-Dämmplatte | de | Die ISOVER Metac FLP 1 Duratec Großformat ist eine Flachdach-Dämmplatte mit verdichteter Deckschicht. Dank des Zweischichtcharakters weisen die Platten eine Druckspannung CS (10) 60 kPa sowie eine hohe Punktlast PL (5) 650 N auf. Nichtbrennbar Euroklasse A1 WLG 040 LABS-konform. | de | False | True | True | True | True |  |  | 68061000 | INTRASTAT |  |  | 1 | False |  | 276 | [9 empty] | False | ZNA | PALLET | UNSPECIFIED | 1 |  |  | 1900.00000 | MMT | 1300.00000 | MMT | 1200.00000 | MMT | 405.30200 | KGM | 402.19200 | KGM | PX | 47.3900 | EUR | 1.0 | MTK | 31122025 | 19022024 | STANDARD | UNSPECIFIED
| 7084520 | 4003973084257 | CHANGE_BY_REFRESH | 4003973000004 | SAINT-GOBAIN ISOVER G+H AG |  | 04032005 |  | Metac FLP1 Duratec Großformat | 1900x1200x200mm | Flachdach-Dämmplatte | de | Die ISOVER Metac FLP 1 Duratec Großformat ist eine Flachdach-Dämmplatte mit verdichteter Deckschicht. Dank des Zweischichtcharakters weisen die Platten eine Druckspannung CS (10) 60 kPa sowie eine hohe Punktlast PL (5) 650 N auf. Nichtbrennbar Euroklasse A1 WLG 040 LABS-konform. | de | True | True | True | False | False |  |  | 68061000 | INTRASTAT |  |  | 1 | False |  | 276 | [9 empty] | False | ZNA | BASE_UNIT_OR_EACH | UNSPECIFIED | [13 empty] | NE | 47.3900 | EUR | 1.0 | MTK | 31122025 | 19022024 | STANDARD | UNSPECIFIED
| 7084580 | 4003973256463 | CHANGE_BY_REFRESH | 4003973000004 | SAINT-GOBAIN ISOVER G+H AG |  | 14022005 |  | Metac FLP1 Duratec Großformat | 1900x1200x80mm | Flachdach-Dämmplatte | de | Die ISOVER Metac FLP 1 Duratec Großformat ist eine Flachdach-Dämmplatte mit verdichteter Deckschicht. Dank des Zweischichtcharakters weisen die Platten eine Druckspannung CS (10) 60 kPa sowie eine hohe Punktlast PL (5) 650 N auf. Nichtbrennbar Euroklasse A1 WLG 040 LABS-konform. | de | False | True | True | True | True |  |  | 68061000 | INTRASTAT |  |  | 1 | False |  | 276 | [9 empty] | False | ZNA | PALLET | UNSPECIFIED | 1 |  |  | 1900.00000 | MMT | 1380.00000 | MMT | 1200.00000 | MMT | 432.15000 | KGM | 429.00500 | KGM | PX | 18.9000 | EUR | 1.0 | MTK | 31122025 | 19022024 | STANDARD | UNSPECIFIED
| 7084580 | 4003973073480 | CHANGE_BY_REFRESH | 4003973000004 | SAINT-GOBAIN ISOVER G+H AG |  | 14022005 |  | Metac FLP1 Duratec Großformat | 1900x1200x80mm | Flachdach-Dämmplatte | de | Die ISOVER Metac FLP 1 Duratec Großformat ist eine Flachdach-Dämmplatte mit verdichteter Deckschicht. Dank des Zweischichtcharakters weisen die Platten eine Druckspannung CS (10) 60 kPa sowie eine hohe Punktlast PL (5) 650 N auf. Nichtbrennbar Euroklasse A1 WLG 040 LABS-konform. | de | True | True | True | False | False |  |  | 68061000 | INTRASTAT |  |  | 1 | False |  | 276 | [9 empty] | False | ZNA | BASE_UNIT_OR_EACH | UNSPECIFIED | [13 empty] | NE | 18.9000 | EUR | 1.0 | MTK | 31122025 | 19022024 | STANDARD | UNSPECIFIED
| 7084600 | 4003973296407 | CHANGE_BY_REFRESH | 4003973000004 | SAINT-GOBAIN ISOVER G+H AG |  | 27112019 |  | Metac FLP 2 Duratec | 1900x1200x100mm | Flachdach-Dämmplatte | de | Die ISOVER Metac FLP 2 Duratec Großformat ist eine Flachdach-Dämmplatte mit verdichteter Deckschicht und oberseitiger Vlieskaschierung. Dank des Zweischichtcharakters weisen die Platten eine Druckspannung CS (10) 70 kPa sowie eine erhöhte Punktlast PL (5) 800 N auf. Nichtbrennbar Euroklasse A1 WLG 040 LABS-konform. | de | False | True | True | True | True |  |  | 68061000 | INTRASTAT |  |  | 1 | False |  | 276 | [9 empty] | False | ZNA | PALLET | UNSPECIFIED | 1 |  |  | 1900.00000 | MMT | 1400.00000 | MMT | 1200.00000 | MMT | 442.41800 | KGM | 435.70800 | KGM | PX | 24.0200 | EUR | 1.0 | MTK | 31122025 | 19022024 | STANDARD | UNSPECIFIED
| 7084600 | 4003973296391 | CHANGE_BY_REFRESH | 4003973000004 | SAINT-GOBAIN ISOVER G+H AG |  | 27112019 |  | Metac FLP 2 Duratec | 1900x1200x100mm | Flachdach-Dämmplatte | de | Die ISOVER Metac FLP 2 Duratec Großformat ist eine Flachdach-Dämmplatte mit verdichteter Deckschicht und oberseitiger Vlieskaschierung. Dank des Zweischichtcharakters weisen die Platten eine Druckspannung CS (10) 70 kPa sowie eine erhöhte Punktlast PL (5) 800 N auf. Nichtbrennbar Euroklasse A1 WLG 040 LABS-konform. | de | True | True | True | False | False |  |  | 68061000 | INTRASTAT |  |  | 1 | False |  | 276 | [9 empty] | False | ZNA | BASE_UNIT_OR_EACH | UNSPECIFIED | [13 empty] | NE | 24.0200 | EUR | 1.0 | MTK | 31122025 | 19022024 | STANDARD | UNSPECIFIED
| 7084612 | 4003973296421 | CHANGE_BY_REFRESH | 4003973000004 | SAINT-GOBAIN ISOVER G+H AG |  | 27112019 |  | Metac FLP 2 Duratec | 1900x1200x120mm | Flachdach-Dämmplatte | de | Die ISOVER Metac FLP 2 Duratec Großformat ist eine Flachdach-Dämmplatte mit verdichteter Deckschicht und oberseitiger Vlieskaschierung. Dank des Zweischichtcharakters weisen die Platten eine Druckspannung CS (10) 70 kPa sowie eine erhöhte Punktlast PL (5) 800 N auf. Nichtbrennbar Euroklasse A1 WLG 040 LABS-konform. | de | False | True | True | True | True |  |  | 68061000 | INTRASTAT |  |  | 1 | False |  | 276 | [9 empty] | False | ZNA | PALLET | UNSPECIFIED | 1 |  |  | 1900.00000 | MMT | 1420.00000 | MMT | 1200.00000 | MMT | 448.58300 | KGM | 442.41100 | KGM | PX | 28.9500 | EUR | 1.0 | MTK | 31122025 | 19022024 | STANDARD | UNSPECIFIED
| 7084612 | 4003973296414 | CHANGE_BY_REFRESH | 4003973000004 | SAINT-GOBAIN ISOVER G+H AG |  | 27112019 |  | Metac FLP 2 Duratec | 1900x1200x120mm | Flachdach-Dämmplatte | de | Die ISOVER Metac FLP 2 Duratec Großformat ist eine Flachdach-Dämmplatte mit verdichteter Deckschicht und oberseitiger Vlieskaschierung. Dank des Zweischichtcharakters weisen die Platten eine Druckspannung CS (10) 70 kPa sowie eine erhöhte Punktlast PL (5) 800 N auf. Nichtbrennbar Euroklasse A1 WLG 040 LABS-konform. | de | True | True | True | False | False |  |  | 68061000 | INTRASTAT |  |  | 1 | False |  | 276 | [9 empty] | False | ZNA | BASE_UNIT_OR_EACH | UNSPECIFIED | [13 empty] | NE | 28.9500 | EUR | 1.0 | MTK | 31122025 | 19022024 | STANDARD | UNSPECIFIED
| 7084614 | 4003973296445 | CHANGE_BY_REFRESH | 4003973000004 | SAINT-GOBAIN ISOVER G+H AG |  | 27112019 |  | Metac FLP 2 Duratec | 1900x1200x140mm | Flachdach-Dämmplatte | de | Die ISOVER Metac FLP 2 Duratec Großformat ist eine Flachdach-Dämmplatte mit verdichteter Deckschicht und oberseitiger Vlieskaschierung. Dank des Zweischichtcharakters weisen die Platten eine Druckspannung CS (10) 70 kPa sowie eine erhöhte Punktlast PL (5) 800 N auf. Nichtbrennbar Euroklasse A1 WLG 040 LABS-konform. | de | False | True | True | True | True |  |  | 68061000 | INTRASTAT |  |  | 1 | False |  | 276 | [9 empty] | False | ZNA | PALLET | UNSPECIFIED | 1 |  |  | 1900.00000 | MMT | 1360.00000 | MMT | 1200.00000 | MMT | 427.90000 | KGM | 422.30200 | KGM | PX | 33.5900 | EUR | 1.0 | MTK | 31122025 | 19022024 | STANDARD | UNSPECIFIED
| 7084614 | 4003973296438 | CHANGE_BY_REFRESH | 4003973000004 | SAINT-GOBAIN ISOVER G+H AG |  | 27112019 |  | Metac FLP 2 Duratec | 1900x1200x140mm | Flachdach-Dämmplatte | de | Die ISOVER Metac FLP 2 Duratec Großformat ist eine Flachdach-Dämmplatte mit verdichteter Deckschicht und oberseitiger Vlieskaschierung. Dank des Zweischichtcharakters weisen die Platten eine Druckspannung CS (10) 70 kPa sowie eine erhöhte Punktlast PL (5) 800 N auf. Nichtbrennbar Euroklasse A1 WLG 040 LABS-konform. | de | True | True | True | False | False |  |  | 68061000 | INTRASTAT |  |  | 1 | False |  | 276 | [9 empty] | False | ZNA | BASE_UNIT_OR_EACH | UNSPECIFIED | [13 empty] | NE | 33.5900 | EUR | 1.0 | MTK | 31122025 | 19022024 | STANDARD | UNSPECIFIED
| 7084616 | 4003973296469 | CHANGE_BY_REFRESH | 4003973000004 | SAINT-GOBAIN ISOVER G+H AG |  | 27112019 |  | Metac FLP 2 Duratec | 1900x1200x160mm | Flachdach-Dämmplatte | de | Die ISOVER Metac FLP 2 Duratec Großformat ist eine Flachdach-Dämmplatte mit verdichteter Deckschicht und oberseitiger Vlieskaschierung. Dank des Zweischichtcharakters weisen die Platten eine Druckspannung CS (10) 70 kPa sowie eine erhöhte Punktlast PL (5) 800 N auf. Nichtbrennbar Euroklasse A1 WLG 040 LABS-konform. | de | False | True | True | True | True |  |  | 68061000 | INTRASTAT |  |  | 1 | False |  | 276 | [9 empty] | False | ZNA | PALLET | UNSPECIFIED | 1 |  |  | 1900.00000 | MMT | 1380.00000 | MMT | 1200.00000 | MMT | 434.33800 | KGM | 429.00500 | KGM | PX | 38.4700 | EUR | 1.0 | MTK | 31122025 | 19022024 | STANDARD | UNSPECIFIED
| 7084616 | 4003973296452 | CHANGE_BY_REFRESH | 4003973000004 | SAINT-GOBAIN ISOVER G+H AG |  | 27112019 |  | Metac FLP 2 Duratec | 1900x1200x160mm | Flachdach-Dämmplatte | de | Die ISOVER Metac FLP 2 Duratec Großformat ist eine Flachdach-Dämmplatte mit verdichteter Deckschicht und oberseitiger Vlieskaschierung. Dank des Zweischichtcharakters weisen die Platten eine Druckspannung CS (10) 70 kPa sowie eine erhöhte Punktlast PL (5) 800 N auf. Nichtbrennbar Euroklasse A1 WLG 040 LABS-konform. | de | True | True | True | False | False |  |  | 68061000 | INTRASTAT |  |  | 1 | False |  | 276 | [9 empty] | False | ZNA | BASE_UNIT_OR_EACH | UNSPECIFIED | [13 empty] | NE | 38.4700 | EUR | 1.0 | MTK | 31122025 | 19022024 | STANDARD | UNSPECIFIED
| 7084618 | 4003973296483 | CHANGE_BY_REFRESH | 4003973000004 | SAINT-GOBAIN ISOVER G+H AG |  | 27112019 |  | Metac FLP 2 Duratec | 1900x1200x180mm | Flachdach-Dämmplatte | de | Die ISOVER Metac FLP 2 Duratec Großformat ist eine Flachdach-Dämmplatte mit verdichteter Deckschicht und oberseitiger Vlieskaschierung. Dank des Zweischichtcharakters weisen die Platten eine Druckspannung CS (10) 70 kPa sowie eine erhöhte Punktlast PL (5) 800 N auf. Nichtbrennbar Euroklasse A1 WLG 040 LABS-konform. | de | False | True | True | True | True |  |  | 68061000 | INTRASTAT |  |  | 1 | False |  | 276 | [9 empty] | False | ZNA | PALLET | UNSPECIFIED | 1 |  |  | 1900.00000 | MMT | 1360.00000 | MMT | 1200.00000 | MMT | 427.35300 | KGM | 422.30200 | KGM | PX | 43.2100 | EUR | 1.0 | MTK | 31122025 | 19022024 | STANDARD | UNSPECIFIED
| 7084618 | 4003973296476 | CHANGE_BY_REFRESH | 4003973000004 | SAINT-GOBAIN ISOVER G+H AG |  | 27112019 |  | Metac FLP 2 Duratec | 1900x1200x180mm | Flachdach-Dämmplatte | de | Die ISOVER Metac FLP 2 Duratec Großformat ist eine Flachdach-Dämmplatte mit verdichteter Deckschicht und oberseitiger Vlieskaschierung. Dank des Zweischichtcharakters weisen die Platten eine Druckspannung CS (10) 70 kPa sowie eine erhöhte Punktlast PL (5) 800 N auf. Nichtbrennbar Euroklasse A1 WLG 040 LABS-konform. | de | True | True | True | False | False |  |  | 68061000 | INTRASTAT |  |  | 1 | False |  | 276 | [9 empty] | False | ZNA | BASE_UNIT_OR_EACH | UNSPECIFIED | [13 empty] | NE | 43.2100 | EUR | 1.0 | MTK | 31122025 | 19022024 | STANDARD | UNSPECIFIED
| 7084620 | 4003973296490 | CHANGE_BY_REFRESH | 4003973000004 | SAINT-GOBAIN ISOVER G+H AG |  | 27112019 |  | Metac FLP 2 Duratec | 1900x1200x200mm | Flachdach-Dämmplatte | de | Die ISOVER Metac FLP 2 Duratec Großformat ist eine Flachdach-Dämmplatte mit verdichteter Deckschicht und oberseitiger Vlieskaschierung. Dank des Zweischichtcharakters weisen die Platten eine Druckspannung CS (10) 70 kPa sowie eine erhöhte Punktlast PL (5) 800 N auf. Nichtbrennbar Euroklasse A1 WLG 040 LABS-konform. | de | True | True | True | False | False |  |  | 68061000 | INTRASTAT |  |  | 1 | False |  | 276 | [9 empty] | False | ZNA | BASE_UNIT_OR_EACH | UNSPECIFIED | [13 empty] | NE | 48.0100 | EUR | 1.0 | MTK | 31122025 | 19022024 | STANDARD | UNSPECIFIED
| 7084620 | 4003973296506 | CHANGE_BY_REFRESH | 4003973000004 | SAINT-GOBAIN ISOVER G+H AG |  | 27112019 |  | Metac FLP 2 Duratec | 1900x1200x200mm | Flachdach-Dämmplatte | de | Die ISOVER Metac FLP 2 Duratec Großformat ist eine Flachdach-Dämmplatte mit verdichteter Deckschicht und oberseitiger Vlieskaschierung. Dank des Zweischichtcharakters weisen die Platten eine Druckspannung CS (10) 70 kPa sowie eine erhöhte Punktlast PL (5) 800 N auf. Nichtbrennbar Euroklasse A1 WLG 040 LABS-konform. | de | False | True | True | True | True |  |  | 68061000 | INTRASTAT |  |  | 1 | False |  | 276 | [9 empty] | False | ZNA | PALLET | UNSPECIFIED | 1 |  |  | 1900.00000 | MMT | 1300.00000 | MMT | 1200.00000 | MMT | 406.94300 | KGM | 402.19200 | KGM | PX | 48.0100 | EUR | 1.0 | MTK | 31122025 | 19022024 | STANDARD | UNSPECIFIED
| 7084680 | 4003973296384 | CHANGE_BY_REFRESH | 4003973000004 | SAINT-GOBAIN ISOVER G+H AG |  | 27112019 |  | Metac FLP2 Duratec | 1900x1200x80mm | Flachdach-Dämmplatte | de | Die ISOVER Metac FLP 2 Duratec Großformat ist eine Flachdach-Dämmplatte mit verdichteter Deckschicht und oberseitiger Vlieskaschierung. Dank des Zweischichtcharakters weisen die Platten eine Druckspannung CS (10) 70 kPa sowie eine erhöhte Punktlast PL (5) 800 N auf. Nichtbrennbar Euroklasse A1 WLG 040 LABS-konform. | de | False | True | True | True | True |  |  | 68061000 | INTRASTAT |  |  | 1 | False |  | 276 | [9 empty] | False | ZNA | PALLET | UNSPECIFIED | 1 |  |  | 1900.00000 | MMT | 1380.00000 | MMT | 1200.00000 | MMT | 436.52700 | KGM | 429.00500 | KGM | PX | 19.2200 | EUR | 1.0 | MTK | 31122025 | 19022024 | STANDARD | UNSPECIFIED
| 7084680 | 4003973296377 | CHANGE_BY_REFRESH | 4003973000004 | SAINT-GOBAIN ISOVER G+H AG |  | 27112019 |  | Metac FLP2 Duratec | 1900x1200x80mm | Flachdach-Dämmplatte | de | Die ISOVER Metac FLP 2 Duratec Großformat ist eine Flachdach-Dämmplatte mit verdichteter Deckschicht und oberseitiger Vlieskaschierung. Dank des Zweischichtcharakters weisen die Platten eine Druckspannung CS (10) 70 kPa sowie eine erhöhte Punktlast PL (5) 800 N auf. Nichtbrennbar Euroklasse A1 WLG 040 LABS-konform. | de | True | True | True | False | False |  |  | 68061000 | INTRASTAT |  |  | 1 | False |  | 276 | [9 empty] | False | ZNA | BASE_UNIT_OR_EACH | UNSPECIFIED | [13 empty] | NE | 19.2200 | EUR | 1.0 | MTK | 31122025 | 19022024 | STANDARD | UNSPECIFIED
| 7085215 | 4003973044343 | CHANGE_BY_REFRESH | 4003973000004 | SAINT-GOBAIN ISOVER G+H AG |  | 22042002 |  | Akustic EP 5 | 1200x625x15mm | Estrich-Dämmplatte | de | Die ISOVER Akustic EP 5 ist eine robuste und elastische Estrich-Dämmplatte aus Steinwolle. Sie bietet eine sehr gute Trittschalldämmung unter schwimmenden Mörtel- und Fließestrichen. Die Dämmplatte eignet sich besonders gut für Heizestriche, Estriche mit keramischen Belägen sowie unter maschinell zu glättenden Estrichen. Für Verkehrslasten von bis zu 5,0 kPa LABS-konform. | de | True | True | True | False | False |  |  | 68061000 | INTRASTAT |  |  | 1 | False |  | 276 | [9 empty] | False | ZNA | BASE_UNIT_OR_EACH | UNSPECIFIED | 3 | [12 empty] | NE | 8.2000 | EUR | 1.0 | MTK | 31122025 | 19022024 | STANDARD | UNSPECIFIED
| 7085215 | 4003973246495 | CHANGE_BY_REFRESH | 4003973000004 | SAINT-GOBAIN ISOVER G+H AG |  | 22042002 |  | Akustic EP 5 | 1200x625x15mm | Estrich-Dämmplatte | de | Die ISOVER Akustic EP 5 ist eine robuste und elastische Estrich-Dämmplatte aus Steinwolle. Sie bietet eine sehr gute Trittschalldämmung unter schwimmenden Mörtel- und Fließestrichen. Die Dämmplatte eignet sich besonders gut für Heizestriche, Estriche mit keramischen Belägen sowie unter maschinell zu glättenden Estrichen. Für Verkehrslasten von bis zu 5,0 kPa LABS-konform. | de | False | True | True | False | True |  |  | 68061000 | INTRASTAT |  |  | 1 | False |  | 276 | [9 empty] | False | ZNA | PALLET | UNSPECIFIED | 3 |  |  | 1900.00000 | MMT | 1350.00000 | MMT | 1200.00000 | MMT | 356.18600 | KGM | 324.00000 | KGM | PX | 8.2000 | EUR | 1.0 | MTK | 31122025 | 19022024 | STANDARD | UNSPECIFIED
| 7085215 | 4003973249342 | CHANGE_BY_REFRESH | 4003973000004 | SAINT-GOBAIN ISOVER G+H AG |  | 22042002 |  | Akustic EP 5 | 1200x625x15mm | Estrich-Dämmplatte | de | Die ISOVER Akustic EP 5 ist eine robuste und elastische Estrich-Dämmplatte aus Steinwolle. Sie bietet eine sehr gute Trittschalldämmung unter schwimmenden Mörtel- und Fließestrichen. Die Dämmplatte eignet sich besonders gut für Heizestriche, Estriche mit keramischen Belägen sowie unter maschinell zu glättenden Estrichen. Für Verkehrslasten von bis zu 5,0 kPa LABS-konform. | de | False | True | True | True | True |  |  | 68061000 | INTRASTAT |  |  | 1 | False |  | 276 | [9 empty] | False | ZNA | CASE | UNSPECIFIED | 3 |  |  | 1200.00000 | MMT | 150.00000 | MMT | 625.00000 | MMT | 13.62400 | KGM | 13.50000 | KGM | PUG | 8.2000 | EUR | 1.0 | MTK | 31122025 | 19022024 | STANDARD | UNSPECIFIED
| 7085220 | 4003973249359 | CHANGE_BY_REFRESH | 4003973000004 | SAINT-GOBAIN ISOVER G+H AG |  | 22042002 |  | Akustic EP 5 | 1200x625x20mm | Estrich-Dämmplatte | de | Die ISOVER Akustic EP 5 ist eine robuste und elastische Estrich-Dämmplatte aus Steinwolle. Sie bietet eine sehr gute Trittschalldämmung unter schwimmenden Mörtel- und Fließestrichen. Die Dämmplatte eignet sich besonders gut für Heizestriche, Estriche mit keramischen Belägen sowie unter maschinell zu glättenden Estrichen. Für Verkehrslasten von bis zu 5,0 kPa LABS-konform. | de | False | True | True | True | True |  |  | 68061000 | INTRASTAT |  |  | 1 | False |  | 276 | [9 empty] | False | ZNA | CASE | UNSPECIFIED | 3 |  |  | 1200.00000 | MMT | 200.00000 | MMT | 625.00000 | MMT | 14.38100 | KGM | 14.25000 | KGM | PUG | 8.8600 | EUR | 1.0 | MTK | 31122025 | 19022024 | STANDARD | UNSPECIFIED
| 7085220 | 4003973246501 | CHANGE_BY_REFRESH | 4003973000004 | SAINT-GOBAIN ISOVER G+H AG |  | 22042002 |  | Akustic EP 5 | 1200x625x20mm | Estrich-Dämmplatte | de | Die ISOVER Akustic EP 5 ist eine robuste und elastische Estrich-Dämmplatte aus Steinwolle. Sie bietet eine sehr gute Trittschalldämmung unter schwimmenden Mörtel- und Fließestrichen. Die Dämmplatte eignet sich besonders gut für Heizestriche, Estriche mit keramischen Belägen sowie unter maschinell zu glättenden Estrichen. Für Verkehrslasten von bis zu 5,0 kPa LABS-konform. | de | False | True | True | False | True |  |  | 68061000 | INTRASTAT |  |  | 1 | False |  | 276 | [9 empty] | False | ZNA | PALLET | UNSPECIFIED | 3 |  |  | 1900.00000 | MMT | 1350.00000 | MMT | 1200.00000 | MMT | 288.04400 | KGM | 256.50000 | KGM | PX | 8.8600 | EUR | 1.0 | MTK | 31122025 | 19022024 | STANDARD | UNSPECIFIED
| 7085220 | 4003973044350 | CHANGE_BY_REFRESH | 4003973000004 | SAINT-GOBAIN ISOVER G+H AG |  | 22042002 |  | Akustic EP 5 | 1200x625x20mm | Estrich-Dämmplatte | de | Die ISOVER Akustic EP 5 ist eine robuste und elastische Estrich-Dämmplatte aus Steinwolle. Sie bietet eine sehr gute Trittschalldämmung unter schwimmenden Mörtel- und Fließestrichen. Die Dämmplatte eignet sich besonders gut für Heizestriche, Estriche mit keramischen Belägen sowie unter maschinell zu glättenden Estrichen. Für Verkehrslasten von bis zu 5,0 kPa LABS-konform. | de | True | True | True | False | False |  |  | 68061000 | INTRASTAT |  |  | 1 | False |  | 276 | [9 empty] | False | ZNA | BASE_UNIT_OR_EACH | UNSPECIFIED | 3 | [12 empty] | NE | 8.8600 | EUR | 1.0 | MTK | 31122025 | 19022024 | STANDARD | UNSPECIFIED
| 7085225 | 4003973044367 | CHANGE_BY_REFRESH | 4003973000004 | SAINT-GOBAIN ISOVER G+H AG |  | 22042002 |  | Akustic EP 5 | 1200x625x25mm | Estrich-Dämmplatte | de | Die ISOVER Akustic EP 5 ist eine robuste und elastische Estrich-Dämmplatte aus Steinwolle. Sie bietet eine sehr gute Trittschalldämmung unter schwimmenden Mörtel- und Fließestrichen. Die Dämmplatte eignet sich besonders gut für Heizestriche, Estriche mit keramischen Belägen sowie unter maschinell zu glättenden Estrichen. Für Verkehrslasten von bis zu 5,0 kPa LABS-konform. | de | True | True | True | False | False |  |  | 68061000 | INTRASTAT |  |  | 1 | False |  | 276 | [9 empty] | False | ZNA | BASE_UNIT_OR_EACH | UNSPECIFIED | 3 | [12 empty] | NE | 10.9000 | EUR | 1.0 | MTK | 31122025 | 19022024 | STANDARD | UNSPECIFIED
| 7085225 | 4003973249366 | CHANGE_BY_REFRESH | 4003973000004 | SAINT-GOBAIN ISOVER G+H AG |  | 22042002 |  | Akustic EP 5 | 1200x625x25mm | Estrich-Dämmplatte | de | Die ISOVER Akustic EP 5 ist eine robuste und elastische Estrich-Dämmplatte aus Steinwolle. Sie bietet eine sehr gute Trittschalldämmung unter schwimmenden Mörtel- und Fließestrichen. Die Dämmplatte eignet sich besonders gut für Heizestriche, Estriche mit keramischen Belägen sowie unter maschinell zu glättenden Estrichen. Für Verkehrslasten von bis zu 5,0 kPa LABS-konform. | de | False | True | True | True | True |  |  | 68061000 | INTRASTAT |  |  | 1 | False |  | 276 | [9 empty] | False | ZNA | CASE | UNSPECIFIED | 3 |  |  | 1200.00000 | MMT | 200.00000 | MMT | 625.00000 | MMT | 14.38100 | KGM | 14.25000 | KGM | PUG | 10.9000 | EUR | 1.0 | MTK | 31122025 | 19022024 | STANDARD | UNSPECIFIED
| 7085225 | 4003973246518 | CHANGE_BY_REFRESH | 4003973000004 | SAINT-GOBAIN ISOVER G+H AG |  | 22042002 |  | Akustic EP 5 | 1200x625x25mm | Estrich-Dämmplatte | de | Die ISOVER Akustic EP 5 ist eine robuste und elastische Estrich-Dämmplatte aus Steinwolle. Sie bietet eine sehr gute Trittschalldämmung unter schwimmenden Mörtel- und Fließestrichen. Die Dämmplatte eignet sich besonders gut für Heizestriche, Estriche mit keramischen Belägen sowie unter maschinell zu glättenden Estrichen. Für Verkehrslasten von bis zu 5,0 kPa LABS-konform. | de | False | True | True | False | True |  |  | 68061000 | INTRASTAT |  |  | 1 | False |  | 276 | [9 empty] | False | ZNA | PALLET | UNSPECIFIED | 3 |  |  | 1900.00000 | MMT | 1350.00000 | MMT | 1200.00000 | MMT | 288.04400 | KGM | 256.50000 | KGM | PX | 10.9000 | EUR | 1.0 | MTK | 31122025 | 19022024 | STANDARD | UNSPECIFIED
| 7085230 | 4003973044374 | CHANGE_BY_REFRESH | 4003973000004 | SAINT-GOBAIN ISOVER G+H AG |  | 22042002 |  | Akustic EP 5 | 1200x625x30mm | Estrich-Dämmplatte | de | Die ISOVER Akustic EP 5 ist eine robuste und elastische Estrich-Dämmplatte aus Steinwolle. Sie bietet eine sehr gute Trittschalldämmung unter schwimmenden Mörtel- und Fließestrichen. Die Dämmplatte eignet sich besonders gut für Heizestriche, Estriche mit keramischen Belägen sowie unter maschinell zu glättenden Estrichen. Für Verkehrslasten von bis zu 5,0 kPa LABS-konform. | de | True | True | True | False | False |  |  | 68061000 | INTRASTAT |  |  | 1 | False |  | 276 | [9 empty] | False | ZNA | BASE_UNIT_OR_EACH | UNSPECIFIED | 3 | [12 empty] | NE | 12.9600 | EUR | 1.0 | MTK | 31122025 | 19022024 | STANDARD | UNSPECIFIED
| 7085230 | 4003973249373 | CHANGE_BY_REFRESH | 4003973000004 | SAINT-GOBAIN ISOVER G+H AG |  | 22042002 |  | Akustic EP 5 | 1200x625x30mm | Estrich-Dämmplatte | de | Die ISOVER Akustic EP 5 ist eine robuste und elastische Estrich-Dämmplatte aus Steinwolle. Sie bietet eine sehr gute Trittschalldämmung unter schwimmenden Mörtel- und Fließestrichen. Die Dämmplatte eignet sich besonders gut für Heizestriche, Estriche mit keramischen Belägen sowie unter maschinell zu glättenden Estrichen. Für Verkehrslasten von bis zu 5,0 kPa LABS-konform. | de | False | True | True | True | True |  |  | 68061000 | INTRASTAT |  |  | 1 | False |  | 276 | [9 empty] | False | ZNA | CASE | UNSPECIFIED | 3 |  |  | 1200.00000 | MMT | 240.00000 | MMT | 625.00000 | MMT | 17.23700 | KGM | 17.10000 | KGM | PUG | 12.9600 | EUR | 1.0 | MTK | 31122025 | 19022024 | STANDARD | UNSPECIFIED
| 7085230 | 4003973246525 | CHANGE_BY_REFRESH | 4003973000004 | SAINT-GOBAIN ISOVER G+H AG |  | 22042002 |  | Akustic EP 5 | 1200x625x30mm | Estrich-Dämmplatte | de | Die ISOVER Akustic EP 5 ist eine robuste und elastische Estrich-Dämmplatte aus Steinwolle. Sie bietet eine sehr gute Trittschalldämmung unter schwimmenden Mörtel- und Fließestrichen. Die Dämmplatte eignet sich besonders gut für Heizestriche, Estriche mit keramischen Belägen sowie unter maschinell zu glättenden Estrichen. Für Verkehrslasten von bis zu 5,0 kPa LABS-konform. | de | False | True | True | False | True |  |  | 68061000 | INTRASTAT |  |  | 1 | False |  | 276 | [9 empty] | False | ZNA | PALLET | UNSPECIFIED | 3 |  |  | 1900.00000 | MMT | 1350.00000 | MMT | 1200.00000 | MMT | 287.72200 | KGM | 256.50000 | KGM | PX | 12.9600 | EUR | 1.0 | MTK | 31122025 | 19022024 | STANDARD | UNSPECIFIED
| 7085240 | 4003973246532 | CHANGE_BY_REFRESH | 4003973000004 | SAINT-GOBAIN ISOVER G+H AG |  | 22042002 |  | Akustic EP 5 | 1200x625x40mm | Estrich-Dämmplatte | de | Die ISOVER Akustic EP 5 ist eine robuste und elastische Estrich-Dämmplatte aus Steinwolle. Sie bietet eine sehr gute Trittschalldämmung unter schwimmenden Mörtel- und Fließestrichen. Die Dämmplatte eignet sich besonders gut für Heizestriche, Estriche mit keramischen Belägen sowie unter maschinell zu glättenden Estrichen. Für Verkehrslasten von bis zu 5,0 kPa LABS-konform. | de | False | True | True | False | True |  |  | 68061000 | INTRASTAT |  |  | 1 | False |  | 276 | [9 empty] | False | ZNA | PALLET | UNSPECIFIED | 3 |  |  | 1900.00000 | MMT | 1350.00000 | MMT | 1200.00000 | MMT | 301.22200 | KGM | 270.00000 | KGM | PX | 17.3500 | EUR | 1.0 | MTK | 31122025 | 19022024 | STANDARD | UNSPECIFIED
| 7085240 | 4003973249380 | CHANGE_BY_REFRESH | 4003973000004 | SAINT-GOBAIN ISOVER G+H AG |  | 22042002 |  | Akustic EP 5 | 1200x625x40mm | Estrich-Dämmplatte | de | Die ISOVER Akustic EP 5 ist eine robuste und elastische Estrich-Dämmplatte aus Steinwolle. Sie bietet eine sehr gute Trittschalldämmung unter schwimmenden Mörtel- und Fließestrichen. Die Dämmplatte eignet sich besonders gut für Heizestriche, Estriche mit keramischen Belägen sowie unter maschinell zu glättenden Estrichen. Für Verkehrslasten von bis zu 5,0 kPa LABS-konform. | de | False | True | True | True | True |  |  | 68061000 | INTRASTAT |  |  | 1 | False |  | 276 | [9 empty] | False | ZNA | CASE | UNSPECIFIED | 3 |  |  | 1200.00000 | MMT | 240.00000 | MMT | 625.00000 | MMT | 18.13700 | KGM | 18.00000 | KGM | PUG | 17.3500 | EUR | 1.0 | MTK | 31122025 | 19022024 | STANDARD | UNSPECIFIED
| 7085240 | 4003973044398 | CHANGE_BY_REFRESH | 4003973000004 | SAINT-GOBAIN ISOVER G+H AG |  | 22042002 |  | Akustic EP 5 | 1200x625x40mm | Estrich-Dämmplatte | de | Die ISOVER Akustic EP 5 ist eine robuste und elastische Estrich-Dämmplatte aus Steinwolle. Sie bietet eine sehr gute Trittschalldämmung unter schwimmenden Mörtel- und Fließestrichen. Die Dämmplatte eignet sich besonders gut für Heizestriche, Estriche mit keramischen Belägen sowie unter maschinell zu glättenden Estrichen. Für Verkehrslasten von bis zu 5,0 kPa LABS-konform. | de | True | True | True | False | False |  |  | 68061000 | INTRASTAT |  |  | 1 | False |  | 276 | [9 empty] | False | ZNA | BASE_UNIT_OR_EACH | UNSPECIFIED | 3 | [12 empty] | NE | 17.3500 | EUR | 1.0 | MTK | 31122025 | 19022024 | STANDARD | UNSPECIFIED
| 7086212 | 4003973249397 | CHANGE_BY_REFRESH | 4003973000004 | SAINT-GOBAIN ISOVER G+H AG |  | 12122001 |  | Akustic EP 3 | 1200x625x12mm | Estrich-Dämmplatte | de | Die ISOVER Akustic EP3 Estrich-Dämmplatte aus Steinwolle sorgt für ideale Trittschalldämmung. Sie hat eine hohe Druckfestigkeit und Elastizität und besitzt deshalb vielfältige Einsatzmöglichkeiten auch in gewerblich genutzten Objekten wie Supermärkten oder Werkstätten. Verkehrslast bis zu 20 kPa unter Nassestrich bis 2,0 kPa unter Trockenestrich nichtbrennbar Euroklasse A1 WLG 040 LABS-konform. | de | False | True | True | True | True |  |  | 68061000 | INTRASTAT |  |  | 1 | False |  | 276 | [9 empty] | False | ZNA | CASE | UNSPECIFIED | 2 |  |  | 1200.00000 | MMT | 144.00000 | MMT | 625.00000 | MMT | 16.83100 | KGM | 16.20000 | KGM | PUG | 9.2200 | EUR | 1.0 | MTK | 31122025 | 19022024 | STANDARD | UNSPECIFIED
| 7086212 | 4003973246549 | CHANGE_BY_REFRESH | 4003973000004 | SAINT-GOBAIN ISOVER G+H AG |  | 12122001 |  | Akustic EP 3 | 1200x625x12mm | Estrich-Dämmplatte | de | Die ISOVER Akustic EP3 Estrich-Dämmplatte aus Steinwolle sorgt für ideale Trittschalldämmung. Sie hat eine hohe Druckfestigkeit und Elastizität und besitzt deshalb vielfältige Einsatzmöglichkeiten auch in gewerblich genutzten Objekten wie Supermärkten oder Werkstätten. Verkehrslast bis zu 20 kPa unter Nassestrich bis 2,0 kPa unter Trockenestrich nichtbrennbar Euroklasse A1 WLG 040 LABS-konform. | de | False | True | True | False | True |  |  | 68061000 | INTRASTAT |  |  | 1 | False |  | 276 | [9 empty] | False | ZNA | PALLET | UNSPECIFIED | 2 |  |  | 1900.00000 | MMT | 1302.00000 | MMT | 1200.00000 | MMT | 432.82100 | KGM | 388.80000 | KGM | PX | 9.2200 | EUR | 1.0 | MTK | 31122025 | 19022024 | STANDARD | UNSPECIFIED
| 7086212 | 4003973035303 | CHANGE_BY_REFRESH | 4003973000004 | SAINT-GOBAIN ISOVER G+H AG |  | 12122001 |  | Akustic EP 3 | 1200x625x12mm | Estrich-Dämmplatte | de | Die ISOVER Akustic EP3 Estrich-Dämmplatte aus Steinwolle sorgt für ideale Trittschalldämmung. Sie hat eine hohe Druckfestigkeit und Elastizität und besitzt deshalb vielfältige Einsatzmöglichkeiten auch in gewerblich genutzten Objekten wie Supermärkten oder Werkstätten. Verkehrslast bis zu 20 kPa unter Nassestrich bis 2,0 kPa unter Trockenestrich nichtbrennbar Euroklasse A1 WLG 040 LABS-konform. | de | True | True | True | False | False |  |  | 68061000 | INTRASTAT |  |  | 1 | False |  | 276 | [9 empty] | False | ZNA | BASE_UNIT_OR_EACH | UNSPECIFIED | 2 | [12 empty] | NE | 9.2200 | EUR | 1.0 | MTK | 31122025 | 19022024 | STANDARD | UNSPECIFIED
| 7086220 | 4003973249403 | CHANGE_BY_REFRESH | 4003973000004 | SAINT-GOBAIN ISOVER G+H AG |  | 12122001 |  | Akustic EP 3 | 1200x625x20mm | Estrich-Dämmplatte | de | Die ISOVER Akustic EP3 Estrich-Dämmplatte aus Steinwolle sorgt für ideale Trittschalldämmung. Sie hat eine hohe Druckfestigkeit und Elastizität und besitzt deshalb vielfältige Einsatzmöglichkeiten auch in gewerblich genutzten Objekten wie Supermärkten oder Werkstätten. Verkehrslast bis zu 20 kPa unter Nassestrich bis 2,0 kPa unter Trockenestrich nichtbrennbar Euroklasse A1 WLG 040 LABS-konform. | de | False | True | True | True | True |  |  | 68061000 | INTRASTAT |  |  | 1 | False |  | 276 | [9 empty] | False | ZNA | CASE | UNSPECIFIED | 2 |  |  | 1200.00000 | MMT | 160.00000 | MMT | 625.00000 | MMT | 22.92600 | KGM | 22.80000 | KGM | PUG | 15.1100 | EUR | 1.0 | MTK | 31122025 | 19022024 | STANDARD | UNSPECIFIED
| 7086220 | 4003973246556 | CHANGE_BY_REFRESH | 4003973000004 | SAINT-GOBAIN ISOVER G+H AG |  | 12122001 |  | Akustic EP 3 | 1200x625x20mm | Estrich-Dämmplatte | de | Die ISOVER Akustic EP3 Estrich-Dämmplatte aus Steinwolle sorgt für ideale Trittschalldämmung. Sie hat eine hohe Druckfestigkeit und Elastizität und besitzt deshalb vielfältige Einsatzmöglichkeiten auch in gewerblich genutzten Objekten wie Supermärkten oder Werkstätten. Verkehrslast bis zu 20 kPa unter Nassestrich bis 2,0 kPa unter Trockenestrich nichtbrennbar Euroklasse A1 WLG 040 LABS-konform. | de | False | True | True | False | True |  |  | 68061000 | INTRASTAT |  |  | 1 | False |  | 276 | [9 empty] | False | ZNA | PALLET | UNSPECIFIED | 2 |  |  | 1900.00000 | MMT | 1270.00000 | MMT | 1200.00000 | MMT | 510.58900 | KGM | 478.80000 | KGM | PX | 15.1100 | EUR | 1.0 | MTK | 31122025 | 19022024 | STANDARD | UNSPECIFIED
| 7086220 | 4003973035310 | CHANGE_BY_REFRESH | 4003973000004 | SAINT-GOBAIN ISOVER G+H AG |  | 12122001 |  | Akustic EP 3 | 1200x625x20mm | Estrich-Dämmplatte | de | Die ISOVER Akustic EP3 Estrich-Dämmplatte aus Steinwolle sorgt für ideale Trittschalldämmung. Sie hat eine hohe Druckfestigkeit und Elastizität und besitzt deshalb vielfältige Einsatzmöglichkeiten auch in gewerblich genutzten Objekten wie Supermärkten oder Werkstätten. Verkehrslast bis zu 20 kPa unter Nassestrich bis 2,0 kPa unter Trockenestrich nichtbrennbar Euroklasse A1 WLG 040 LABS-konform. | de | True | True | True | False | False |  |  | 68061000 | INTRASTAT |  |  | 1 | False |  | 276 | [9 empty] | False | ZNA | BASE_UNIT_OR_EACH | UNSPECIFIED | 2 | [12 empty] | NE | 15.1100 | EUR | 1.0 | MTK | 31122025 | 19022024 | STANDARD | UNSPECIFIED
| 7086225 | 4003973035327 | CHANGE_BY_REFRESH | 4003973000004 | SAINT-GOBAIN ISOVER G+H AG |  | 12122001 |  | Akustic EP 3 | 1200x625x25mm | Estrich-Dämmplatte | de | Die ISOVER Akustic EP3 Estrich-Dämmplatte aus Steinwolle sorgt für ideale Trittschalldämmung. Sie hat eine hohe Druckfestigkeit und Elastizität und besitzt deshalb vielfältige Einsatzmöglichkeiten auch in gewerblich genutzten Objekten wie Supermärkten oder Werkstätten. Verkehrslast bis zu 20 kPa unter Nassestrich bis 2,0 kPa unter Trockenestrich nichtbrennbar Euroklasse A1 WLG 040 LABS-konform. | de | True | True | True | False | False |  |  | 68061000 | INTRASTAT |  |  | 1 | False |  | 276 | [9 empty] | False | ZNA | BASE_UNIT_OR_EACH | UNSPECIFIED | 2 | [12 empty] | NE | 18.6500 | EUR | 1.0 | MTK | 31122025 | 19022024 | STANDARD | UNSPECIFIED
| 7086225 | 4003973246563 | CHANGE_BY_REFRESH | 4003973000004 | SAINT-GOBAIN ISOVER G+H AG |  | 12122001 |  | Akustic EP 3 | 1200x625x25mm | Estrich-Dämmplatte | de | Die ISOVER Akustic EP3 Estrich-Dämmplatte aus Steinwolle sorgt für ideale Trittschalldämmung. Sie hat eine hohe Druckfestigkeit und Elastizität und besitzt deshalb vielfältige Einsatzmöglichkeiten auch in gewerblich genutzten Objekten wie Supermärkten oder Werkstätten. Verkehrslast bis zu 20 kPa unter Nassestrich bis 2,0 kPa unter Trockenestrich nichtbrennbar Euroklasse A1 WLG 040 LABS-konform. | de | False | True | True | False | True |  |  | 68061000 | INTRASTAT |  |  | 1 | False |  | 276 | [9 empty] | False | ZNA | PALLET | UNSPECIFIED | 2 |  |  | 1900.00000 | MMT | 1200.00000 | MMT | 1200.00000 | MMT | 480.59800 | KGM | 448.87500 | KGM | PX | 18.6500 | EUR | 1.0 | MTK | 31122025 | 19022024 | STANDARD | UNSPECIFIED
| 7086225 | 4003973249410 | CHANGE_BY_REFRESH | 4003973000004 | SAINT-GOBAIN ISOVER G+H AG |  | 12122001 |  | Akustic EP 3 | 1200x625x25mm | Estrich-Dämmplatte | de | Die ISOVER Akustic EP3 Estrich-Dämmplatte aus Steinwolle sorgt für ideale Trittschalldämmung. Sie hat eine hohe Druckfestigkeit und Elastizität und besitzt deshalb vielfältige Einsatzmöglichkeiten auch in gewerblich genutzten Objekten wie Supermärkten oder Werkstätten. Verkehrslast bis zu 20 kPa unter Nassestrich bis 2,0 kPa unter Trockenestrich nichtbrennbar Euroklasse A1 WLG 040 LABS-konform. | de | False | True | True | True | True |  |  | 68061000 | INTRASTAT |  |  | 1 | False |  | 276 | [9 empty] | False | ZNA | CASE | UNSPECIFIED | 2 |  |  | 1200.00000 | MMT | 150.00000 | MMT | 625.00000 | MMT | 21.49900 | KGM | 21.37500 | KGM | PUG | 18.6500 | EUR | 1.0 | MTK | 31122025 | 19022024 | STANDARD | UNSPECIFIED
| 7086230 | 4003973249427 | CHANGE_BY_REFRESH | 4003973000004 | SAINT-GOBAIN ISOVER G+H AG |  | 12122001 |  | Akustic EP 3 | 1200x625x30mm | Estrich-Dämmplatte | de | Die ISOVER Akustic EP3 Estrich-Dämmplatte aus Steinwolle sorgt für ideale Trittschalldämmung. Sie hat eine hohe Druckfestigkeit und Elastizität und besitzt deshalb vielfältige Einsatzmöglichkeiten auch in gewerblich genutzten Objekten wie Supermärkten oder Werkstätten. Verkehrslast bis zu 20 kPa unter Nassestrich bis 2,0 kPa unter Trockenestrich nichtbrennbar Euroklasse A1 WLG 040 LABS-konform. | de | False | True | True | True | True |  |  | 68061000 | INTRASTAT |  |  | 1 | False |  | 276 | [9 empty] | False | ZNA | CASE | UNSPECIFIED | 2 |  |  | 1200.00000 | MMT | 150.00000 | MMT | 625.00000 | MMT | 20.37400 | KGM | 20.25000 | KGM | PUG | 21.9900 | EUR | 1.0 | MTK | 31122025 | 19022024 | STANDARD | UNSPECIFIED
| 7086230 | 4003973035334 | CHANGE_BY_REFRESH | 4003973000004 | SAINT-GOBAIN ISOVER G+H AG |  | 12122001 |  | Akustic EP 3 | 1200x625x30mm | Estrich-Dämmplatte | de | Die ISOVER Akustic EP3 Estrich-Dämmplatte aus Steinwolle sorgt für ideale Trittschalldämmung. Sie hat eine hohe Druckfestigkeit und Elastizität und besitzt deshalb vielfältige Einsatzmöglichkeiten auch in gewerblich genutzten Objekten wie Supermärkten oder Werkstätten. Verkehrslast bis zu 20 kPa unter Nassestrich bis 2,0 kPa unter Trockenestrich nichtbrennbar Euroklasse A1 WLG 040 LABS-konform. | de | True | True | True | False | False |  |  | 68061000 | INTRASTAT |  |  | 1 | False |  | 276 | [9 empty] | False | ZNA | BASE_UNIT_OR_EACH | UNSPECIFIED | 2 | [12 empty] | NE | 21.9900 | EUR | 1.0 | MTK | 31122025 | 19022024 | STANDARD | UNSPECIFIED
| 7086230 | 4003973246570 | CHANGE_BY_REFRESH | 4003973000004 | SAINT-GOBAIN ISOVER G+H AG |  | 12122001 |  | Akustic EP 3 | 1200x625x30mm | Estrich-Dämmplatte | de | Die ISOVER Akustic EP3 Estrich-Dämmplatte aus Steinwolle sorgt für ideale Trittschalldämmung. Sie hat eine hohe Druckfestigkeit und Elastizität und besitzt deshalb vielfältige Einsatzmöglichkeiten auch in gewerblich genutzten Objekten wie Supermärkten oder Werkstätten. Verkehrslast bis zu 20 kPa unter Nassestrich bis 2,0 kPa unter Trockenestrich nichtbrennbar Euroklasse A1 WLG 040 LABS-konform. | de | False | True | True | False | True |  |  | 68061000 | INTRASTAT |  |  | 1 | False |  | 276 | [9 empty] | False | ZNA | PALLET | UNSPECIFIED | 2 |  |  | 1900.00000 | MMT | 1200.00000 | MMT | 1200.00000 | MMT | 456.97300 | KGM | 425.25000 | KGM | PX | 21.9900 | EUR | 1.0 | MTK | 31122025 | 19022024 | STANDARD | UNSPECIFIED
| 7086240 | 4003973035341 | CHANGE_BY_REFRESH | 4003973000004 | SAINT-GOBAIN ISOVER G+H AG |  | 12122001 |  | Akustic EP 3 | 1200x625x40mm | Estrich-Dämmplatte | de | Die ISOVER Akustic EP3 Estrich-Dämmplatte aus Steinwolle sorgt für ideale Trittschalldämmung. Sie hat eine hohe Druckfestigkeit und Elastizität und besitzt deshalb vielfältige Einsatzmöglichkeiten auch in gewerblich genutzten Objekten wie Supermärkten oder Werkstätten. Verkehrslast bis zu 20 kPa unter Nassestrich bis 2,0 kPa unter Trockenestrich nichtbrennbar Euroklasse A1 WLG 040 LABS-konform. | de | True | True | True | False | False |  |  | 68061000 | INTRASTAT |  |  | 1 | False |  | 276 | [9 empty] | False | ZNA | BASE_UNIT_OR_EACH | UNSPECIFIED | 2 | [12 empty] | NE | 28.8000 | EUR | 1.0 | MTK | 31122025 | 19022024 | STANDARD | UNSPECIFIED
| 7086240 | 4003973246587 | CHANGE_BY_REFRESH | 4003973000004 | SAINT-GOBAIN ISOVER G+H AG |  | 12122001 |  | Akustic EP 3 | 1200x625x40mm | Estrich-Dämmplatte | de | Die ISOVER Akustic EP3 Estrich-Dämmplatte aus Steinwolle sorgt für ideale Trittschalldämmung. Sie hat eine hohe Druckfestigkeit und Elastizität und besitzt deshalb vielfältige Einsatzmöglichkeiten auch in gewerblich genutzten Objekten wie Supermärkten oder Werkstätten. Verkehrslast bis zu 20 kPa unter Nassestrich bis 2,0 kPa unter Trockenestrich nichtbrennbar Euroklasse A1 WLG 040 LABS-konform. | de | False | True | True | False | True |  |  | 68061000 | INTRASTAT |  |  | 1 | False |  | 276 | [9 empty] | False | ZNA | PALLET | UNSPECIFIED | 2 |  |  | 1900.00000 | MMT | 1270.00000 | MMT | 1200.00000 | MMT | 472.78900 | KGM | 441.00000 | KGM | PX | 28.8000 | EUR | 1.0 | MTK | 31122025 | 19022024 | STANDARD | UNSPECIFIED
| 7086240 | 4003973249434 | CHANGE_BY_REFRESH | 4003973000004 | SAINT-GOBAIN ISOVER G+H AG |  | 12122001 |  | Akustic EP 3 | 1200x625x40mm | Estrich-Dämmplatte | de | Die ISOVER Akustic EP3 Estrich-Dämmplatte aus Steinwolle sorgt für ideale Trittschalldämmung. Sie hat eine hohe Druckfestigkeit und Elastizität und besitzt deshalb vielfältige Einsatzmöglichkeiten auch in gewerblich genutzten Objekten wie Supermärkten oder Werkstätten. Verkehrslast bis zu 20 kPa unter Nassestrich bis 2,0 kPa unter Trockenestrich nichtbrennbar Euroklasse A1 WLG 040 LABS-konform. | de | False | True | True | True | True |  |  | 68061000 | INTRASTAT |  |  | 1 | False |  | 276 | [9 empty] | False | ZNA | CASE | UNSPECIFIED | 2 |  |  | 1200.00000 | MMT | 160.00000 | MMT | 625.00000 | MMT | 21.12600 | KGM | 21.00000 | KGM | PUG | 28.8000 | EUR | 1.0 | MTK | 31122025 | 19022024 | STANDARD | UNSPECIFIED
| 7087620 | 4003973092733 | CHANGE_BY_REFRESH | 4003973000004 | SAINT-GOBAIN ISOVER G+H AG |  | 06122006 |  | Akustic HWP 1 | 1200x625x20mm | Haustrennwand-Platte | de | Die ISOVER Akustic HWP 1 Haustrennwand-Platte dient der optimalen Schalldämmung in Fugen zwischen Wohnungen und Reihenhäusern, insbesondere bei Wänden aus Ortbeton. Schallbrücken, die durch ein eventuelles Einlaufen von Beton in die Plattenstöße entstehen könnten, werden durch den umlaufenden Stufenfalz und die Plattenbeschichtung wirksam verhindert. Nichtbrennbar Euroklasse A1 wasserabweisend. | de | True | True | True | False | False |  |  | 68061000 | INTRASTAT |  |  | 1 | False |  | 276 | [9 empty] | False | ZNA | BASE_UNIT_OR_EACH | UNSPECIFIED | 2 | [12 empty] | NE | 24.3300 | EUR | 1.0 | MTK | 31122025 | 19022024 | STANDARD | UNSPECIFIED
| 7087620 | 4003973246594 | CHANGE_BY_REFRESH | 4003973000004 | SAINT-GOBAIN ISOVER G+H AG |  | 06122006 |  | Akustic HWP 1 | 1200x625x20mm | Haustrennwand-Platte | de | Die ISOVER Akustic HWP 1 Haustrennwand-Platte dient der optimalen Schalldämmung in Fugen zwischen Wohnungen und Reihenhäusern, insbesondere bei Wänden aus Ortbeton. Schallbrücken, die durch ein eventuelles Einlaufen von Beton in die Plattenstöße entstehen könnten, werden durch den umlaufenden Stufenfalz und die Plattenbeschichtung wirksam verhindert. Nichtbrennbar Euroklasse A1 wasserabweisend. | de | False | True | True | False | True |  |  | 68061000 | INTRASTAT |  |  | 1 | False |  | 276 | [9 empty] | False | ZNA | PALLET | UNSPECIFIED | 2 |  |  | 1905.00000 | MMT | 1350.00000 | MMT | 1210.00000 | MMT | 430.24400 | KGM | 364.50000 | KGM | PX | 24.3300 | EUR | 1.0 | MTK | 31122025 | 19022024 | STANDARD | UNSPECIFIED
| 7087620 | 4003973249441 | CHANGE_BY_REFRESH | 4003973000004 | SAINT-GOBAIN ISOVER G+H AG |  | 06122006 |  | Akustic HWP 1 | 1200x625x20mm | Haustrennwand-Platte | de | Die ISOVER Akustic HWP 1 Haustrennwand-Platte dient der optimalen Schalldämmung in Fugen zwischen Wohnungen und Reihenhäusern, insbesondere bei Wänden aus Ortbeton. Schallbrücken, die durch ein eventuelles Einlaufen von Beton in die Plattenstöße entstehen könnten, werden durch den umlaufenden Stufenfalz und die Plattenbeschichtung wirksam verhindert. Nichtbrennbar Euroklasse A1 wasserabweisend. | de | False | True | True | True | True |  |  | 68061000 | INTRASTAT |  |  | 1 | False |  | 276 | [9 empty] | False | ZNA | CASE | UNSPECIFIED | 2 |  |  | 1210.00000 | MMT | 200.00000 | MMT | 635.00000 | MMT | 22.28100 | KGM | 20.25000 | KGM | PUG | 24.3300 | EUR | 1.0 | MTK | 31122025 | 19022024 | STANDARD | UNSPECIFIED
| 7087630 | 4003973249458 | CHANGE_BY_REFRESH | 4003973000004 | SAINT-GOBAIN ISOVER G+H AG |  | 06122006 |  | Akustic HWP 1 | 1200x625x30mm | Haustrennwand-Platte | de | Die ISOVER Akustic HWP 1 Haustrennwand-Platte dient der optimalen Schalldämmung in Fugen zwischen Wohnungen und Reihenhäusern, insbesondere bei Wänden aus Ortbeton. Schallbrücken, die durch ein eventuelles Einlaufen von Beton in die Plattenstöße entstehen könnten, werden durch den umlaufenden Stufenfalz und die Plattenbeschichtung wirksam verhindert. Nichtbrennbar Euroklasse A1 wasserabweisend. | de | False | True | True | True | True |  |  | 68061000 | INTRASTAT |  |  | 1 | False |  | 276 | [9 empty] | False | ZNA | CASE | UNSPECIFIED | 2 |  |  | 1210.00000 | MMT | 210.00000 | MMT | 635.00000 | MMT | 21.27000 | KGM | 19.68800 | KGM | PUG | 36.4800 | EUR | 1.0 | MTK | 31122025 | 19022024 | STANDARD | UNSPECIFIED
| 7087630 | 4003973092726 | CHANGE_BY_REFRESH | 4003973000004 | SAINT-GOBAIN ISOVER G+H AG |  | 06122006 |  | Akustic HWP 1 | 1200x625x30mm | Haustrennwand-Platte | de | Die ISOVER Akustic HWP 1 Haustrennwand-Platte dient der optimalen Schalldämmung in Fugen zwischen Wohnungen und Reihenhäusern, insbesondere bei Wänden aus Ortbeton. Schallbrücken, die durch ein eventuelles Einlaufen von Beton in die Plattenstöße entstehen könnten, werden durch den umlaufenden Stufenfalz und die Plattenbeschichtung wirksam verhindert. Nichtbrennbar Euroklasse A1 wasserabweisend. | de | True | True | True | False | False |  |  | 68061000 | INTRASTAT |  |  | 1 | False |  | 276 | [9 empty] | False | ZNA | BASE_UNIT_OR_EACH | UNSPECIFIED | 2 | [12 empty] | NE | 36.4800 | EUR | 1.0 | MTK | 31122025 | 19022024 | STANDARD | UNSPECIFIED
| 7087630 | 4003973246600 | CHANGE_BY_REFRESH | 4003973000004 | SAINT-GOBAIN ISOVER G+H AG |  | 06122006 |  | Akustic HWP 1 | 1200x625x30mm | Haustrennwand-Platte | de | Die ISOVER Akustic HWP 1 Haustrennwand-Platte dient der optimalen Schalldämmung in Fugen zwischen Wohnungen und Reihenhäusern, insbesondere bei Wänden aus Ortbeton. Schallbrücken, die durch ein eventuelles Einlaufen von Beton in die Plattenstöße entstehen könnten, werden durch den umlaufenden Stufenfalz und die Plattenbeschichtung wirksam verhindert. Nichtbrennbar Euroklasse A1 wasserabweisend. | de | False | True | True | False | True |  |  | 68061000 | INTRASTAT |  |  | 1 | False |  | 276 | [9 empty] | False | ZNA | PALLET | UNSPECIFIED | 2 |  |  | 1905.00000 | MMT | 1410.00000 | MMT | 1210.00000 | MMT | 412.07600 | KGM | 354.37500 | KGM | PX | 36.4800 | EUR | 1.0 | MTK | 31122025 | 19022024 | STANDARD | UNSPECIFIED
| 7087640 | 4003973249465 | CHANGE_BY_REFRESH | 4003973000004 | SAINT-GOBAIN ISOVER G+H AG |  | 06122006 |  | Akustic HWP 1 | 1200x625x40mm | Haustrennwand-Platte | de | Die ISOVER Akustic HWP 1 Haustrennwand-Platte dient der optimalen Schalldämmung in Fugen zwischen Wohnungen und Reihenhäusern, insbesondere bei Wänden aus Ortbeton. Schallbrücken, die durch ein eventuelles Einlaufen von Beton in die Plattenstöße entstehen könnten, werden durch den umlaufenden Stufenfalz und die Plattenbeschichtung wirksam verhindert. Nichtbrennbar Euroklasse A1 wasserabweisend. | de | False | True | True | True | True |  |  | 68061000 | INTRASTAT |  |  | 1 | False |  | 276 | [9 empty] | False | ZNA | CASE | UNSPECIFIED | 2 |  |  | 1210.00000 | MMT | 200.00000 | MMT | 635.00000 | MMT | 20.03100 | KGM | 18.75000 | KGM | PUG | 48.3900 | EUR | 1.0 | MTK | 31122025 | 19022024 | STANDARD | UNSPECIFIED
| 7087640 | 4003973246617 | CHANGE_BY_REFRESH | 4003973000004 | SAINT-GOBAIN ISOVER G+H AG |  | 06122006 |  | Akustic HWP 1 | 1200x625x40mm | Haustrennwand-Platte | de | Die ISOVER Akustic HWP 1 Haustrennwand-Platte dient der optimalen Schalldämmung in Fugen zwischen Wohnungen und Reihenhäusern, insbesondere bei Wänden aus Ortbeton. Schallbrücken, die durch ein eventuelles Einlaufen von Beton in die Plattenstöße entstehen könnten, werden durch den umlaufenden Stufenfalz und die Plattenbeschichtung wirksam verhindert. Nichtbrennbar Euroklasse A1 wasserabweisend. | de | False | True | True | False | True |  |  | 68061000 | INTRASTAT |  |  | 1 | False |  | 276 | [9 empty] | False | ZNA | PALLET | UNSPECIFIED | 2 |  |  | 1905.00000 | MMT | 1350.00000 | MMT | 1210.00000 | MMT | 389.77400 | KGM | 337.50000 | KGM | PX | 48.3900 | EUR | 1.0 | MTK | 31122025 | 19022024 | STANDARD | UNSPECIFIED
| 7087640 | 4003973092719 | CHANGE_BY_REFRESH | 4003973000004 | SAINT-GOBAIN ISOVER G+H AG |  | 06122006 |  | Akustic HWP 1 | 1200x625x40mm | Haustrennwand-Platte | de | Die ISOVER Akustic HWP 1 Haustrennwand-Platte dient der optimalen Schalldämmung in Fugen zwischen Wohnungen und Reihenhäusern, insbesondere bei Wänden aus Ortbeton. Schallbrücken, die durch ein eventuelles Einlaufen von Beton in die Plattenstöße entstehen könnten, werden durch den umlaufenden Stufenfalz und die Plattenbeschichtung wirksam verhindert. Nichtbrennbar Euroklasse A1 wasserabweisend. | de | True | True | True | False | False |  |  | 68061000 | INTRASTAT |  |  | 1 | False |  | 276 | [9 empty] | False | ZNA | BASE_UNIT_OR_EACH | UNSPECIFIED | 2 | [12 empty] | NE | 48.3900 | EUR | 1.0 | MTK | 31122025 | 19022024 | STANDARD | UNSPECIFIED
| 7087650 | 4003973246624 | CHANGE_BY_REFRESH | 4003973000004 | SAINT-GOBAIN ISOVER G+H AG |  | 06122006 |  | Akustic HWP 1 | 1200x625x50mm | Haustrennwand-Platte | de | Die ISOVER Akustic HWP 1 Haustrennwand-Platte dient der optimalen Schalldämmung in Fugen zwischen Wohnungen und Reihenhäusern, insbesondere bei Wänden aus Ortbeton. Schallbrücken, die durch ein eventuelles Einlaufen von Beton in die Plattenstöße entstehen könnten, werden durch den umlaufenden Stufenfalz und die Plattenbeschichtung wirksam verhindert. Nichtbrennbar Euroklasse A1 wasserabweisend. | de | False | True | True | False | True |  |  | 68061000 | INTRASTAT |  |  | 1 | False |  | 276 | [9 empty] | False | ZNA | PALLET | UNSPECIFIED | 2 |  |  | 1905.00000 | MMT | 1350.00000 | MMT | 1210.00000 | MMT | 387.04400 | KGM | 337.50000 | KGM | PX | 60.6300 | EUR | 1.0 | MTK | 31122025 | 19022024 | STANDARD | UNSPECIFIED
| 7087650 | 4003973249472 | CHANGE_BY_REFRESH | 4003973000004 | SAINT-GOBAIN ISOVER G+H AG |  | 06122006 |  | Akustic HWP 1 | 1200x625x50mm | Haustrennwand-Platte | de | Die ISOVER Akustic HWP 1 Haustrennwand-Platte dient der optimalen Schalldämmung in Fugen zwischen Wohnungen und Reihenhäusern, insbesondere bei Wänden aus Ortbeton. Schallbrücken, die durch ein eventuelles Einlaufen von Beton in die Plattenstöße entstehen könnten, werden durch den umlaufenden Stufenfalz und die Plattenbeschichtung wirksam verhindert. Nichtbrennbar Euroklasse A1 wasserabweisend. | de | False | True | True | True | True |  |  | 68061000 | INTRASTAT |  |  | 1 | False |  | 276 | [9 empty] | False | ZNA | CASE | UNSPECIFIED | 2 |  |  | 1210.00000 | MMT | 200.00000 | MMT | 635.00000 | MMT | 19.88100 | KGM | 18.75000 | KGM | PUG | 60.6300 | EUR | 1.0 | MTK | 31122025 | 19022024 | STANDARD | UNSPECIFIED
| 7087650 | 4003973092702 | CHANGE_BY_REFRESH | 4003973000004 | SAINT-GOBAIN ISOVER G+H AG |  | 06122006 |  | Akustic HWP 1 | 1200x625x50mm | Haustrennwand-Platte | de | Die ISOVER Akustic HWP 1 Haustrennwand-Platte dient der optimalen Schalldämmung in Fugen zwischen Wohnungen und Reihenhäusern, insbesondere bei Wänden aus Ortbeton. Schallbrücken, die durch ein eventuelles Einlaufen von Beton in die Plattenstöße entstehen könnten, werden durch den umlaufenden Stufenfalz und die Plattenbeschichtung wirksam verhindert. Nichtbrennbar Euroklasse A1 wasserabweisend. | de | True | True | True | False | False |  |  | 68061000 | INTRASTAT |  |  | 1 | False |  | 276 | [9 empty] | False | ZNA | BASE_UNIT_OR_EACH | UNSPECIFIED | 2 | [12 empty] | NE | 60.6300 | EUR | 1.0 | MTK | 31122025 | 19022024 | STANDARD | UNSPECIFIED
| 7088520 | 4003973249489 | CHANGE_BY_REFRESH | 4003973000004 | SAINT-GOBAIN ISOVER G+H AG |  | 13122001 |  | Akustic EP 2 | 1200x625x20mm | Estrich-Dämmplatte | de | Die ISOVER Akustic EP 2 ist eine verdichtete, elastische Estrich-Dämmplatte aus Mineralwolle. Sie sorgt schon in geringen Dämmschichtstärken für eine besonders gute Trittschalldämmung. So lässt sich die Aufbauhöhe der Konstruktion deutlich reduzieren. Besondere Vorteile bringt die Dämmplatte bei Heizestrichen, Estrichen mit keramischen Belägen sowie unter maschinell zu glättenden Zementestrichen LABS-konform. | de | False | True | True | True | True |  |  | 68061000 | INTRASTAT |  |  | 1 | False |  | 276 | [9 empty] | False | ZNA | CASE | UNSPECIFIED | 3 |  |  | 1200.00000 | MMT | 200.00000 | MMT | 625.00000 | MMT | 20.38100 | KGM | 20.25000 | KGM | PUG | 14.4200 | EUR | 1.0 | MTK | 31122025 | 19022024 | STANDARD | UNSPECIFIED
| 7088520 | 4003973246631 | CHANGE_BY_REFRESH | 4003973000004 | SAINT-GOBAIN ISOVER G+H AG |  | 13122001 |  | Akustic EP 2 | 1200x625x20mm | Estrich-Dämmplatte | de | Die ISOVER Akustic EP 2 ist eine verdichtete, elastische Estrich-Dämmplatte aus Mineralwolle. Sie sorgt schon in geringen Dämmschichtstärken für eine besonders gute Trittschalldämmung. So lässt sich die Aufbauhöhe der Konstruktion deutlich reduzieren. Besondere Vorteile bringt die Dämmplatte bei Heizestrichen, Estrichen mit keramischen Belägen sowie unter maschinell zu glättenden Zementestrichen LABS-konform. | de | False | True | True | False | True |  |  | 68061000 | INTRASTAT |  |  | 1 | False |  | 276 | [9 empty] | False | ZNA | PALLET | UNSPECIFIED | 3 |  |  | 1900.00000 | MMT | 1150.00000 | MMT | 1200.00000 | MMT | 334.78300 | KGM | 303.75000 | KGM | PX | 14.4200 | EUR | 1.0 | MTK | 31122025 | 19022024 | STANDARD | UNSPECIFIED
| 7088520 | 4003973035280 | CHANGE_BY_REFRESH | 4003973000004 | SAINT-GOBAIN ISOVER G+H AG |  | 13122001 |  | Akustic EP 2 | 1200x625x20mm | Estrich-Dämmplatte | de | Die ISOVER Akustic EP 2 ist eine verdichtete, elastische Estrich-Dämmplatte aus Mineralwolle. Sie sorgt schon in geringen Dämmschichtstärken für eine besonders gute Trittschalldämmung. So lässt sich die Aufbauhöhe der Konstruktion deutlich reduzieren. Besondere Vorteile bringt die Dämmplatte bei Heizestrichen, Estrichen mit keramischen Belägen sowie unter maschinell zu glättenden Zementestrichen LABS-konform. | de | True | True | True | False | False |  |  | 68061000 | INTRASTAT |  |  | 1 | False |  | 276 | [9 empty] | False | ZNA | BASE_UNIT_OR_EACH | UNSPECIFIED | 3 | [12 empty] | NE | 14.4200 | EUR | 1.0 | MTK | 31122025 | 19022024 | STANDARD | UNSPECIFIED
| 7088530 | 4003973246648 | CHANGE_BY_REFRESH | 4003973000004 | SAINT-GOBAIN ISOVER G+H AG |  | 13122001 |  | Akustic EP 2 | 1200x625x30mm | Estrich-Dämmplatte | de | Die ISOVER Akustic EP 2 ist eine verdichtete, elastische Estrich-Dämmplatte aus Mineralwolle. Sie sorgt schon in geringen Dämmschichtstärken für eine besonders gute Trittschalldämmung. So lässt sich die Aufbauhöhe der Konstruktion deutlich reduzieren. Besondere Vorteile bringt die Dämmplatte bei Heizestrichen, Estrichen mit keramischen Belägen sowie unter maschinell zu glättenden Zementestrichen LABS-konform. | de | False | True | True | False | True |  |  | 68061000 | INTRASTAT |  |  | 1 | False |  | 276 | [9 empty] | False | ZNA | PALLET | UNSPECIFIED | 3 |  |  | 1900.00000 | MMT | 1230.00000 | MMT | 1200.00000 | MMT | 371.63000 | KGM | 340.20000 | KGM | PX | 20.9700 | EUR | 1.0 | MTK | 31122025 | 19022024 | STANDARD | UNSPECIFIED
| 7088530 | 4003973249496 | CHANGE_BY_REFRESH | 4003973000004 | SAINT-GOBAIN ISOVER G+H AG |  | 13122001 |  | Akustic EP 2 | 1200x625x30mm | Estrich-Dämmplatte | de | Die ISOVER Akustic EP 2 ist eine verdichtete, elastische Estrich-Dämmplatte aus Mineralwolle. Sie sorgt schon in geringen Dämmschichtstärken für eine besonders gute Trittschalldämmung. So lässt sich die Aufbauhöhe der Konstruktion deutlich reduzieren. Besondere Vorteile bringt die Dämmplatte bei Heizestrichen, Estrichen mit keramischen Belägen sowie unter maschinell zu glättenden Zementestrichen LABS-konform. | de | False | True | True | True | True |  |  | 68061000 | INTRASTAT |  |  | 1 | False |  | 276 | [9 empty] | False | ZNA | CASE | UNSPECIFIED | 3 |  |  | 1200.00000 | MMT | 180.00000 | MMT | 625.00000 | MMT | 19.02800 | KGM | 18.90000 | KGM | PUG | 20.9700 | EUR | 1.0 | MTK | 31122025 | 19022024 | STANDARD | UNSPECIFIED
| 7088530 | 4003973035297 | CHANGE_BY_REFRESH | 4003973000004 | SAINT-GOBAIN ISOVER G+H AG |  | 13122001 |  | Akustic EP 2 | 1200x625x30mm | Estrich-Dämmplatte | de | Die ISOVER Akustic EP 2 ist eine verdichtete, elastische Estrich-Dämmplatte aus Mineralwolle. Sie sorgt schon in geringen Dämmschichtstärken für eine besonders gute Trittschalldämmung. So lässt sich die Aufbauhöhe der Konstruktion deutlich reduzieren. Besondere Vorteile bringt die Dämmplatte bei Heizestrichen, Estrichen mit keramischen Belägen sowie unter maschinell zu glättenden Zementestrichen LABS-konform. | de | True | True | True | False | False |  |  | 68061000 | INTRASTAT |  |  | 1 | False |  | 276 | [9 empty] | False | ZNA | BASE_UNIT_OR_EACH | UNSPECIFIED | 3 | [12 empty] | NE | 20.9700 | EUR | 1.0 | MTK | 31122025 | 19022024 | STANDARD | UNSPECIFIED
| 7091600 | 4003973329181 | CHANGE_BY_REFRESH | 4003973000004 | SAINT-GOBAIN ISOVER G+H AG |  | 29012024 |  | Protect BSW GG | 21 Sack/Palette |  | de | Wenn es heiß wird, ist Protect BSW immer die richtige Wahl. Hohe Temperaturbelastbarkeit, Zähigkeit gegen chemische und mechanische Einflüsse und einfachstes Handling auch an komplizierten Anwendungsorten sind die Stärken der ISOVER Brandschutzwolle. Geprüft für Rohrdurchführungen R 30 bis R 120 in Kombination mit Protect Pipe Section BSR 90 Alu2 oder U Protect Pipe Section Alu2, nichtbrennbar Euroklasse A1. | de | True | True | True | False | False |  |  | 68061000 | INTRASTAT |  |  | 1 | False |  | 276 | [9 empty] | False | ZNA | BASE_UNIT_OR_EACH | UNSPECIFIED | [13 empty] | NE | 120.9500 | EUR | 1.0 | H87 | 31122025 | 05022024 | STANDARD | UNSPECIFIED
| 7091600 | 4003973329198 | CHANGE_BY_REFRESH | 4003973000004 | SAINT-GOBAIN ISOVER G+H AG |  | 29012024 |  | Protect BSW GG | 21 Sack/Palette |  | de | Wenn es heiß wird, ist Protect BSW immer die richtige Wahl. Hohe Temperaturbelastbarkeit, Zähigkeit gegen chemische und mechanische Einflüsse und einfachstes Handling auch an komplizierten Anwendungsorten sind die Stärken der ISOVER Brandschutzwolle. Geprüft für Rohrdurchführungen R 30 bis R 120 in Kombination mit Protect Pipe Section BSR 90 Alu2 oder U Protect Pipe Section Alu2, nichtbrennbar Euroklasse A1. | de | False | True | True | False | False |  |  | 68061000 | INTRASTAT |  |  | 1 | False |  | 276 | [9 empty] | False | ZNA | PACK_OR_INNER_PACK | UNSPECIFIED | [11 empty] | 12.00000 | KGM | PUG | 120.9500 | EUR | 1.0 | H87 | 31122025 | 05022024 | STANDARD | UNSPECIFIED
| 7091600 | 4003973329204 | CHANGE_BY_REFRESH | 4003973000004 | SAINT-GOBAIN ISOVER G+H AG |  | 29012024 |  | Protect BSW GG | 21 Sack/Palette |  | de | Wenn es heiß wird, ist Protect BSW immer die richtige Wahl. Hohe Temperaturbelastbarkeit, Zähigkeit gegen chemische und mechanische Einflüsse und einfachstes Handling auch an komplizierten Anwendungsorten sind die Stärken der ISOVER Brandschutzwolle. Geprüft für Rohrdurchführungen R 30 bis R 120 in Kombination mit Protect Pipe Section BSR 90 Alu2 oder U Protect Pipe Section Alu2, nichtbrennbar Euroklasse A1. | de | False | True | True | True | True |  |  | 68061000 | INTRASTAT |  |  | 1 | False |  | 276 | [9 empty] | False | ZNA | PALLET | UNSPECIFIED | 1 |  |  | 1200.00000 | MMT | 2550.00000 | MMT | 1140.00000 | MMT | 269.87600 | KGM | 12.00000 | KGM | PX | 120.9500 | EUR | 1.0 | H87 | 31122025 | 05022024 | STANDARD | UNSPECIFIED
| 7162534 | 4003973225711 | CHANGE_BY_REFRESH | 4003973000004 | SAINT-GOBAIN ISOVER G+H AG |  | 18082014 |  | ULTIMATE U TFN 23 (AS) Si | 4600mmx1200mmx150mm |  | de | Der U TFN 23 (AS) Si Filz zeichnet sich in dem für Wärmespeicher relevanten Temperaturbereich durch eine deutlich geringere Wärmeleitfähigkeit als herkömmliche Produkte aus. Die Dämmdicke verringert sich somit: Anstelle von drei bis fünf Lagen sind nur zwei bis drei Lagen Dämmstoff notwendig ein Plus für die Kalkulation von Dämmmaterial und Installation. | de | True | True | True | True | False |  |  | 70198010 | INTRASTAT |  |  | 1 | False | [11 empty] | False | ZNA | BASE_UNIT_OR_EACH | UNSPECIFIED | [13 empty] | NE | 45.6500 | EUR | 1.0 | MTK | 31122025 | 05022024 | STANDARD | UNSPECIFIED
| 7162594 | 4003973226978 | CHANGE_BY_REFRESH | 4003973000004 | SAINT-GOBAIN ISOVER G+H AG |  | 06102014 |  | U TFN 23 (AS) Si | 7000mmx1200mmx100mm |  | de | Der U TFN 23 (AS) Si Filz zeichnet sich in dem für Wärmespeicher relevanten Temperaturbereich durch eine deutlich geringere Wärmeleitfähigkeit als herkömmliche Produkte aus. Die Dämmdicke verringert sich somit: Anstelle von drei bis fünf Lagen sind nur zwei bis drei Lagen Dämmstoff notwendig ein Plus für die Kalkulation von Dämmmaterial und Installation. | de | True | True | True | True | False |  |  | 70198010 | INTRASTAT |  |  | 1 | False | [11 empty] | False | ZNA | BASE_UNIT_OR_EACH | UNSPECIFIED | [13 empty] | NE | 30.4500 | EUR | 1.0 | MTK | 31122025 | 05022024 | STANDARD | UNSPECIFIED
| 7162595 | 4003973226992 | CHANGE_BY_REFRESH | 4003973000004 | SAINT-GOBAIN ISOVER G+H AG |  | 06102014 |  | ULTIMATE U TFN 23 (AS) Si | 3500mmx1200mmx200mm |  | de | Der U TFN 23 (AS) Si Filz zeichnet sich in dem für Wärmespeicher relevanten Temperaturbereich durch eine deutlich geringere Wärmeleitfähigkeit als herkömmliche Produkte aus. Die Dämmdicke verringert sich somit: Anstelle von drei bis fünf Lagen sind nur zwei bis drei Lagen Dämmstoff notwendig ein Plus für die Kalkulation von Dämmmaterial und Installation. | de | True | True | True | True | False |  |  | 70198010 | INTRASTAT |  |  | 1 | False | [11 empty] | False | ZNA | BASE_UNIT_OR_EACH | UNSPECIFIED | [13 empty] | NE | 60.8500 | EUR | 1.0 | MTK | 31122025 | 05022024 | STANDARD | UNSPECIFIED
| 7162993 | 4003973235239 | CHANGE_BY_REFRESH | 4003973000004 | SAINT-GOBAIN ISOVER G+H AG |  | 30062015 |  | U TFN 23 (AS) Si | 2800mmx1200mmx250mm |  | de | Der U TFN 23 (AS) Si Filz zeichnet sich in dem für Wärmespeicher relevanten Temperaturbereich durch eine deutlich geringere Wärmeleitfähigkeit als herkömmliche Produkte aus. Die Dämmdicke verringert sich somit: Anstelle von drei bis fünf Lagen sind nur zwei bis drei Lagen Dämmstoff notwendig ein Plus für die Kalkulation von Dämmmaterial und Installation. | de | True | True | True | True | False |  |  | 70198010 | INTRASTAT |  |  | 1 | False | [11 empty] | False | ZNA | BASE_UNIT_OR_EACH | UNSPECIFIED | [13 empty] | NE | 76.1000 | EUR | 1.0 | MTK | 31122025 | 05022024 | STANDARD | UNSPECIFIED
| 7163054 | 4003973236281 | CHANGE_BY_REFRESH | 4003973000004 | SAINT-GOBAIN ISOVER G+H AG |  | 02092015 |  | U TFN 23 (AS) Si | 4400mmx1200mmx160mm |  | de | Der U TFN 23 (AS) Si Filz zeichnet sich in dem für Wärmespeicher relevanten Temperaturbereich durch eine deutlich geringere Wärmeleitfähigkeit als herkömmliche Produkte aus. Die Dämmdicke verringert sich somit: Anstelle von drei bis fünf Lagen sind nur zwei bis drei Lagen Dämmstoff notwendig ein Plus für die Kalkulation von Dämmmaterial und Installation. | de | True | True | True | True | False |  |  | 70198010 | INTRASTAT |  |  | 1 | False | [11 empty] | False | ZNA | BASE_UNIT_OR_EACH | UNSPECIFIED | [13 empty] | NE | 48.7000 | EUR | 1.0 | MTK | 31122025 | 05022024 | STANDARD | UNSPECIFIED
| 7163055 | 4003973236298 | CHANGE_BY_REFRESH | 4003973000004 | SAINT-GOBAIN ISOVER G+H AG |  | 02092015 |  | U TFN 23 (AS) Si | 3800mmx1200mmx180mm |  | de | Der U TFN 23 (AS) Si Filz zeichnet sich in dem für Wärmespeicher relevanten Temperaturbereich durch eine deutlich geringere Wärmeleitfähigkeit als herkömmliche Produkte aus. Die Dämmdicke verringert sich somit: Anstelle von drei bis fünf Lagen sind nur zwei bis drei Lagen Dämmstoff notwendig ein Plus für die Kalkulation von Dämmmaterial und Installation. | de | True | True | True | True | False |  |  | 70198010 | INTRASTAT |  |  | 1 | False | [11 empty] | False | ZNA | BASE_UNIT_OR_EACH | UNSPECIFIED | [13 empty] | NE | 54.7500 | EUR | 1.0 | MTK | 31122025 | 05022024 | STANDARD | UNSPECIFIED
| 7163120 | 4003973238117 | CHANGE_BY_REFRESH | 4003973000004 | SAINT-GOBAIN ISOVER G+H AG |  | 17112015 |  | U TFN 23 (AS) Si | 5000mm*1200mm*140mm |  | de | Der U TFN 23 (AS) Si Filz zeichnet sich in dem für Wärmespeicher relevanten Temperaturbereich durch eine deutlich geringere Wärmeleitfähigkeit als herkömmliche Produkte aus. Die Dämmdicke verringert sich somit: Anstelle von drei bis fünf Lagen sind nur zwei bis drei Lagen Dämmstoff notwendig ein Plus für die Kalkulation von Dämmmaterial und Installation. | de | True | True | True | True | False |  |  | 70198010 | INTRASTAT |  |  | 1 | False | [11 empty] | False | ZNA | BASE_UNIT_OR_EACH | UNSPECIFIED | [13 empty] | NE | 42.6000 | EUR | 1.0 | MTK | 31122025 | 05022024 | STANDARD | UNSPECIFIED
| 7163700 | 4003973275433 | CHANGE_BY_REFRESH | 4003973000004 | SAINT-GOBAIN ISOVER G+H AG |  | 09062017 |  | U TFN 23 (AS) Si | 6000mm*1200mm*120mm |  | de | Der U TFN 23 (AS) Si Filz zeichnet sich in dem für Wärmespeicher relevanten Temperaturbereich durch eine deutlich geringere Wärmeleitfähigkeit als herkömmliche Produkte aus. Die Dämmdicke verringert sich somit: Anstelle von drei bis fünf Lagen sind nur zwei bis drei Lagen Dämmstoff notwendig ein Plus für die Kalkulation von Dämmmaterial und Installation. | de | True | True | True | True | False |  |  | 70198010 | INTRASTAT |  |  | 1 | False | [11 empty] | False | ZNA | BASE_UNIT_OR_EACH | UNSPECIFIED | [13 empty] | NE | 36.5000 | EUR | 1.0 | MTK | 31122025 | 05022024 | STANDARD | UNSPECIFIED
| 7165333 | 4003973316945 | CHANGE_BY_REFRESH | 4003973000004 | SAINT-GOBAIN ISOVER G+H AG |  | 01032022 |  | U KPG 22 Si | 2000mm*1200mm*50mm |  | de | pDie ISOVER U Climliner Slab Active Platten aus ULTIMATE sind mit schwarzem Glasseidengewebe kaschiert und vereinen optimalen Wärme- und Schallschutz. Sie sorgen in Lüftungskanälen mit Luftgeschwindigkeiten bis 30 m/s zuverlässig für Ruhe. Auch geeignet für die schallschluckende Hinterlüftung gelochter/geschlitzter Verkleidungsplatten auf Wand und Decke sowie für die Anwendung in Kulissenschalldämpfern. Die fungizid ausgerüstete Platte bietet keinen Nährboden für mikrobielles Wachstum und ist gemäß VDI 6022 geprüft./p | de | True | True | True | False | False |  |  | 70198010 | INTRASTAT |  |  | 1 | False |  | 276 | [9 empty] | False | ZNA | BASE_UNIT_OR_EACH | UNSPECIFIED | [11 empty] | 2.64000 | KGM | PUG | 27.5000 | EUR | 1.0 | MTK | 31122025 | 05022024 | STANDARD | UNSPECIFIED
| 7165334 | 4003973316952 | CHANGE_BY_REFRESH | 4003973000004 | SAINT-GOBAIN ISOVER G+H AG |  | 02032022 |  | U KPG 22 Si | 2000mm*1200mm*100mm |  | de | pDie ISOVER U Climliner Slab Active Platten aus ULTIMATE sind mit schwarzem Glasseidengewebe kaschiert und vereinen optimalen Wärme- und Schallschutz. Sie sorgen in Lüftungskanälen mit Luftgeschwindigkeiten bis 30 m/s zuverlässig für Ruhe. Auch geeignet für die schallschluckende Hinterlüftung gelochter/geschlitzter Verkleidungsplatten auf Wand und Decke sowie für die Anwendung in Kulissenschalldämpfern. Die fungizid ausgerüstete Platte bietet keinen Nährboden für mikrobielles Wachstum und ist gemäß VDI 6022 geprüft./p | de | True | True | True | False | False |  |  | 70198010 | INTRASTAT |  |  | 1 | False |  | 276 | [9 empty] | False | ZNA | BASE_UNIT_OR_EACH | UNSPECIFIED | [11 empty] | 5.28000 | KGM | PUG | 45.5000 | EUR | 1.0 | MTK | 31122025 | 05022024 | STANDARD | UNSPECIFIED
| 7191493 | 4003973260903 | CHANGE_BY_REFRESH | 4003973000004 | SAINT-GOBAIN ISOVER G+H AG |  | 03112009 |  | TECH Wired Mat MT 4.0 X GG | 5000x1.000x30mm | Drahtnetzmatte | de | Die Drahtnetzmatte TECH Wired Mat MT 4.0 aus Steinwolle wird mit verzinktem Drahtgarn auf verzinktes Drahtgeflecht gesteppt. Geeignet für fast alle Anforderungen in der Betriebstechnik (Rohrleitungen, Großkesselanlagen, Fernheizungen etc.). Für Anwendungstemperaturen &gt 400 °C alternativ mit Edelstahl-Drahtgarn auf Edelstahl-Drahtgeflecht versteppt. | de | False | True | True | True | True |  |  | 68061000 | INTRASTAT |  |  | 1 | False |  | 276 | [9 empty] | False | ZNA | PALLET | UNSPECIFIED | 1 |  |  | 1200.00000 | MMT | 2150.00000 | MMT | 1140.00000 | MMT | 501.46000 | KGM | 13.50000 | KGM | PX | 25.1000 | EUR | 1.0 | MTK | 31122025 | 05022024 | STANDARD | UNSPECIFIED
| 7191493 | 4003973191689 | CHANGE_BY_REFRESH | 4003973000004 | SAINT-GOBAIN ISOVER G+H AG |  | 03112009 |  | TECH Wired Mat MT 4.0 X GG | 5000x1.000x30mm | Drahtnetzmatte | de | Die Drahtnetzmatte TECH Wired Mat MT 4.0 aus Steinwolle wird mit verzinktem Drahtgarn auf verzinktes Drahtgeflecht gesteppt. Geeignet für fast alle Anforderungen in der Betriebstechnik (Rohrleitungen, Großkesselanlagen, Fernheizungen etc.). Für Anwendungstemperaturen &gt 400 °C alternativ mit Edelstahl-Drahtgarn auf Edelstahl-Drahtgeflecht versteppt. | de | True | True | True | False | False |  |  | 68061000 | INTRASTAT |  |  | 1 | False |  | 276 | [9 empty] | False | ZNA | BASE_UNIT_OR_EACH | UNSPECIFIED | 1 | [12 empty] | NE | 25.1000 | EUR | 1.0 | MTK | 31122025 | 05022024 | STANDARD | UNSPECIFIED
| 7191495 | 4003973191696 | CHANGE_BY_REFRESH | 4003973000004 | SAINT-GOBAIN ISOVER G+H AG |  | 03112009 |  | TECH Wired Mat MT 4.0 X GG | 5000x1.000x40mm | Drahtnetzmatte | de | Die Drahtnetzmatte TECH Wired Mat MT 4.0 aus Steinwolle wird mit verzinktem Drahtgarn auf verzinktes Drahtgeflecht gesteppt. Geeignet für fast alle Anforderungen in der Betriebstechnik (Rohrleitungen, Großkesselanlagen, Fernheizungen etc.). Für Anwendungstemperaturen &gt 400 °C alternativ mit Edelstahl-Drahtgarn auf Edelstahl-Drahtgeflecht versteppt. | de | True | True | True | False | False |  |  | 68061000 | INTRASTAT |  |  | 1 | False |  | 276 | [9 empty] | False | ZNA | BASE_UNIT_OR_EACH | UNSPECIFIED | 1 | [12 empty] | NE | 30.5000 | EUR | 1.0 | MTK | 31122025 | 05022024 | STANDARD | UNSPECIFIED
| 7191495 | 4003973260910 | CHANGE_BY_REFRESH | 4003973000004 | SAINT-GOBAIN ISOVER G+H AG |  | 03112009 |  | TECH Wired Mat MT 4.0 X GG | 5000x1.000x40mm | Drahtnetzmatte | de | Die Drahtnetzmatte TECH Wired Mat MT 4.0 aus Steinwolle wird mit verzinktem Drahtgarn auf verzinktes Drahtgeflecht gesteppt. Geeignet für fast alle Anforderungen in der Betriebstechnik (Rohrleitungen, Großkesselanlagen, Fernheizungen etc.). Für Anwendungstemperaturen &gt 400 °C alternativ mit Edelstahl-Drahtgarn auf Edelstahl-Drahtgeflecht versteppt. | de | False | True | True | True | True |  |  | 68061000 | INTRASTAT |  |  | 1 | False |  | 276 | [9 empty] | False | ZNA | PALLET | UNSPECIFIED | 1 |  |  | 1200.00000 | MMT | 2150.00000 | MMT | 1140.00000 | MMT | 440.55800 | KGM | 16.00000 | KGM | PX | 30.5000 | EUR | 1.0 | MTK | 31122025 | 05022024 | STANDARD | UNSPECIFIED
| 7191497 | 4003973260927 | CHANGE_BY_REFRESH | 4003973000004 | SAINT-GOBAIN ISOVER G+H AG |  | 04112009 |  | TECH Wired Mat MT 4.0 X GG | 5000x1.000x50mm | Drahtnetzmatte | de | Die Drahtnetzmatte TECH Wired Mat MT 4.0 aus Steinwolle wird mit verzinktem Drahtgarn auf verzinktes Drahtgeflecht gesteppt. Geeignet für fast alle Anforderungen in der Betriebstechnik (Rohrleitungen, Großkesselanlagen, Fernheizungen etc.). Für Anwendungstemperaturen &gt 400 °C alternativ mit Edelstahl-Drahtgarn auf Edelstahl-Drahtgeflecht versteppt. | de | False | True | True | True | True |  |  | 68061000 | INTRASTAT |  |  | 1 | False |  | 276 | [9 empty] | False | ZNA | PALLET | UNSPECIFIED | 1 |  |  | 1200.00000 | MMT | 2150.00000 | MMT | 1140.00000 | MMT | 406.87000 | KGM | 20.00000 | KGM | PX | 33.7000 | EUR | 1.0 | MTK | 31122025 | 05022024 | STANDARD | UNSPECIFIED
| 7191497 | 4003973191719 | CHANGE_BY_REFRESH | 4003973000004 | SAINT-GOBAIN ISOVER G+H AG |  | 04112009 |  | TECH Wired Mat MT 4.0 X GG | 5000x1.000x50mm | Drahtnetzmatte | de | Die Drahtnetzmatte TECH Wired Mat MT 4.0 aus Steinwolle wird mit verzinktem Drahtgarn auf verzinktes Drahtgeflecht gesteppt. Geeignet für fast alle Anforderungen in der Betriebstechnik (Rohrleitungen, Großkesselanlagen, Fernheizungen etc.). Für Anwendungstemperaturen &gt 400 °C alternativ mit Edelstahl-Drahtgarn auf Edelstahl-Drahtgeflecht versteppt. | de | True | True | True | False | False |  |  | 68061000 | INTRASTAT |  |  | 1 | False |  | 276 | [9 empty] | False | ZNA | BASE_UNIT_OR_EACH | UNSPECIFIED | 1 | [12 empty] | NE | 33.7000 | EUR | 1.0 | MTK | 31122025 | 05022024 | STANDARD | UNSPECIFIED
| 7191499 | 4003973260934 | CHANGE_BY_REFRESH | 4003973000004 | SAINT-GOBAIN ISOVER G+H AG |  | 04112009 |  | TECH Wired Mat MT 4.0 X GG | 3000x1.000x60mm | Drahtnetzmatte | de | Die Drahtnetzmatte TECH Wired Mat MT 4.0 aus Steinwolle wird mit verzinktem Drahtgarn auf verzinktes Drahtgeflecht gesteppt. Geeignet für fast alle Anforderungen in der Betriebstechnik (Rohrleitungen, Großkesselanlagen, Fernheizungen etc.). Für Anwendungstemperaturen &gt 400 °C alternativ mit Edelstahl-Drahtgarn auf Edelstahl-Drahtgeflecht versteppt. | de | False | True | True | True | True |  |  | 68061000 | INTRASTAT |  |  | 1 | False |  | 276 | [9 empty] | False | ZNA | PALLET | UNSPECIFIED | 1 |  |  | 1200.00000 | MMT | 2150.00000 | MMT | 1140.00000 | MMT | 387.04800 | KGM | 14.40000 | KGM | PX | 38.5000 | EUR | 1.0 | MTK | 31122025 | 05022024 | STANDARD | UNSPECIFIED
| 7191499 | 4003973191733 | CHANGE_BY_REFRESH | 4003973000004 | SAINT-GOBAIN ISOVER G+H AG |  | 04112009 |  | TECH Wired Mat MT 4.0 X GG | 3000x1.000x60mm | Drahtnetzmatte | de | Die Drahtnetzmatte TECH Wired Mat MT 4.0 aus Steinwolle wird mit verzinktem Drahtgarn auf verzinktes Drahtgeflecht gesteppt. Geeignet für fast alle Anforderungen in der Betriebstechnik (Rohrleitungen, Großkesselanlagen, Fernheizungen etc.). Für Anwendungstemperaturen &gt 400 °C alternativ mit Edelstahl-Drahtgarn auf Edelstahl-Drahtgeflecht versteppt. | de | True | True | True | False | False |  |  | 68061000 | INTRASTAT |  |  | 1 | False |  | 276 | [9 empty] | False | ZNA | BASE_UNIT_OR_EACH | UNSPECIFIED | 1 | [12 empty] | NE | 38.5000 | EUR | 1.0 | MTK | 31122025 | 05022024 | STANDARD | UNSPECIFIED
| 7191501 | 4003973191757 | CHANGE_BY_REFRESH | 4003973000004 | SAINT-GOBAIN ISOVER G+H AG |  | 04112009 |  | TECH Wired Mat MT 4.0 X GG | 3000x1.000x70mm | Drahtnetzmatte | de | Die Drahtnetzmatte TECH Wired Mat MT 4.0 aus Steinwolle wird mit verzinktem Drahtgarn auf verzinktes Drahtgeflecht gesteppt. Geeignet für fast alle Anforderungen in der Betriebstechnik (Rohrleitungen, Großkesselanlagen, Fernheizungen etc.). Für Anwendungstemperaturen &gt 400 °C alternativ mit Edelstahl-Drahtgarn auf Edelstahl-Drahtgeflecht versteppt. | de | True | True | True | False | False |  |  | 68061000 | INTRASTAT |  |  | 1 | False |  | 276 | [9 empty] | False | ZNA | BASE_UNIT_OR_EACH | UNSPECIFIED | 1 | [12 empty] | NE | 42.9500 | EUR | 1.0 | MTK | 31122025 | 05022024 | STANDARD | UNSPECIFIED
| 7191501 | 4003973260941 | CHANGE_BY_REFRESH | 4003973000004 | SAINT-GOBAIN ISOVER G+H AG |  | 04112009 |  | TECH Wired Mat MT 4.0 X GG | 3000x1.000x70mm | Drahtnetzmatte | de | Die Drahtnetzmatte TECH Wired Mat MT 4.0 aus Steinwolle wird mit verzinktem Drahtgarn auf verzinktes Drahtgeflecht gesteppt. Geeignet für fast alle Anforderungen in der Betriebstechnik (Rohrleitungen, Großkesselanlagen, Fernheizungen etc.). Für Anwendungstemperaturen &gt 400 °C alternativ mit Edelstahl-Drahtgarn auf Edelstahl-Drahtgeflecht versteppt. | de | False | True | True | True | True |  |  | 68061000 | INTRASTAT |  |  | 1 | False |  | 276 | [9 empty] | False | ZNA | PALLET | UNSPECIFIED | 1 |  |  | 1200.00000 | MMT | 2150.00000 | MMT | 1140.00000 | MMT | 446.04000 | KGM | 16.80000 | KGM | PX | 42.9500 | EUR | 1.0 | MTK | 31122025 | 05022024 | STANDARD | UNSPECIFIED
| 7191503 | 4003973191771 | CHANGE_BY_REFRESH | 4003973000004 | SAINT-GOBAIN ISOVER G+H AG |  | 04112009 |  | TECH Wired Mat MT 4.0 X GG | 3000x1.000x80mm | Drahtnetzmatte | de | Die Drahtnetzmatte TECH Wired Mat MT 4.0 aus Steinwolle wird mit verzinktem Drahtgarn auf verzinktes Drahtgeflecht gesteppt. Geeignet für fast alle Anforderungen in der Betriebstechnik (Rohrleitungen, Großkesselanlagen, Fernheizungen etc.). Für Anwendungstemperaturen &gt 400 °C alternativ mit Edelstahl-Drahtgarn auf Edelstahl-Drahtgeflecht versteppt. | de | True | True | True | False | False |  |  | 68061000 | INTRASTAT |  |  | 1 | False |  | 276 | [9 empty] | False | ZNA | BASE_UNIT_OR_EACH | UNSPECIFIED | 1 | [12 empty] | NE | 46.2000 | EUR | 1.0 | MTK | 31122025 | 05022024 | STANDARD | UNSPECIFIED
| 7191503 | 4003973260958 | CHANGE_BY_REFRESH | 4003973000004 | SAINT-GOBAIN ISOVER G+H AG |  | 04112009 |  | TECH Wired Mat MT 4.0 X GG | 3000x1.000x80mm | Drahtnetzmatte | de | Die Drahtnetzmatte TECH Wired Mat MT 4.0 aus Steinwolle wird mit verzinktem Drahtgarn auf verzinktes Drahtgeflecht gesteppt. Geeignet für fast alle Anforderungen in der Betriebstechnik (Rohrleitungen, Großkesselanlagen, Fernheizungen etc.). Für Anwendungstemperaturen &gt 400 °C alternativ mit Edelstahl-Drahtgarn auf Edelstahl-Drahtgeflecht versteppt. | de | False | True | True | True | True |  |  | 68061000 | INTRASTAT |  |  | 1 | False |  | 276 | [9 empty] | False | ZNA | PALLET | UNSPECIFIED | 1 |  |  | 1200.00000 | MMT | 2150.00000 | MMT | 1140.00000 | MMT | 503.92800 | KGM | 19.20000 | KGM | PX | 46.2000 | EUR | 1.0 | MTK | 31122025 | 05022024 | STANDARD | UNSPECIFIED
| 7191505 | 4003973260965 | CHANGE_BY_REFRESH | 4003973000004 | SAINT-GOBAIN ISOVER G+H AG |  | 04112009 |  | TECH Wired Mat MT 4.0 X GG | 3000x1.000x90mm | Drahtnetzmatte | de | Die Drahtnetzmatte TECH Wired Mat MT 4.0 aus Steinwolle wird mit verzinktem Drahtgarn auf verzinktes Drahtgeflecht gesteppt. Geeignet für fast alle Anforderungen in der Betriebstechnik (Rohrleitungen, Großkesselanlagen, Fernheizungen etc.). Für Anwendungstemperaturen &gt 400 °C alternativ mit Edelstahl-Drahtgarn auf Edelstahl-Drahtgeflecht versteppt. | de | False | True | True | True | True |  |  | 68061000 | INTRASTAT |  |  | 1 | False |  | 276 | [9 empty] | False | ZNA | PALLET | UNSPECIFIED | 1 |  |  | 1200.00000 | MMT | 2150.00000 | MMT | 1140.00000 | MMT | 425.14200 | KGM | 21.60000 | KGM | PX | 51.3500 | EUR | 1.0 | MTK | 31122025 | 05022024 | STANDARD | UNSPECIFIED
| 7191505 | 4003973191795 | CHANGE_BY_REFRESH | 4003973000004 | SAINT-GOBAIN ISOVER G+H AG |  | 04112009 |  | TECH Wired Mat MT 4.0 X GG | 3000x1.000x90mm | Drahtnetzmatte | de | Die Drahtnetzmatte TECH Wired Mat MT 4.0 aus Steinwolle wird mit verzinktem Drahtgarn auf verzinktes Drahtgeflecht gesteppt. Geeignet für fast alle Anforderungen in der Betriebstechnik (Rohrleitungen, Großkesselanlagen, Fernheizungen etc.). Für Anwendungstemperaturen &gt 400 °C alternativ mit Edelstahl-Drahtgarn auf Edelstahl-Drahtgeflecht versteppt. | de | True | True | True | False | False |  |  | 68061000 | INTRASTAT |  |  | 1 | False |  | 276 | [9 empty] | False | ZNA | BASE_UNIT_OR_EACH | UNSPECIFIED | 1 | [12 empty] | NE | 51.3500 | EUR | 1.0 | MTK | 31122025 | 05022024 | STANDARD | UNSPECIFIED
| 7191507 | 4003973260972 | CHANGE_BY_REFRESH | 4003973000004 | SAINT-GOBAIN ISOVER G+H AG |  | 05112009 |  | TECH Wired Mat MT 4.0 X GG | 3000x1.000x100mm | Drahtnetzmatte | de | Die Drahtnetzmatte TECH Wired Mat MT 4.0 aus Steinwolle wird mit verzinktem Drahtgarn auf verzinktes Drahtgeflecht gesteppt. Geeignet für fast alle Anforderungen in der Betriebstechnik (Rohrleitungen, Großkesselanlagen, Fernheizungen etc.). Für Anwendungstemperaturen &gt 400 °C alternativ mit Edelstahl-Drahtgarn auf Edelstahl-Drahtgeflecht versteppt. | de | False | True | True | True | True |  |  | 68061000 | INTRASTAT |  |  | 1 | False |  | 276 | [9 empty] | False | ZNA | PALLET | UNSPECIFIED | 1 |  |  | 1200.00000 | MMT | 2150.00000 | MMT | 1140.00000 | MMT | 418.17600 | KGM | 24.00000 | KGM | PX | 53.6000 | EUR | 1.0 | MTK | 31122025 | 05022024 | STANDARD | UNSPECIFIED
| 7191507 | 4003973191818 | CHANGE_BY_REFRESH | 4003973000004 | SAINT-GOBAIN ISOVER G+H AG |  | 05112009 |  | TECH Wired Mat MT 4.0 X GG | 3000x1.000x100mm | Drahtnetzmatte | de | Die Drahtnetzmatte TECH Wired Mat MT 4.0 aus Steinwolle wird mit verzinktem Drahtgarn auf verzinktes Drahtgeflecht gesteppt. Geeignet für fast alle Anforderungen in der Betriebstechnik (Rohrleitungen, Großkesselanlagen, Fernheizungen etc.). Für Anwendungstemperaturen &gt 400 °C alternativ mit Edelstahl-Drahtgarn auf Edelstahl-Drahtgeflecht versteppt. | de | True | True | True | False | False |  |  | 68061000 | INTRASTAT |  |  | 1 | False |  | 276 | [9 empty] | False | ZNA | BASE_UNIT_OR_EACH | UNSPECIFIED | 1 | [12 empty] | NE | 53.6000 | EUR | 1.0 | MTK | 31122025 | 05022024 | STANDARD | UNSPECIFIED
| 7192154 | 4003973308704 | CHANGE_BY_REFRESH | 4003973000004 | SAINT-GOBAIN ISOVER G+H AG |  | 20022014 |  | Akustic HWP 3 Haustrennwandplatte | 1.200x625x20mm |  | de | Die ISOVER Akustic HWP 3 Haustrennwand-Platte dient der optimalen Schalldämmung in Fugen zwischen Wohnungen und Reihenhäusern, insbesondere bei Wänden aus Ortbeton. Schallbrücken, die durch ein eventuelles Einlaufen von Beton in die Plattenstöße entstehen könnten, werden durch den umlaufenden Stufenfalz und die Plattenbeschichtung wirksam verhindert. Nichtbrennbar Euroklasse A1 wasserabweisend. | de | False | True | True | False | True |  |  | 68061000 | INTRASTAT |  |  | 1 | False | [11 empty] | False | ZNA | PALLET | UNSPECIFIED | 1 |  |  | 1905.00000 | MMT | 1350.00000 | MMT | 1210.00000 | MMT | 403.56300 | KGM | 20.25000 | KGM | PX | 18.7300 | EUR | 1.0 | MTK | 31122025 | 19022024 | STANDARD | UNSPECIFIED
| 7192154 | 4003973220563 | CHANGE_BY_REFRESH | 4003973000004 | SAINT-GOBAIN ISOVER G+H AG |  | 20022014 |  | Akustic HWP 3 Haustrennwandplatte | 1.200x625x20mm |  | de | Die ISOVER Akustic HWP 3 Haustrennwand-Platte dient der optimalen Schalldämmung in Fugen zwischen Wohnungen und Reihenhäusern, insbesondere bei Wänden aus Ortbeton. Schallbrücken, die durch ein eventuelles Einlaufen von Beton in die Plattenstöße entstehen könnten, werden durch den umlaufenden Stufenfalz und die Plattenbeschichtung wirksam verhindert. Nichtbrennbar Euroklasse A1 wasserabweisend. | de | True | True | True | False | False |  |  | 68061000 | INTRASTAT |  |  | 1 | False | [11 empty] | False | ZNA | BASE_UNIT_OR_EACH | UNSPECIFIED | [13 empty] | NE | 18.7300 | EUR | 1.0 | MTK | 31122025 | 19022024 | STANDARD | UNSPECIFIED
| 7192155 | 4003973308728 | CHANGE_BY_REFRESH | 4003973000004 | SAINT-GOBAIN ISOVER G+H AG |  | 20022014 |  | Akustic HWP 3 Haustrennwandplatte | 1.200x625x30mm |  | de | Die ISOVER Akustic HWP 3 Haustrennwand-Platte dient der optimalen Schalldämmung in Fugen zwischen Wohnungen und Reihenhäusern, insbesondere bei Wänden aus Ortbeton. Schallbrücken, die durch ein eventuelles Einlaufen von Beton in die Plattenstöße entstehen könnten, werden durch den umlaufenden Stufenfalz und die Plattenbeschichtung wirksam verhindert. Nichtbrennbar Euroklasse A1 wasserabweisend. | de | False | True | True | False | True |  |  | 68061000 | INTRASTAT |  |  | 1 | False | [11 empty] | False | ZNA | PALLET | UNSPECIFIED | 1 |  |  | 1905.00000 | MMT | 1410.00000 | MMT | 1210.00000 | MMT | 393.14400 | KGM | 19.68800 | KGM | PX | 28.0600 | EUR | 1.0 | MTK | 31122025 | 19022024 | STANDARD | UNSPECIFIED
| 7192155 | 4003973220570 | CHANGE_BY_REFRESH | 4003973000004 | SAINT-GOBAIN ISOVER G+H AG |  | 20022014 |  | Akustic HWP 3 Haustrennwandplatte | 1.200x625x30mm |  | de | Die ISOVER Akustic HWP 3 Haustrennwand-Platte dient der optimalen Schalldämmung in Fugen zwischen Wohnungen und Reihenhäusern, insbesondere bei Wänden aus Ortbeton. Schallbrücken, die durch ein eventuelles Einlaufen von Beton in die Plattenstöße entstehen könnten, werden durch den umlaufenden Stufenfalz und die Plattenbeschichtung wirksam verhindert. Nichtbrennbar Euroklasse A1 wasserabweisend. | de | True | True | True | False | False |  |  | 68061000 | INTRASTAT |  |  | 1 | False | [11 empty] | False | ZNA | BASE_UNIT_OR_EACH | UNSPECIFIED | [13 empty] | NE | 28.0600 | EUR | 1.0 | MTK | 31122025 | 19022024 | STANDARD | UNSPECIFIED
| 7192156 | 4003973220587 | CHANGE_BY_REFRESH | 4003973000004 | SAINT-GOBAIN ISOVER G+H AG |  | 20022014 |  | Akustic HWP 3 Haustrennwandplatte | 1.200x625x40mm |  | de | Die ISOVER Akustic HWP 3 Haustrennwand-Platte dient der optimalen Schalldämmung in Fugen zwischen Wohnungen und Reihenhäusern, insbesondere bei Wänden aus Ortbeton. Schallbrücken, die durch ein eventuelles Einlaufen von Beton in die Plattenstöße entstehen könnten, werden durch den umlaufenden Stufenfalz und die Plattenbeschichtung wirksam verhindert. Nichtbrennbar Euroklasse A1 wasserabweisend. | de | True | True | True | False | False |  |  | 68061000 | INTRASTAT |  |  | 1 | False | [11 empty] | False | ZNA | BASE_UNIT_OR_EACH | UNSPECIFIED | [13 empty] | NE | 37.3300 | EUR | 1.0 | MTK | 31122025 | 19022024 | STANDARD | UNSPECIFIED
| 7192156 | 4003973308742 | CHANGE_BY_REFRESH | 4003973000004 | SAINT-GOBAIN ISOVER G+H AG |  | 20022014 |  | Akustic HWP 3 Haustrennwandplatte | 1.200x625x40mm |  | de | Die ISOVER Akustic HWP 3 Haustrennwand-Platte dient der optimalen Schalldämmung in Fugen zwischen Wohnungen und Reihenhäusern, insbesondere bei Wänden aus Ortbeton. Schallbrücken, die durch ein eventuelles Einlaufen von Beton in die Plattenstöße entstehen könnten, werden durch den umlaufenden Stufenfalz und die Plattenbeschichtung wirksam verhindert. Nichtbrennbar Euroklasse A1 wasserabweisend. | de | False | True | True | False | True |  |  | 68061000 | INTRASTAT |  |  | 1 | False | [11 empty] | False | ZNA | PALLET | UNSPECIFIED | 1 |  |  | 1905.00000 | MMT | 1350.00000 | MMT | 1210.00000 | MMT | 376.27600 | KGM | 18.75000 | KGM | PX | 37.3300 | EUR | 1.0 | MTK | 31122025 | 19022024 | STANDARD | UNSPECIFIED
| 7192157 | 4003973220594 | CHANGE_BY_REFRESH | 4003973000004 | SAINT-GOBAIN ISOVER G+H AG |  | 20022014 |  | Akustic HWP 3 Haustrennwandplatte | 1.200x625x50mm |  | de | Die ISOVER Akustic HWP 3 Haustrennwand-Platte dient der optimalen Schalldämmung in Fugen zwischen Wohnungen und Reihenhäusern, insbesondere bei Wänden aus Ortbeton. Schallbrücken, die durch ein eventuelles Einlaufen von Beton in die Plattenstöße entstehen könnten, werden durch den umlaufenden Stufenfalz und die Plattenbeschichtung wirksam verhindert. Nichtbrennbar Euroklasse A1 wasserabweisend. | de | True | True | True | False | False |  |  | 68061000 | INTRASTAT |  |  | 1 | False | [11 empty] | False | ZNA | BASE_UNIT_OR_EACH | UNSPECIFIED | [13 empty] | NE | 46.7000 | EUR | 1.0 | MTK | 31122025 | 19022024 | STANDARD | UNSPECIFIED
| 7192157 | 4003973308766 | CHANGE_BY_REFRESH | 4003973000004 | SAINT-GOBAIN ISOVER G+H AG |  | 20022014 |  | Akustic HWP 3 Haustrennwandplatte | 1.200x625x50mm |  | de | Die ISOVER Akustic HWP 3 Haustrennwand-Platte dient der optimalen Schalldämmung in Fugen zwischen Wohnungen und Reihenhäusern, insbesondere bei Wänden aus Ortbeton. Schallbrücken, die durch ein eventuelles Einlaufen von Beton in die Plattenstöße entstehen könnten, werden durch den umlaufenden Stufenfalz und die Plattenbeschichtung wirksam verhindert. Nichtbrennbar Euroklasse A1 wasserabweisend. | de | False | True | True | False | True |  |  | 68061000 | INTRASTAT |  |  | 1 | False | [11 empty] | False | ZNA | PALLET | UNSPECIFIED | 1 |  |  | 1905.00000 | MMT | 1350.00000 | MMT | 1210.00000 | MMT | 376.24400 | KGM | 18.75000 | KGM | PX | 46.7000 | EUR | 1.0 | MTK | 31122025 | 19022024 | STANDARD | UNSPECIFIED
| 7192158 | 4003973261108 | CHANGE_BY_REFRESH | 4003973000004 | SAINT-GOBAIN ISOVER G+H AG |  | 27022014 |  | TECH Wired Mat MT 4.0 X-X GG | 4000x500x90mm | Drahtnetzmatte | de | Die Drahtnetzmatte TECH Wired Mat MT 4.0 aus Steinwolle wird mit verzinktem Drahtgarn auf verzinktes Drahtgeflecht gesteppt. Geeignet für fast alle Anforderungen in der Betriebstechnik (Rohrleitungen, Großkesselanlagen, Fernheizungen etc.). Für Anwendungstemperaturen &gt 400 °C alternativ mit Edelstahl-Drahtgarn auf Edelstahl-Drahtgeflecht versteppt. | de | False | True | True | True | True |  |  | 68061000 | INTRASTAT |  |  | 1 | False |  | 276 | [9 empty] | False | ZNA | PALLET | UNSPECIFIED | 1 | [10 empty] | 14.40000 | KGM | PX | 51.5000 | EUR | 1.0 | MTK | 31122025 | 05022024 | STANDARD | UNSPECIFIED
| 7192158 | 4003973220709 | CHANGE_BY_REFRESH | 4003973000004 | SAINT-GOBAIN ISOVER G+H AG |  | 27022014 |  | TECH Wired Mat MT 4.0 X-X GG | 4000x500x90mm | Drahtnetzmatte | de | Die Drahtnetzmatte TECH Wired Mat MT 4.0 aus Steinwolle wird mit verzinktem Drahtgarn auf verzinktes Drahtgeflecht gesteppt. Geeignet für fast alle Anforderungen in der Betriebstechnik (Rohrleitungen, Großkesselanlagen, Fernheizungen etc.). Für Anwendungstemperaturen &gt 400 °C alternativ mit Edelstahl-Drahtgarn auf Edelstahl-Drahtgeflecht versteppt. | de | True | True | True | False | False |  |  | 68061000 | INTRASTAT |  |  | 1 | False |  | 276 | [9 empty] | False | ZNA | BASE_UNIT_OR_EACH | UNSPECIFIED | 1 | [12 empty] | NE | 51.5000 | EUR | 1.0 | MTK | 31122025 | 05022024 | STANDARD | UNSPECIFIED
| 7192178 | 4003973221669 | CHANGE_BY_REFRESH | 4003973000004 | SAINT-GOBAIN ISOVER G+H AG |  | 10042014 |  | TECH Wired Mat MT 4.0 X-X GG | 5000x500x70mm | Drahtnetzmatte | de | Die Drahtnetzmatte TECH Wired Mat MT 4.0 aus Steinwolle wird mit verzinktem Drahtgarn auf verzinktes Drahtgeflecht gesteppt. Geeignet für fast alle Anforderungen in der Betriebstechnik (Rohrleitungen, Großkesselanlagen, Fernheizungen etc.). Für Anwendungstemperaturen &gt 400 °C alternativ mit Edelstahl-Drahtgarn auf Edelstahl-Drahtgeflecht versteppt. | de | True | True | True | False | False |  |  | 68061000 | INTRASTAT |  |  | 1 | False |  | 276 | [9 empty] | False | ZNA | BASE_UNIT_OR_EACH | UNSPECIFIED | 1 | [12 empty] | NE | 43.0500 | EUR | 1.0 | MTK | 31122025 | 05022024 | STANDARD | UNSPECIFIED
| 7192178 | 4003973261115 | CHANGE_BY_REFRESH | 4003973000004 | SAINT-GOBAIN ISOVER G+H AG |  | 10042014 |  | TECH Wired Mat MT 4.0 X-X GG | 5000x500x70mm | Drahtnetzmatte | de | Die Drahtnetzmatte TECH Wired Mat MT 4.0 aus Steinwolle wird mit verzinktem Drahtgarn auf verzinktes Drahtgeflecht gesteppt. Geeignet für fast alle Anforderungen in der Betriebstechnik (Rohrleitungen, Großkesselanlagen, Fernheizungen etc.). Für Anwendungstemperaturen &gt 400 °C alternativ mit Edelstahl-Drahtgarn auf Edelstahl-Drahtgeflecht versteppt. | de | False | True | True | True | True |  |  | 68061000 | INTRASTAT |  |  | 1 | False |  | 276 | [9 empty] | False | ZNA | PALLET | UNSPECIFIED | 1 | [8 empty] | 610.92300 | KGM | 14.00000 | KGM | PX | 43.0500 | EUR | 1.0 | MTK | 31122025 | 05022024 | STANDARD | UNSPECIFIED
| 729903 | 4003973099268 | CHANGE_BY_REFRESH | 4003973000004 | SAINT-GOBAIN ISOVER G+H AG |  | 05062008 |  | Dämmstoffmesser Glattschliff | Klingenlänge 30 cm | Werkzeug | de | Das ISOVER Dämmstoffmesser mit Glattschliff eignet sich zum präzisen Zuschneiden aller weichen ISOVER Mineralwolle-Produkte. Das Messer besitzt eine extra lange (30 cm) Klinge und eignet sich somit besonders gut für große Dämmstoffstärken. Ein ergonomischer und rutschfester Griff sowie eine biegsteife Klinge gewährleisten ein sicheres Arbeiten. Rostfreie Klinge aus satiniertem Edelstahl. | de | True | True | True | True | True |  |  | 82119200 | INTRASTAT |  |  | 1 | False | [11 empty] | False | ZNA | BASE_UNIT_OR_EACH | UNSPECIFIED | [13 empty] | NE | 42.5500 | EUR | 1.0 | H87 | 31122025 | 19022024 | STANDARD | UNSPECIFIED
| 729904 | 4003973099275 | CHANGE_BY_REFRESH | 4003973000004 | SAINT-GOBAIN ISOVER G+H AG |  | 05062008 |  | Dämmstoffmesser Wellenschliff | Klingenlänge 30 cm | Werkzeug | de | Das ISOVER Dämmstoffmesser mit Wellenschliff eignet sich zum präzisen Zuschneiden von festeren Mineralwolle-Dämmstoffen, wie z. B. Steinwolle. Das Messer besitzt eine extra lange (30 cm) Klinge und eignet sich gut für große Dämmstoffstärken. Das Wellenschliffmesser hat einen glatt geschliffenen Spitzenbereich (besser nachschärfbar). Ergonomischer, rutschfester Griff biegsteife, rostfreie Klinge aus Edelstahl. | de | True | True | True | True | True |  |  | 82119200 | INTRASTAT |  |  | 1 | False | [11 empty] | False | ZNA | BASE_UNIT_OR_EACH | UNSPECIFIED | [13 empty] | NE | 44.7400 | EUR | 1.0 | H87 | 31122025 | 19022024 | STANDARD | UNSPECIFIED
| 735200 | 4003973321147 | CHANGE_BY_REFRESH | 4003973000004 | SAINT-GOBAIN ISOVER G+H AG |  | 17102022 |  | Topdec Smartline struktur | 1244x619x100mm | Decken-Dämmplatte | de | Die ISOVER Topdec Smartline ist eine mit strukturiertem Glasvlies beschichtete Decken-Dämmplatte aus Steinwolle mit umlaufender Fase. Sie eignet sich hervorragend für die Tiefgaragen- und Kellerdeckendämmung in Klebemontage. Die umlaufende Fase verbessert das Deckenbild bei der Direktmontage. Schimmelresistent auch bei erhöhter Luftfeuchte nichtbrennbar Euroklasse A1 Schmelzpunkt 1.000 °C LABS-konform. | de | False | True | True | False | True |  |  | 68061000 | INTRASTAT |  |  | 1 | False |  | 276 | [9 empty] | False | ZNA | PALLET | UNSPECIFIED | 1 |  |  | 1247.00000 | MMT | 2608.00000 | MMT | 1200.00000 | MMT | 224.62800 | KGM | 15.40000 | KGM | PX | 54.9600 | EUR | 1.0 | MTK | 31122025 | 19022024 | STANDARD | UNSPECIFIED
| 735200 | 4003973321123 | CHANGE_BY_REFRESH | 4003973000004 | SAINT-GOBAIN ISOVER G+H AG |  | 17102022 |  | Topdec Smartline struktur | 1244x619x100mm | Decken-Dämmplatte | de | Die ISOVER Topdec Smartline ist eine mit strukturiertem Glasvlies beschichtete Decken-Dämmplatte aus Steinwolle mit umlaufender Fase. Sie eignet sich hervorragend für die Tiefgaragen- und Kellerdeckendämmung in Klebemontage. Die umlaufende Fase verbessert das Deckenbild bei der Direktmontage. Schimmelresistent auch bei erhöhter Luftfeuchte nichtbrennbar Euroklasse A1 Schmelzpunkt 1.000 °C LABS-konform. | de | True | True | True | False | False |  |  | 68061000 | INTRASTAT |  |  | 1 | False |  | 276 | [9 empty] | False | ZNA | BASE_UNIT_OR_EACH | UNSPECIFIED | [13 empty] | NE | 54.9600 | EUR | 1.0 | MTK | 31122025 | 19022024 | STANDARD | UNSPECIFIED
| 735212 | 4003973321116 | CHANGE_BY_REFRESH | 4003973000004 | SAINT-GOBAIN ISOVER G+H AG |  | 17102022 |  | Topdec Smartline struktur | 1244x619x120mm | Decken-Dämmplatte | de | Die ISOVER Topdec Smartline ist eine mit strukturiertem Glasvlies beschichtete Decken-Dämmplatte aus Steinwolle mit umlaufender Fase. Sie eignet sich hervorragend für die Tiefgaragen- und Kellerdeckendämmung in Klebemontage. Die umlaufende Fase verbessert das Deckenbild bei der Direktmontage. Schimmelresistent auch bei erhöhter Luftfeuchte nichtbrennbar Euroklasse A1 Schmelzpunkt 1.000 °C LABS-konform. | de | False | True | True | False | True |  |  | 68061000 | INTRASTAT |  |  | 1 | False |  | 276 | [9 empty] | False | ZNA | PALLET | UNSPECIFIED | 1 |  |  | 1247.00000 | MMT | 2608.00000 | MMT | 1000.00000 | MMT | 186.52000 | KGM | 18.48000 | KGM | PX | 62.9000 | EUR | 1.0 | MTK | 31122025 | 19022024 | STANDARD | UNSPECIFIED
| 735212 | 4003973321093 | CHANGE_BY_REFRESH | 4003973000004 | SAINT-GOBAIN ISOVER G+H AG |  | 17102022 |  | Topdec Smartline struktur | 1244x619x120mm | Decken-Dämmplatte | de | Die ISOVER Topdec Smartline ist eine mit strukturiertem Glasvlies beschichtete Decken-Dämmplatte aus Steinwolle mit umlaufender Fase. Sie eignet sich hervorragend für die Tiefgaragen- und Kellerdeckendämmung in Klebemontage. Die umlaufende Fase verbessert das Deckenbild bei der Direktmontage. Schimmelresistent auch bei erhöhter Luftfeuchte nichtbrennbar Euroklasse A1 Schmelzpunkt 1.000 °C LABS-konform. | de | True | True | True | False | False |  |  | 68061000 | INTRASTAT |  |  | 1 | False |  | 276 | [9 empty] | False | ZNA | BASE_UNIT_OR_EACH | UNSPECIFIED | [13 empty] | NE | 62.9000 | EUR | 1.0 | MTK | 31122025 | 19022024 | STANDARD | UNSPECIFIED
| 735260 | 4003973321185 | CHANGE_BY_REFRESH | 4003973000004 | SAINT-GOBAIN ISOVER G+H AG |  | 17102022 |  | Topdec Smartline struktur | 1244x619x60mm | Decken-Dämmplatte | de | Die ISOVER Topdec Smartline ist eine mit strukturiertem Glasvlies beschichtete Decken-Dämmplatte aus Steinwolle mit umlaufender Fase. Sie eignet sich hervorragend für die Tiefgaragen- und Kellerdeckendämmung in Klebemontage. Die umlaufende Fase verbessert das Deckenbild bei der Direktmontage. Schimmelresistent auch bei erhöhter Luftfeuchte nichtbrennbar Euroklasse A1 Schmelzpunkt 1.000 °C LABS-konform. | de | True | True | True | False | False |  |  | 68061000 | INTRASTAT |  |  | 1 | False |  | 276 | [9 empty] | False | ZNA | BASE_UNIT_OR_EACH | UNSPECIFIED | [13 empty] | NE | 34.6200 | EUR | 1.0 | MTK | 31122025 | 19022024 | STANDARD | UNSPECIFIED
| 735260 | 4003973321208 | CHANGE_BY_REFRESH | 4003973000004 | SAINT-GOBAIN ISOVER G+H AG |  | 17102022 |  | Topdec Smartline struktur | 1244x619x60mm | Decken-Dämmplatte | de | Die ISOVER Topdec Smartline ist eine mit strukturiertem Glasvlies beschichtete Decken-Dämmplatte aus Steinwolle mit umlaufender Fase. Sie eignet sich hervorragend für die Tiefgaragen- und Kellerdeckendämmung in Klebemontage. Die umlaufende Fase verbessert das Deckenbild bei der Direktmontage. Schimmelresistent auch bei erhöhter Luftfeuchte nichtbrennbar Euroklasse A1 Schmelzpunkt 1.000 °C LABS-konform. | de | False | True | True | False | True |  |  | 68061000 | INTRASTAT |  |  | 1 | False |  | 276 | [9 empty] | False | ZNA | PALLET | UNSPECIFIED | 1 |  |  | 1247.00000 | MMT | 2608.00000 | MMT | 1000.00000 | MMT | 192.55200 | KGM | 19.25000 | KGM | PX | 34.6200 | EUR | 1.0 | MTK | 31122025 | 19022024 | STANDARD | UNSPECIFIED
| 735280 | 4003973321178 | CHANGE_BY_REFRESH | 4003973000004 | SAINT-GOBAIN ISOVER G+H AG |  | 17102022 |  | Topdec Smartline struktur | 1244x619x80mm | Decken-Dämmplatte | de | Die ISOVER Topdec Smartline ist eine mit strukturiertem Glasvlies beschichtete Decken-Dämmplatte aus Steinwolle mit umlaufender Fase. Sie eignet sich hervorragend für die Tiefgaragen- und Kellerdeckendämmung in Klebemontage. Die umlaufende Fase verbessert das Deckenbild bei der Direktmontage. Schimmelresistent auch bei erhöhter Luftfeuchte nichtbrennbar Euroklasse A1 Schmelzpunkt 1.000 °C LABS-konform. | de | False | True | True | False | True |  |  | 68061000 | INTRASTAT |  |  | 1 | False |  | 276 | [9 empty] | False | ZNA | PALLET | UNSPECIFIED | 1 |  |  | 1247.00000 | MMT | 2608.00000 | MMT | 1000.00000 | MMT | 192.47200 | KGM | 19.21900 | KGM | PX | 45.6900 | EUR | 1.0 | MTK | 31122025 | 19022024 | STANDARD | UNSPECIFIED
| 735280 | 4003973321154 | CHANGE_BY_REFRESH | 4003973000004 | SAINT-GOBAIN ISOVER G+H AG |  | 17102022 |  | Topdec Smartline struktur | 1244x619x80mm | Decken-Dämmplatte | de | Die ISOVER Topdec Smartline ist eine mit strukturiertem Glasvlies beschichtete Decken-Dämmplatte aus Steinwolle mit umlaufender Fase. Sie eignet sich hervorragend für die Tiefgaragen- und Kellerdeckendämmung in Klebemontage. Die umlaufende Fase verbessert das Deckenbild bei der Direktmontage. Schimmelresistent auch bei erhöhter Luftfeuchte nichtbrennbar Euroklasse A1 Schmelzpunkt 1.000 °C LABS-konform. | de | True | True | True | False | False |  |  | 68061000 | INTRASTAT |  |  | 1 | False |  | 276 | [9 empty] | False | ZNA | BASE_UNIT_OR_EACH | UNSPECIFIED | [13 empty] | NE | 45.6900 | EUR | 1.0 | MTK | 31122025 | 19022024 | STANDARD | UNSPECIFIED
| 736000 | 4003973093853 | CHANGE_BY_REFRESH | 4003973000004 | SAINT-GOBAIN ISOVER G+H AG |  | 06072007 |  | Topdec DP 1 struktur | 1250x625x100mm | Decken-Dämmplatte | de | Die ISOVER Topdec DP 1 struktur ist eine mit strukturiertem Glasvlies kaschierte Decken-Dämmplatte und eignet sich für die Tiefgaragen- und Kellerdeckendämmung mit höherem Anspruch an die Optik. Die Platte bietet eine optimale Wärmedämmung, besten Brandschutz und eine ausgezeichnete Schallabsorption. Nichtbrennbar Euroklasse A1 Schmelzpunkt 1.000 °C WLG 035 LABS-konform. | de | True | True | True | False | False |  |  | 68061000 | INTRASTAT |  |  | 1 | False |  | 276 | [9 empty] | False | ZNA | BASE_UNIT_OR_EACH | UNSPECIFIED | [13 empty] | NE | 54.7600 | EUR | 1.0 | MTK | 31122025 | 19022024 | STANDARD | UNSPECIFIED
| 736000 | 4003973256654 | CHANGE_BY_REFRESH | 4003973000004 | SAINT-GOBAIN ISOVER G+H AG |  | 06072007 |  | Topdec DP 1 struktur | 1250x625x100mm | Decken-Dämmplatte | de | Die ISOVER Topdec DP 1 struktur ist eine mit strukturiertem Glasvlies kaschierte Decken-Dämmplatte und eignet sich für die Tiefgaragen- und Kellerdeckendämmung mit höherem Anspruch an die Optik. Die Platte bietet eine optimale Wärmedämmung, besten Brandschutz und eine ausgezeichnete Schallabsorption. Nichtbrennbar Euroklasse A1 Schmelzpunkt 1.000 °C WLG 035 LABS-konform. | de | False | True | True | True | True |  |  | 68061000 | INTRASTAT |  |  | 1 | False |  | 276 | [9 empty] | False | ZNA | CASE | UNSPECIFIED |  |  |  | 1247.00000 | MMT | 394.00000 | MMT | 622.00000 | MMT | 17.22800 | KGM | 15.62500 | KGM | PUG | 54.7600 | EUR | 1.0 | MTK | 31122025 | 19022024 | STANDARD | UNSPECIFIED
| 736000 | 4003973258559 | CHANGE_BY_REFRESH | 4003973000004 | SAINT-GOBAIN ISOVER G+H AG |  | 06072007 |  | Topdec DP 1 struktur | 1250x625x100mm | Decken-Dämmplatte | de | Die ISOVER Topdec DP 1 struktur ist eine mit strukturiertem Glasvlies kaschierte Decken-Dämmplatte und eignet sich für die Tiefgaragen- und Kellerdeckendämmung mit höherem Anspruch an die Optik. Die Platte bietet eine optimale Wärmedämmung, besten Brandschutz und eine ausgezeichnete Schallabsorption. Nichtbrennbar Euroklasse A1 Schmelzpunkt 1.000 °C WLG 035 LABS-konform. | de | False | True | True | False | True |  |  | 68061000 | INTRASTAT |  |  | 1 | False |  | 276 | [9 empty] | False | ZNA | PALLET | UNSPECIFIED | 1 |  |  | 1247.00000 | MMT | 2608.00000 | MMT | 1200.00000 | MMT | 221.73600 | KGM | 187.50000 | KGM | PX | 54.7600 | EUR | 1.0 | MTK | 31122025 | 19022024 | STANDARD | UNSPECIFIED
| 736012 | 4003973100759 | CHANGE_BY_REFRESH | 4003973000004 | SAINT-GOBAIN ISOVER G+H AG |  | 05092008 |  | Topdec DP 1 struktur | 1250x625x120mm | Decken-Dämmplatte | de | Die ISOVER Topdec DP 1 struktur ist eine mit strukturiertem Glasvlies kaschierte Decken-Dämmplatte und eignet sich für die Tiefgaragen- und Kellerdeckendämmung mit höherem Anspruch an die Optik. Die Platte bietet eine optimale Wärmedämmung, besten Brandschutz und eine ausgezeichnete Schallabsorption. Nichtbrennbar Euroklasse A1 Schmelzpunkt 1.000 °C WLG 035 LABS-konform. | de | True | True | True | False | False |  |  | 68061000 | INTRASTAT |  |  | 1 | False |  | 276 | [9 empty] | False | ZNA | BASE_UNIT_OR_EACH | UNSPECIFIED | [13 empty] | NE | 65.2400 | EUR | 1.0 | MTK | 31122025 | 19022024 | STANDARD | UNSPECIFIED
| 736012 | 4003973258566 | CHANGE_BY_REFRESH | 4003973000004 | SAINT-GOBAIN ISOVER G+H AG |  | 05092008 |  | Topdec DP 1 struktur | 1250x625x120mm | Decken-Dämmplatte | de | Die ISOVER Topdec DP 1 struktur ist eine mit strukturiertem Glasvlies kaschierte Decken-Dämmplatte und eignet sich für die Tiefgaragen- und Kellerdeckendämmung mit höherem Anspruch an die Optik. Die Platte bietet eine optimale Wärmedämmung, besten Brandschutz und eine ausgezeichnete Schallabsorption. Nichtbrennbar Euroklasse A1 Schmelzpunkt 1.000 °C WLG 035 LABS-konform. | de | False | True | True | False | True |  |  | 68061000 | INTRASTAT |  |  | 1 | False |  | 276 | [9 empty] | False | ZNA | PALLET | UNSPECIFIED | 1 |  |  | 1247.00000 | MMT | 2608.00000 | MMT | 1000.00000 | MMT | 186.52000 | KGM | 150.00000 | KGM | PX | 65.2400 | EUR | 1.0 | MTK | 31122025 | 19022024 | STANDARD | UNSPECIFIED
| 736012 | 4003973256661 | CHANGE_BY_REFRESH | 4003973000004 | SAINT-GOBAIN ISOVER G+H AG |  | 05092008 |  | Topdec DP 1 struktur | 1250x625x120mm | Decken-Dämmplatte | de | Die ISOVER Topdec DP 1 struktur ist eine mit strukturiertem Glasvlies kaschierte Decken-Dämmplatte und eignet sich für die Tiefgaragen- und Kellerdeckendämmung mit höherem Anspruch an die Optik. Die Platte bietet eine optimale Wärmedämmung, besten Brandschutz und eine ausgezeichnete Schallabsorption. Nichtbrennbar Euroklasse A1 Schmelzpunkt 1.000 °C WLG 035 LABS-konform. | de | False | True | True | True | True |  |  | 68061000 | INTRASTAT |  |  | 1 | False |  | 276 | [9 empty] | False | ZNA | CASE | UNSPECIFIED |  |  |  | 1247.00000 | MMT | 484.00000 | MMT | 622.00000 | MMT | 21.44000 | KGM | 18.75000 | KGM | PUG | 65.2400 | EUR | 1.0 | MTK | 31122025 | 19022024 | STANDARD | UNSPECIFIED
| 736050 | 4003973258573 | CHANGE_BY_REFRESH | 4003973000004 | SAINT-GOBAIN ISOVER G+H AG |  | 06072007 |  | Topdec DP 1 struktur | 1250x625x50mm | Decken-Dämmplatte | de | Die ISOVER Topdec DP 1 struktur ist eine mit strukturiertem Glasvlies kaschierte Decken-Dämmplatte und eignet sich für die Tiefgaragen- und Kellerdeckendämmung mit höherem Anspruch an die Optik. Die Platte bietet eine optimale Wärmedämmung, besten Brandschutz und eine ausgezeichnete Schallabsorption. Nichtbrennbar Euroklasse A1 Schmelzpunkt 1.000 °C WLG 035 LABS-konform. | de | False | True | True | False | True |  |  | 68061000 | INTRASTAT |  |  | 1 | False |  | 276 | [9 empty] | False | ZNA | PALLET | UNSPECIFIED | 1 |  |  | 1247.00000 | MMT | 2608.00000 | MMT | 1200.00000 | MMT | 221.77200 | KGM | 187.50000 | KGM | PX | 29.5300 | EUR | 1.0 | MTK | 31122025 | 19022024 | STANDARD | UNSPECIFIED
| 736050 | 4003973256678 | CHANGE_BY_REFRESH | 4003973000004 | SAINT-GOBAIN ISOVER G+H AG |  | 06072007 |  | Topdec DP 1 struktur | 1250x625x50mm | Decken-Dämmplatte | de | Die ISOVER Topdec DP 1 struktur ist eine mit strukturiertem Glasvlies kaschierte Decken-Dämmplatte und eignet sich für die Tiefgaragen- und Kellerdeckendämmung mit höherem Anspruch an die Optik. Die Platte bietet eine optimale Wärmedämmung, besten Brandschutz und eine ausgezeichnete Schallabsorption. Nichtbrennbar Euroklasse A1 Schmelzpunkt 1.000 °C WLG 035 LABS-konform. | de | False | True | True | True | True |  |  | 68061000 | INTRASTAT |  |  | 1 | False |  | 276 | [9 empty] | False | ZNA | CASE | UNSPECIFIED |  |  |  | 1247.00000 | MMT | 394.00000 | MMT | 622.00000 | MMT | 17.23100 | KGM | 15.62500 | KGM | PUG | 29.5300 | EUR | 1.0 | MTK | 31122025 | 19022024 | STANDARD | UNSPECIFIED
| 736050 | 4003973093822 | CHANGE_BY_REFRESH | 4003973000004 | SAINT-GOBAIN ISOVER G+H AG |  | 06072007 |  | Topdec DP 1 struktur | 1250x625x50mm | Decken-Dämmplatte | de | Die ISOVER Topdec DP 1 struktur ist eine mit strukturiertem Glasvlies kaschierte Decken-Dämmplatte und eignet sich für die Tiefgaragen- und Kellerdeckendämmung mit höherem Anspruch an die Optik. Die Platte bietet eine optimale Wärmedämmung, besten Brandschutz und eine ausgezeichnete Schallabsorption. Nichtbrennbar Euroklasse A1 Schmelzpunkt 1.000 °C WLG 035 LABS-konform. | de | True | True | True | False | False |  |  | 68061000 | INTRASTAT |  |  | 1 | False |  | 276 | [9 empty] | False | ZNA | BASE_UNIT_OR_EACH | UNSPECIFIED | [13 empty] | NE | 29.5300 | EUR | 1.0 | MTK | 31122025 | 19022024 | STANDARD | UNSPECIFIED
| 736060 | 4003973258580 | CHANGE_BY_REFRESH | 4003973000004 | SAINT-GOBAIN ISOVER G+H AG |  | 06072007 |  | Topdec DP 1 struktur | 1250x625x60mm | Decken-Dämmplatte | de | Die ISOVER Topdec DP 1 struktur ist eine mit strukturiertem Glasvlies kaschierte Decken-Dämmplatte und eignet sich für die Tiefgaragen- und Kellerdeckendämmung mit höherem Anspruch an die Optik. Die Platte bietet eine optimale Wärmedämmung, besten Brandschutz und eine ausgezeichnete Schallabsorption. Nichtbrennbar Euroklasse A1 Schmelzpunkt 1.000 °C WLG 035 LABS-konform. | de | False | True | True | False | True |  |  | 68061000 | INTRASTAT |  |  | 1 | False |  | 276 | [9 empty] | False | ZNA | PALLET | UNSPECIFIED | 1 |  |  | 1247.00000 | MMT | 2608.00000 | MMT | 1000.00000 | MMT | 184.24800 | KGM | 150.00000 | KGM | PX | 34.3800 | EUR | 1.0 | MTK | 31122025 | 19022024 | STANDARD | UNSPECIFIED
| 736060 | 4003973256685 | CHANGE_BY_REFRESH | 4003973000004 | SAINT-GOBAIN ISOVER G+H AG |  | 06072007 |  | Topdec DP 1 struktur | 1250x625x60mm | Decken-Dämmplatte | de | Die ISOVER Topdec DP 1 struktur ist eine mit strukturiertem Glasvlies kaschierte Decken-Dämmplatte und eignet sich für die Tiefgaragen- und Kellerdeckendämmung mit höherem Anspruch an die Optik. Die Platte bietet eine optimale Wärmedämmung, besten Brandschutz und eine ausgezeichnete Schallabsorption. Nichtbrennbar Euroklasse A1 Schmelzpunkt 1.000 °C WLG 035 LABS-konform. | de | False | True | True | True | True |  |  | 68061000 | INTRASTAT |  |  | 1 | False |  | 276 | [9 empty] | False | ZNA | CASE | UNSPECIFIED |  |  |  | 1247.00000 | MMT | 484.00000 | MMT | 622.00000 | MMT | 21.15600 | KGM | 18.75000 | KGM | PUG | 34.3800 | EUR | 1.0 | MTK | 31122025 | 19022024 | STANDARD | UNSPECIFIED
| 736060 | 4003973093839 | CHANGE_BY_REFRESH | 4003973000004 | SAINT-GOBAIN ISOVER G+H AG |  | 06072007 |  | Topdec DP 1 struktur | 1250x625x60mm | Decken-Dämmplatte | de | Die ISOVER Topdec DP 1 struktur ist eine mit strukturiertem Glasvlies kaschierte Decken-Dämmplatte und eignet sich für die Tiefgaragen- und Kellerdeckendämmung mit höherem Anspruch an die Optik. Die Platte bietet eine optimale Wärmedämmung, besten Brandschutz und eine ausgezeichnete Schallabsorption. Nichtbrennbar Euroklasse A1 Schmelzpunkt 1.000 °C WLG 035 LABS-konform. | de | True | True | True | False | False |  |  | 68061000 | INTRASTAT |  |  | 1 | False |  | 276 | [9 empty] | False | ZNA | BASE_UNIT_OR_EACH | UNSPECIFIED | [13 empty] | NE | 34.3800 | EUR | 1.0 | MTK | 31122025 | 19022024 | STANDARD | UNSPECIFIED
| 736080 | 4003973258597 | CHANGE_BY_REFRESH | 4003973000004 | SAINT-GOBAIN ISOVER G+H AG |  | 06072007 |  | Topdec DP 1 struktur | 1250x625x80mm | Decken-Dämmplatte | de | Die ISOVER Topdec DP 1 struktur ist eine mit strukturiertem Glasvlies kaschierte Decken-Dämmplatte und eignet sich für die Tiefgaragen- und Kellerdeckendämmung mit höherem Anspruch an die Optik. Die Platte bietet eine optimale Wärmedämmung, besten Brandschutz und eine ausgezeichnete Schallabsorption. Nichtbrennbar Euroklasse A1 Schmelzpunkt 1.000 °C WLG 035 LABS-konform. | de | False | True | True | False | True |  |  | 68061000 | INTRASTAT |  |  | 1 | False |  | 276 | [9 empty] | False | ZNA | PALLET | UNSPECIFIED | 1 |  |  | 1247.00000 | MMT | 2608.00000 | MMT | 1000.00000 | MMT | 184.21600 | KGM | 149.98400 | KGM | PX | 44.5900 | EUR | 1.0 | MTK | 31122025 | 19022024 | STANDARD | UNSPECIFIED
| 736080 | 4003973256692 | CHANGE_BY_REFRESH | 4003973000004 | SAINT-GOBAIN ISOVER G+H AG |  | 06072007 |  | Topdec DP 1 struktur | 1250x625x80mm | Decken-Dämmplatte | de | Die ISOVER Topdec DP 1 struktur ist eine mit strukturiertem Glasvlies kaschierte Decken-Dämmplatte und eignet sich für die Tiefgaragen- und Kellerdeckendämmung mit höherem Anspruch an die Optik. Die Platte bietet eine optimale Wärmedämmung, besten Brandschutz und eine ausgezeichnete Schallabsorption. Nichtbrennbar Euroklasse A1 Schmelzpunkt 1.000 °C WLG 035 LABS-konform. | de | False | True | True | True | True |  |  | 68061000 | INTRASTAT |  |  | 1 | False |  | 276 | [9 empty] | False | ZNA | CASE | UNSPECIFIED |  |  |  | 1247.00000 | MMT | 484.00000 | MMT | 622.00000 | MMT | 21.15200 | KGM | 18.74800 | KGM | PUG | 44.5900 | EUR | 1.0 | MTK | 31122025 | 19022024 | STANDARD | UNSPECIFIED
| 736080 | 4003973093846 | CHANGE_BY_REFRESH | 4003973000004 | SAINT-GOBAIN ISOVER G+H AG |  | 06072007 |  | Topdec DP 1 struktur | 1250x625x80mm | Decken-Dämmplatte | de | Die ISOVER Topdec DP 1 struktur ist eine mit strukturiertem Glasvlies kaschierte Decken-Dämmplatte und eignet sich für die Tiefgaragen- und Kellerdeckendämmung mit höherem Anspruch an die Optik. Die Platte bietet eine optimale Wärmedämmung, besten Brandschutz und eine ausgezeichnete Schallabsorption. Nichtbrennbar Euroklasse A1 Schmelzpunkt 1.000 °C WLG 035 LABS-konform. | de | True | True | True | False | False |  |  | 68061000 | INTRASTAT |  |  | 1 | False |  | 276 | [9 empty] | False | ZNA | BASE_UNIT_OR_EACH | UNSPECIFIED | [13 empty] | NE | 44.5900 | EUR | 1.0 | MTK | 31122025 | 19022024 | STANDARD | UNSPECIFIED
| 736600 | 4003973112387 | CHANGE_BY_REFRESH | 4003973000004 | SAINT-GOBAIN ISOVER G+H AG |  | 17102012 |  | Topdec DP 1 weiß | 1250x625x100mm | Decken-Dämmplatte | de | Die ISOVER Topdec DP 1 weiß ist eine Decken-Dämmplatte zur optimalen Wärmedämmung von Keller- und Tiefgaragendecken. Bei höheren Ansprüchen an das Erscheinungsbild erfolgt die Schienenmontage direkt befestigt oder abgehängt. Die Befestigung durch Verklebung oder durch Andübeln sorgt für eine funktionelle Optik. Nichtbrennbar Euroklasse A1 Schmelzpunkt 1.000 °C WLG 035 Absorberklasse A LABS-konform. | de | True | True | True | False | False |  |  | 68061000 | INTRASTAT |  |  | 1 | False |  | 276 | [9 empty] | False | ZNA | BASE_UNIT_OR_EACH | UNSPECIFIED | [13 empty] | NE | 54.7600 | EUR | 1.0 | MTK | 31122025 | 19022024 | STANDARD | UNSPECIFIED
| 736600 | 4003973258603 | CHANGE_BY_REFRESH | 4003973000004 | SAINT-GOBAIN ISOVER G+H AG |  | 17102012 |  | Topdec DP 1 weiß | 1250x625x100mm | Decken-Dämmplatte | de | Die ISOVER Topdec DP 1 weiß ist eine Decken-Dämmplatte zur optimalen Wärmedämmung von Keller- und Tiefgaragendecken. Bei höheren Ansprüchen an das Erscheinungsbild erfolgt die Schienenmontage direkt befestigt oder abgehängt. Die Befestigung durch Verklebung oder durch Andübeln sorgt für eine funktionelle Optik. Nichtbrennbar Euroklasse A1 Schmelzpunkt 1.000 °C WLG 035 Absorberklasse A LABS-konform. | de | False | True | True | False | True |  |  | 68061000 | INTRASTAT |  |  | 1 | False |  | 276 | [9 empty] | False | ZNA | PALLET | UNSPECIFIED | 1 |  |  | 1247.00000 | MMT | 2608.00000 | MMT | 1200.00000 | MMT | 221.73600 | KGM | 187.50000 | KGM | PX | 54.7600 | EUR | 1.0 | MTK | 31122025 | 19022024 | STANDARD | UNSPECIFIED
| 736600 | 4003973256708 | CHANGE_BY_REFRESH | 4003973000004 | SAINT-GOBAIN ISOVER G+H AG |  | 17102012 |  | Topdec DP 1 weiß | 1250x625x100mm | Decken-Dämmplatte | de | Die ISOVER Topdec DP 1 weiß ist eine Decken-Dämmplatte zur optimalen Wärmedämmung von Keller- und Tiefgaragendecken. Bei höheren Ansprüchen an das Erscheinungsbild erfolgt die Schienenmontage direkt befestigt oder abgehängt. Die Befestigung durch Verklebung oder durch Andübeln sorgt für eine funktionelle Optik. Nichtbrennbar Euroklasse A1 Schmelzpunkt 1.000 °C WLG 035 Absorberklasse A LABS-konform. | de | False | True | True | True | True |  |  | 68061000 | INTRASTAT |  |  | 1 | False |  | 276 | [9 empty] | False | ZNA | CASE | UNSPECIFIED |  |  |  | 1247.00000 | MMT | 394.00000 | MMT | 622.00000 | MMT | 17.22800 | KGM | 15.62500 | KGM | PUG | 54.7600 | EUR | 1.0 | MTK | 31122025 | 19022024 | STANDARD | UNSPECIFIED
| 736612 | 4003973112394 | CHANGE_BY_REFRESH | 4003973000004 | SAINT-GOBAIN ISOVER G+H AG |  | 17102012 |  | Topdec DP 1 weiß | 1250x625x120mm | Decken-Dämmplatte | de | Die ISOVER Topdec DP 1 weiß ist eine Decken-Dämmplatte zur optimalen Wärmedämmung von Keller- und Tiefgaragendecken. Bei höheren Ansprüchen an das Erscheinungsbild erfolgt die Schienenmontage direkt befestigt oder abgehängt. Die Befestigung durch Verklebung oder durch Andübeln sorgt für eine funktionelle Optik. Nichtbrennbar Euroklasse A1 Schmelzpunkt 1.000 °C WLG 035 Absorberklasse A LABS-konform. | de | True | True | True | False | False |  |  | 68061000 | INTRASTAT |  |  | 1 | False |  | 276 | [9 empty] | False | ZNA | BASE_UNIT_OR_EACH | UNSPECIFIED | [13 empty] | NE | 65.2400 | EUR | 1.0 | MTK | 31122025 | 19022024 | STANDARD | UNSPECIFIED
| 736612 | 4003973258610 | CHANGE_BY_REFRESH | 4003973000004 | SAINT-GOBAIN ISOVER G+H AG |  | 17102012 |  | Topdec DP 1 weiß | 1250x625x120mm | Decken-Dämmplatte | de | Die ISOVER Topdec DP 1 weiß ist eine Decken-Dämmplatte zur optimalen Wärmedämmung von Keller- und Tiefgaragendecken. Bei höheren Ansprüchen an das Erscheinungsbild erfolgt die Schienenmontage direkt befestigt oder abgehängt. Die Befestigung durch Verklebung oder durch Andübeln sorgt für eine funktionelle Optik. Nichtbrennbar Euroklasse A1 Schmelzpunkt 1.000 °C WLG 035 Absorberklasse A LABS-konform. | de | False | True | True | False | True |  |  | 68061000 | INTRASTAT |  |  | 1 | False |  | 276 | [9 empty] | False | ZNA | PALLET | UNSPECIFIED | 1 |  |  | 1247.00000 | MMT | 2608.00000 | MMT | 1000.00000 | MMT | 186.52000 | KGM | 150.00000 | KGM | PX | 65.2400 | EUR | 1.0 | MTK | 31122025 | 19022024 | STANDARD | UNSPECIFIED
| 736612 | 4003973256715 | CHANGE_BY_REFRESH | 4003973000004 | SAINT-GOBAIN ISOVER G+H AG |  | 17102012 |  | Topdec DP 1 weiß | 1250x625x120mm | Decken-Dämmplatte | de | Die ISOVER Topdec DP 1 weiß ist eine Decken-Dämmplatte zur optimalen Wärmedämmung von Keller- und Tiefgaragendecken. Bei höheren Ansprüchen an das Erscheinungsbild erfolgt die Schienenmontage direkt befestigt oder abgehängt. Die Befestigung durch Verklebung oder durch Andübeln sorgt für eine funktionelle Optik. Nichtbrennbar Euroklasse A1 Schmelzpunkt 1.000 °C WLG 035 Absorberklasse A LABS-konform. | de | False | True | True | True | True |  |  | 68061000 | INTRASTAT |  |  | 1 | False |  | 276 | [9 empty] | False | ZNA | CASE | UNSPECIFIED |  |  |  | 1247.00000 | MMT | 484.00000 | MMT | 622.00000 | MMT | 21.44000 | KGM | 18.75000 | KGM | PUG | 65.2400 | EUR | 1.0 | MTK | 31122025 | 19022024 | STANDARD | UNSPECIFIED
| 736614 | 4003973273811 | CHANGE_BY_REFRESH | 4003973000004 | SAINT-GOBAIN ISOVER G+H AG |  | 05032014 |  | Topdec DP 1 weiß | 1250x625x140mm | Decken-Dämmplatte | de | Die ISOVER Topdec DP 1 weiß ist eine Decken-Dämmplatte zur optimalen Wärmedämmung von Keller- und Tiefgaragendecken. Bei höheren Ansprüchen an das Erscheinungsbild erfolgt die Schienenmontage direkt befestigt oder abgehängt. Die Befestigung durch Verklebung oder durch Andübeln sorgt für eine funktionelle Optik. Nichtbrennbar Euroklasse A1 Schmelzpunkt 1.000 °C WLG 035 Absorberklasse A LABS-konform. | de | False | True | True | False | True |  |  | 68061000 | INTRASTAT |  |  | 1 | False |  | 276 | [9 empty] | False | ZNA | PALLET | UNSPECIFIED | 2 | [10 empty] | 21.87500 | KGM | PX | 75.5700 | EUR | 1.0 | MTK | 31122025 | 19022024 | STANDARD | UNSPECIFIED
| 736614 | 4003973273804 | CHANGE_BY_REFRESH | 4003973000004 | SAINT-GOBAIN ISOVER G+H AG |  | 05032014 |  | Topdec DP 1 weiß | 1250x625x140mm | Decken-Dämmplatte | de | Die ISOVER Topdec DP 1 weiß ist eine Decken-Dämmplatte zur optimalen Wärmedämmung von Keller- und Tiefgaragendecken. Bei höheren Ansprüchen an das Erscheinungsbild erfolgt die Schienenmontage direkt befestigt oder abgehängt. Die Befestigung durch Verklebung oder durch Andübeln sorgt für eine funktionelle Optik. Nichtbrennbar Euroklasse A1 Schmelzpunkt 1.000 °C WLG 035 Absorberklasse A LABS-konform. | de | False | True | True | True | True |  |  | 68061000 | INTRASTAT |  |  | 1 | False |  | 276 | [9 empty] | False | ZNA | DISPLAY_SHIPPER | UNSPECIFIED | 2 | [10 empty] | 5.46700 | KGM | PUG | 75.5700 | EUR | 1.0 | MTK | 31122025 | 19022024 | STANDARD | UNSPECIFIED
| 736614 | 4003973114145 | CHANGE_BY_REFRESH | 4003973000004 | SAINT-GOBAIN ISOVER G+H AG |  | 05032014 |  | Topdec DP 1 weiß | 1250x625x140mm | Decken-Dämmplatte | de | Die ISOVER Topdec DP 1 weiß ist eine Decken-Dämmplatte zur optimalen Wärmedämmung von Keller- und Tiefgaragendecken. Bei höheren Ansprüchen an das Erscheinungsbild erfolgt die Schienenmontage direkt befestigt oder abgehängt. Die Befestigung durch Verklebung oder durch Andübeln sorgt für eine funktionelle Optik. Nichtbrennbar Euroklasse A1 Schmelzpunkt 1.000 °C WLG 035 Absorberklasse A LABS-konform. | de | True | True | True | False | False |  |  | 68061000 | INTRASTAT |  |  | 1 | False |  | 276 | [9 empty] | False | ZNA | BASE_UNIT_OR_EACH | UNSPECIFIED | 2 | [12 empty] | NE | 75.5700 | EUR | 1.0 | MTK | 31122025 | 19022024 | STANDARD | UNSPECIFIED
| 736616 | 4003973279561 | CHANGE_BY_REFRESH | 4003973000004 | SAINT-GOBAIN ISOVER G+H AG |  | 08062015 |  | Topdec DP 1 weiß | 1250x625x160mm | Decken-Dämmplatte | de | Die ISOVER Topdec DP 1 weiß ist eine Decken-Dämmplatte zur optimalen Wärmedämmung von Keller- und Tiefgaragendecken. Bei höheren Ansprüchen an das Erscheinungsbild erfolgt die Schienenmontage direkt befestigt oder abgehängt. Die Befestigung durch Verklebung oder durch Andübeln sorgt für eine funktionelle Optik. Nichtbrennbar Euroklasse A1 Schmelzpunkt 1.000 °C WLG 035 Absorberklasse A LABS-konform. | de | False | True | True | False | True |  |  | 68061000 | INTRASTAT |  |  | 1 | False |  | 276 | [9 empty] | False | ZNA | PALLET | UNSPECIFIED | 2 | [10 empty] | 19.50000 | KGM | PX | 86.3700 | EUR | 1.0 | MTK | 31122025 | 19022024 | STANDARD | UNSPECIFIED
| 736616 | 4003973279554 | CHANGE_BY_REFRESH | 4003973000004 | SAINT-GOBAIN ISOVER G+H AG |  | 08062015 |  | Topdec DP 1 weiß | 1250x625x160mm | Decken-Dämmplatte | de | Die ISOVER Topdec DP 1 weiß ist eine Decken-Dämmplatte zur optimalen Wärmedämmung von Keller- und Tiefgaragendecken. Bei höheren Ansprüchen an das Erscheinungsbild erfolgt die Schienenmontage direkt befestigt oder abgehängt. Die Befestigung durch Verklebung oder durch Andübeln sorgt für eine funktionelle Optik. Nichtbrennbar Euroklasse A1 Schmelzpunkt 1.000 °C WLG 035 Absorberklasse A LABS-konform. | de | False | True | True | True | True |  |  | 68061000 | INTRASTAT |  |  | 1 | False |  | 276 | [9 empty] | False | ZNA | DISPLAY_SHIPPER | UNSPECIFIED | 2 | [10 empty] | 6.49800 | KGM | PUG | 86.3700 | EUR | 1.0 | MTK | 31122025 | 19022024 | STANDARD | UNSPECIFIED
| 736616 | 4003973234270 | CHANGE_BY_REFRESH | 4003973000004 | SAINT-GOBAIN ISOVER G+H AG |  | 08062015 |  | Topdec DP 1 weiß | 1250x625x160mm | Decken-Dämmplatte | de | Die ISOVER Topdec DP 1 weiß ist eine Decken-Dämmplatte zur optimalen Wärmedämmung von Keller- und Tiefgaragendecken. Bei höheren Ansprüchen an das Erscheinungsbild erfolgt die Schienenmontage direkt befestigt oder abgehängt. Die Befestigung durch Verklebung oder durch Andübeln sorgt für eine funktionelle Optik. Nichtbrennbar Euroklasse A1 Schmelzpunkt 1.000 °C WLG 035 Absorberklasse A LABS-konform. | de | True | True | True | False | False |  |  | 68061000 | INTRASTAT |  |  | 1 | False |  | 276 | [9 empty] | False | ZNA | BASE_UNIT_OR_EACH | UNSPECIFIED | 2 | [12 empty] | NE | 86.3700 | EUR | 1.0 | MTK | 31122025 | 19022024 | STANDARD | UNSPECIFIED
| 736650 | 4003973112356 | CHANGE_BY_REFRESH | 4003973000004 | SAINT-GOBAIN ISOVER G+H AG |  | 17102012 |  | Topdec DP 1 weiß | 1250x625x50mm | Decken-Dämmplatte | de | Die ISOVER Topdec DP 1 weiß ist eine Decken-Dämmplatte zur optimalen Wärmedämmung von Keller- und Tiefgaragendecken. Bei höheren Ansprüchen an das Erscheinungsbild erfolgt die Schienenmontage direkt befestigt oder abgehängt. Die Befestigung durch Verklebung oder durch Andübeln sorgt für eine funktionelle Optik. Nichtbrennbar Euroklasse A1 Schmelzpunkt 1.000 °C WLG 035 Absorberklasse A LABS-konform. | de | True | True | True | False | False |  |  | 68061000 | INTRASTAT |  |  | 1 | False |  | 276 | [9 empty] | False | ZNA | BASE_UNIT_OR_EACH | UNSPECIFIED | [13 empty] | NE | 29.5300 | EUR | 1.0 | MTK | 31122025 | 19022024 | STANDARD | UNSPECIFIED
| 736650 | 4003973256722 | CHANGE_BY_REFRESH | 4003973000004 | SAINT-GOBAIN ISOVER G+H AG |  | 17102012 |  | Topdec DP 1 weiß | 1250x625x50mm | Decken-Dämmplatte | de | Die ISOVER Topdec DP 1 weiß ist eine Decken-Dämmplatte zur optimalen Wärmedämmung von Keller- und Tiefgaragendecken. Bei höheren Ansprüchen an das Erscheinungsbild erfolgt die Schienenmontage direkt befestigt oder abgehängt. Die Befestigung durch Verklebung oder durch Andübeln sorgt für eine funktionelle Optik. Nichtbrennbar Euroklasse A1 Schmelzpunkt 1.000 °C WLG 035 Absorberklasse A LABS-konform. | de | False | True | True | True | True |  |  | 68061000 | INTRASTAT |  |  | 1 | False |  | 276 | [9 empty] | False | ZNA | CASE | UNSPECIFIED |  |  |  | 1247.00000 | MMT | 394.00000 | MMT | 622.00000 | MMT | 17.23100 | KGM | 15.62500 | KGM | PUG | 29.5300 | EUR | 1.0 | MTK | 31122025 | 19022024 | STANDARD | UNSPECIFIED
| 736650 | 4003973258627 | CHANGE_BY_REFRESH | 4003973000004 | SAINT-GOBAIN ISOVER G+H AG |  | 17102012 |  | Topdec DP 1 weiß | 1250x625x50mm | Decken-Dämmplatte | de | Die ISOVER Topdec DP 1 weiß ist eine Decken-Dämmplatte zur optimalen Wärmedämmung von Keller- und Tiefgaragendecken. Bei höheren Ansprüchen an das Erscheinungsbild erfolgt die Schienenmontage direkt befestigt oder abgehängt. Die Befestigung durch Verklebung oder durch Andübeln sorgt für eine funktionelle Optik. Nichtbrennbar Euroklasse A1 Schmelzpunkt 1.000 °C WLG 035 Absorberklasse A LABS-konform. | de | False | True | True | False | True |  |  | 68061000 | INTRASTAT |  |  | 1 | False |  | 276 | [9 empty] | False | ZNA | PALLET | UNSPECIFIED | 1 |  |  | 1247.00000 | MMT | 2608.00000 | MMT | 1200.00000 | MMT | 221.77200 | KGM | 187.50000 | KGM | PX | 29.5300 | EUR | 1.0 | MTK | 31122025 | 19022024 | STANDARD | UNSPECIFIED
| 736660 | 4003973112363 | CHANGE_BY_REFRESH | 4003973000004 | SAINT-GOBAIN ISOVER G+H AG |  | 17102012 |  | Topdec DP 1 weiß | 1250x625x60mm | Decken-Dämmplatte | de | Die ISOVER Topdec DP 1 weiß ist eine Decken-Dämmplatte zur optimalen Wärmedämmung von Keller- und Tiefgaragendecken. Bei höheren Ansprüchen an das Erscheinungsbild erfolgt die Schienenmontage direkt befestigt oder abgehängt. Die Befestigung durch Verklebung oder durch Andübeln sorgt für eine funktionelle Optik. Nichtbrennbar Euroklasse A1 Schmelzpunkt 1.000 °C WLG 035 Absorberklasse A LABS-konform. | de | True | True | True | False | False |  |  | 68061000 | INTRASTAT |  |  | 1 | False |  | 276 | [9 empty] | False | ZNA | BASE_UNIT_OR_EACH | UNSPECIFIED | [13 empty] | NE | 34.3800 | EUR | 1.0 | MTK | 31122025 | 19022024 | STANDARD | UNSPECIFIED
| 736660 | 4003973258634 | CHANGE_BY_REFRESH | 4003973000004 | SAINT-GOBAIN ISOVER G+H AG |  | 17102012 |  | Topdec DP 1 weiß | 1250x625x60mm | Decken-Dämmplatte | de | Die ISOVER Topdec DP 1 weiß ist eine Decken-Dämmplatte zur optimalen Wärmedämmung von Keller- und Tiefgaragendecken. Bei höheren Ansprüchen an das Erscheinungsbild erfolgt die Schienenmontage direkt befestigt oder abgehängt. Die Befestigung durch Verklebung oder durch Andübeln sorgt für eine funktionelle Optik. Nichtbrennbar Euroklasse A1 Schmelzpunkt 1.000 °C WLG 035 Absorberklasse A LABS-konform. | de | False | True | True | False | True |  |  | 68061000 | INTRASTAT |  |  | 1 | False |  | 276 | [9 empty] | False | ZNA | PALLET | UNSPECIFIED | 1 |  |  | 1247.00000 | MMT | 2608.00000 | MMT | 1000.00000 | MMT | 184.24800 | KGM | 150.00000 | KGM | PX | 34.3800 | EUR | 1.0 | MTK | 31122025 | 19022024 | STANDARD | UNSPECIFIED
| 736660 | 4003973256739 | CHANGE_BY_REFRESH | 4003973000004 | SAINT-GOBAIN ISOVER G+H AG |  | 17102012 |  | Topdec DP 1 weiß | 1250x625x60mm | Decken-Dämmplatte | de | Die ISOVER Topdec DP 1 weiß ist eine Decken-Dämmplatte zur optimalen Wärmedämmung von Keller- und Tiefgaragendecken. Bei höheren Ansprüchen an das Erscheinungsbild erfolgt die Schienenmontage direkt befestigt oder abgehängt. Die Befestigung durch Verklebung oder durch Andübeln sorgt für eine funktionelle Optik. Nichtbrennbar Euroklasse A1 Schmelzpunkt 1.000 °C WLG 035 Absorberklasse A LABS-konform. | de | False | True | True | True | True |  |  | 68061000 | INTRASTAT |  |  | 1 | False |  | 276 | [9 empty] | False | ZNA | CASE | UNSPECIFIED |  |  |  | 1247.00000 | MMT | 484.00000 | MMT | 622.00000 | MMT | 21.15600 | KGM | 18.75000 | KGM | PUG | 34.3800 | EUR | 1.0 | MTK | 31122025 | 19022024 | STANDARD | UNSPECIFIED
| 736680 | 4003973256746 | CHANGE_BY_REFRESH | 4003973000004 | SAINT-GOBAIN ISOVER G+H AG |  | 17102012 |  | Topdec DP 1 weiß | 1250x625x80mm | Decken-Dämmplatte | de | Die ISOVER Topdec DP 1 weiß ist eine Decken-Dämmplatte zur optimalen Wärmedämmung von Keller- und Tiefgaragendecken. Bei höheren Ansprüchen an das Erscheinungsbild erfolgt die Schienenmontage direkt befestigt oder abgehängt. Die Befestigung durch Verklebung oder durch Andübeln sorgt für eine funktionelle Optik. Nichtbrennbar Euroklasse A1 Schmelzpunkt 1.000 °C WLG 035 Absorberklasse A LABS-konform. | de | False | True | True | True | True |  |  | 68061000 | INTRASTAT |  |  | 1 | False |  | 276 | [9 empty] | False | ZNA | CASE | UNSPECIFIED |  |  |  | 1247.00000 | MMT | 484.00000 | MMT | 622.00000 | MMT | 21.15200 | KGM | 18.74400 | KGM | PUG | 44.5900 | EUR | 1.0 | MTK | 31122025 | 19022024 | STANDARD | UNSPECIFIED
| 736680 | 4003973258641 | CHANGE_BY_REFRESH | 4003973000004 | SAINT-GOBAIN ISOVER G+H AG |  | 17102012 |  | Topdec DP 1 weiß | 1250x625x80mm | Decken-Dämmplatte | de | Die ISOVER Topdec DP 1 weiß ist eine Decken-Dämmplatte zur optimalen Wärmedämmung von Keller- und Tiefgaragendecken. Bei höheren Ansprüchen an das Erscheinungsbild erfolgt die Schienenmontage direkt befestigt oder abgehängt. Die Befestigung durch Verklebung oder durch Andübeln sorgt für eine funktionelle Optik. Nichtbrennbar Euroklasse A1 Schmelzpunkt 1.000 °C WLG 035 Absorberklasse A LABS-konform. | de | False | True | True | False | True |  |  | 68061000 | INTRASTAT |  |  | 1 | False |  | 276 | [9 empty] | False | ZNA | PALLET | UNSPECIFIED | 1 |  |  | 1247.00000 | MMT | 2608.00000 | MMT | 1000.00000 | MMT | 184.21600 | KGM | 149.95200 | KGM | PX | 44.5900 | EUR | 1.0 | MTK | 31122025 | 19022024 | STANDARD | UNSPECIFIED
| 736680 | 4003973112370 | CHANGE_BY_REFRESH | 4003973000004 | SAINT-GOBAIN ISOVER G+H AG |  | 17102012 |  | Topdec DP 1 weiß | 1250x625x80mm | Decken-Dämmplatte | de | Die ISOVER Topdec DP 1 weiß ist eine Decken-Dämmplatte zur optimalen Wärmedämmung von Keller- und Tiefgaragendecken. Bei höheren Ansprüchen an das Erscheinungsbild erfolgt die Schienenmontage direkt befestigt oder abgehängt. Die Befestigung durch Verklebung oder durch Andübeln sorgt für eine funktionelle Optik. Nichtbrennbar Euroklasse A1 Schmelzpunkt 1.000 °C WLG 035 Absorberklasse A LABS-konform. | de | True | True | True | False | False |  |  | 68061000 | INTRASTAT |  |  | 1 | False |  | 276 | [9 empty] | False | ZNA | BASE_UNIT_OR_EACH | UNSPECIFIED | [13 empty] | NE | 44.5900 | EUR | 1.0 | MTK | 31122025 | 19022024 | STANDARD | UNSPECIFIED
| 7430076 | 4003973267353 | CHANGE_BY_REFRESH | 4003973000004 | SAINT-GOBAIN ISOVER G+H AG |  | 17042007 |  | U TECH Pipe Section MT 4.0 100 76 | 1200x076x100mm | Mineralwolleschale | de | Die U TECH Pipe Section MT 4.0 Rohrschale aus ULTIMATE eignet sich insbesondere für die Dämmung von Heizungs- und Brauchwasserleitungen sowie Rohrleitungen im Kraftwerks- und Chemieanlagenbau. In Kombination mit Protect Pipe Section BSR 90 Alu2 geprüft für Rohrdurchführungen R90/R120. Für den Einsatz gemäß MLAR geeignet. Bis zu 50 % leichter als herkömmliche Brandschutzrohrschalen. | de | False | True | True | False | True |  |  | 70198010 | INTRASTAT |  |  | 1 | False |  | 276 | [9 empty] | False | ZNA | PALLET | UNSPECIFIED | 1 |  |  | 1210.00000 | MMT | 2570.00000 | MMT | 1250.00000 | MMT | 146.41100 | KGM | 4.11500 | KGM | PX | 79.6000 | EUR | 1.0 | MTR | 31122025 | 05022024 | STANDARD | UNSPECIFIED
| 7430076 | 4003973261139 | CHANGE_BY_REFRESH | 4003973000004 | SAINT-GOBAIN ISOVER G+H AG |  | 17042007 |  | U TECH Pipe Section MT 4.0 100 76 | 1200x076x100mm | Mineralwolleschale | de | Die U TECH Pipe Section MT 4.0 Rohrschale aus ULTIMATE eignet sich insbesondere für die Dämmung von Heizungs- und Brauchwasserleitungen sowie Rohrleitungen im Kraftwerks- und Chemieanlagenbau. In Kombination mit Protect Pipe Section BSR 90 Alu2 geprüft für Rohrdurchführungen R90/R120. Für den Einsatz gemäß MLAR geeignet. Bis zu 50 % leichter als herkömmliche Brandschutzrohrschalen. | de | False | True | True | True | True |  |  | 70198010 | INTRASTAT |  |  | 1 | False |  | 276 | [9 empty] | False | ZNA | DISPLAY_SHIPPER | UNSPECIFIED | 1 | [8 empty] | 4.20000 | KGM | 4.11500 | KGM | PUG | 79.6000 | EUR | 1.0 | MTR | 31122025 | 05022024 | STANDARD | UNSPECIFIED
| 7430076 | 4003973093792 | CHANGE_BY_REFRESH | 4003973000004 | SAINT-GOBAIN ISOVER G+H AG |  | 17042007 |  | U TECH Pipe Section MT 4.0 100 76 | 1200x076x100mm | Mineralwolleschale | de | Die U TECH Pipe Section MT 4.0 Rohrschale aus ULTIMATE eignet sich insbesondere für die Dämmung von Heizungs- und Brauchwasserleitungen sowie Rohrleitungen im Kraftwerks- und Chemieanlagenbau. In Kombination mit Protect Pipe Section BSR 90 Alu2 geprüft für Rohrdurchführungen R90/R120. Für den Einsatz gemäß MLAR geeignet. Bis zu 50 % leichter als herkömmliche Brandschutzrohrschalen. | de | True | True | True | False | False |  |  | 70198010 | INTRASTAT |  |  | 1 | False |  | 276 | [9 empty] | False | ZNA | BASE_UNIT_OR_EACH | UNSPECIFIED | 1 | [12 empty] | NE | 79.6000 | EUR | 1.0 | MTR | 31122025 | 05022024 | STANDARD | UNSPECIFIED
| 7430089 | 4003973095949 | CHANGE_BY_REFRESH | 4003973000004 | SAINT-GOBAIN ISOVER G+H AG |  | 15082006 |  | U TECH Pipe Section MT 4.0 100 89 | 1200x089x100mm | Mineralwolleschale | de | Die U TECH Pipe Section MT 4.0 Rohrschale aus ULTIMATE eignet sich insbesondere für die Dämmung von Heizungs- und Brauchwasserleitungen sowie Rohrleitungen im Kraftwerks- und Chemieanlagenbau. In Kombination mit Protect Pipe Section BSR 90 Alu2 geprüft für Rohrdurchführungen R90/R120. Für den Einsatz gemäß MLAR geeignet. Bis zu 50 % leichter als herkömmliche Brandschutzrohrschalen. | de | True | True | True | False | False |  |  | 70198010 | INTRASTAT |  |  | 1 | False |  | 276 | [9 empty] | False | ZNA | BASE_UNIT_OR_EACH | UNSPECIFIED | 1 | [12 empty] | NE | 80.3500 | EUR | 1.0 | MTR | 31122025 | 05022024 | STANDARD | UNSPECIFIED
| 7430089 | 4003973261146 | CHANGE_BY_REFRESH | 4003973000004 | SAINT-GOBAIN ISOVER G+H AG |  | 15082006 |  | U TECH Pipe Section MT 4.0 100 89 | 1200x089x100mm | Mineralwolleschale | de | Die U TECH Pipe Section MT 4.0 Rohrschale aus ULTIMATE eignet sich insbesondere für die Dämmung von Heizungs- und Brauchwasserleitungen sowie Rohrleitungen im Kraftwerks- und Chemieanlagenbau. In Kombination mit Protect Pipe Section BSR 90 Alu2 geprüft für Rohrdurchführungen R90/R120. Für den Einsatz gemäß MLAR geeignet. Bis zu 50 % leichter als herkömmliche Brandschutzrohrschalen. | de | False | True | True | True | True |  |  | 70198010 | INTRASTAT |  |  | 1 | False |  | 276 | [9 empty] | False | ZNA | DISPLAY_SHIPPER | UNSPECIFIED | 1 | [8 empty] | 4.50800 | KGM | 4.41800 | KGM | PUG | 80.3500 | EUR | 1.0 | MTR | 31122025 | 05022024 | STANDARD | UNSPECIFIED
| 7430089 | 4003973267360 | CHANGE_BY_REFRESH | 4003973000004 | SAINT-GOBAIN ISOVER G+H AG |  | 15082006 |  | U TECH Pipe Section MT 4.0 100 89 | 1200x089x100mm | Mineralwolleschale | de | Die U TECH Pipe Section MT 4.0 Rohrschale aus ULTIMATE eignet sich insbesondere für die Dämmung von Heizungs- und Brauchwasserleitungen sowie Rohrleitungen im Kraftwerks- und Chemieanlagenbau. In Kombination mit Protect Pipe Section BSR 90 Alu2 geprüft für Rohrdurchführungen R90/R120. Für den Einsatz gemäß MLAR geeignet. Bis zu 50 % leichter als herkömmliche Brandschutzrohrschalen. | de | False | True | True | False | True |  |  | 70198010 | INTRASTAT |  |  | 1 | False |  | 276 | [9 empty] | False | ZNA | PALLET | UNSPECIFIED | 1 |  |  | 1210.00000 | MMT | 2570.00000 | MMT | 1250.00000 | MMT | 156.25200 | KGM | 4.41800 | KGM | PX | 80.3500 | EUR | 1.0 | MTR | 31122025 | 05022024 | STANDARD | UNSPECIFIED
| 7430102 | 4003973267377 | CHANGE_BY_REFRESH | 4003973000004 | SAINT-GOBAIN ISOVER G+H AG |  | 15082006 |  | U TECH Pipe Section MT 4.0 100 102 | 1200x102x100mm | Mineralwolleschale | de | Die U TECH Pipe Section MT 4.0 Rohrschale aus ULTIMATE eignet sich insbesondere für die Dämmung von Heizungs- und Brauchwasserleitungen sowie Rohrleitungen im Kraftwerks- und Chemieanlagenbau. In Kombination mit Protect Pipe Section BSR 90 Alu2 geprüft für Rohrdurchführungen R90/R120. Für den Einsatz gemäß MLAR geeignet. Bis zu 50 % leichter als herkömmliche Brandschutzrohrschalen. | de | False | True | True | False | True |  |  | 70198010 | INTRASTAT |  |  | 1 | False |  | 276 | [9 empty] | False | ZNA | PALLET | UNSPECIFIED | 1 |  |  | 1210.00000 | MMT | 2570.00000 | MMT | 1250.00000 | MMT | 166.09400 | KGM | 4.72200 | KGM | PX | 81.7000 | EUR | 1.0 | MTR | 31122025 | 05022024 | STANDARD | UNSPECIFIED
| 7430102 | 4003973261153 | CHANGE_BY_REFRESH | 4003973000004 | SAINT-GOBAIN ISOVER G+H AG |  | 15082006 |  | U TECH Pipe Section MT 4.0 100 102 | 1200x102x100mm | Mineralwolleschale | de | Die U TECH Pipe Section MT 4.0 Rohrschale aus ULTIMATE eignet sich insbesondere für die Dämmung von Heizungs- und Brauchwasserleitungen sowie Rohrleitungen im Kraftwerks- und Chemieanlagenbau. In Kombination mit Protect Pipe Section BSR 90 Alu2 geprüft für Rohrdurchführungen R90/R120. Für den Einsatz gemäß MLAR geeignet. Bis zu 50 % leichter als herkömmliche Brandschutzrohrschalen. | de | False | True | True | True | True |  |  | 70198010 | INTRASTAT |  |  | 1 | False |  | 276 | [9 empty] | False | ZNA | DISPLAY_SHIPPER | UNSPECIFIED | 1 | [8 empty] | 4.81500 | KGM | 4.72200 | KGM | PUG | 81.7000 | EUR | 1.0 | MTR | 31122025 | 05022024 | STANDARD | UNSPECIFIED
| 7430102 | 4003973095956 | CHANGE_BY_REFRESH | 4003973000004 | SAINT-GOBAIN ISOVER G+H AG |  | 15082006 |  | U TECH Pipe Section MT 4.0 100 102 | 1200x102x100mm | Mineralwolleschale | de | Die U TECH Pipe Section MT 4.0 Rohrschale aus ULTIMATE eignet sich insbesondere für die Dämmung von Heizungs- und Brauchwasserleitungen sowie Rohrleitungen im Kraftwerks- und Chemieanlagenbau. In Kombination mit Protect Pipe Section BSR 90 Alu2 geprüft für Rohrdurchführungen R90/R120. Für den Einsatz gemäß MLAR geeignet. Bis zu 50 % leichter als herkömmliche Brandschutzrohrschalen. | de | True | True | True | False | False |  |  | 70198010 | INTRASTAT |  |  | 1 | False |  | 276 | [9 empty] | False | ZNA | BASE_UNIT_OR_EACH | UNSPECIFIED | 1 | [12 empty] | NE | 81.7000 | EUR | 1.0 | MTR | 31122025 | 05022024 | STANDARD | UNSPECIFIED
| 7430108 | 4003973261160 | CHANGE_BY_REFRESH | 4003973000004 | SAINT-GOBAIN ISOVER G+H AG |  | 15082006 |  | U TECH Pipe Section MT 4.0 100 108 | 1200x108x100mm | Mineralwolleschale | de | Die U TECH Pipe Section MT 4.0 Rohrschale aus ULTIMATE eignet sich insbesondere für die Dämmung von Heizungs- und Brauchwasserleitungen sowie Rohrleitungen im Kraftwerks- und Chemieanlagenbau. In Kombination mit Protect Pipe Section BSR 90 Alu2 geprüft für Rohrdurchführungen R90/R120. Für den Einsatz gemäß MLAR geeignet. Bis zu 50 % leichter als herkömmliche Brandschutzrohrschalen. | de | False | True | True | True | True |  |  | 70198010 | INTRASTAT |  |  | 1 | False |  | 276 | [9 empty] | False | ZNA | DISPLAY_SHIPPER | UNSPECIFIED | 1 | [8 empty] | 4.95800 | KGM | 4.86200 | KGM | PUG | 83.3500 | EUR | 1.0 | MTR | 31122025 | 05022024 | STANDARD | UNSPECIFIED
| 7430108 | 4003973267384 | CHANGE_BY_REFRESH | 4003973000004 | SAINT-GOBAIN ISOVER G+H AG |  | 15082006 |  | U TECH Pipe Section MT 4.0 100 108 | 1200x108x100mm | Mineralwolleschale | de | Die U TECH Pipe Section MT 4.0 Rohrschale aus ULTIMATE eignet sich insbesondere für die Dämmung von Heizungs- und Brauchwasserleitungen sowie Rohrleitungen im Kraftwerks- und Chemieanlagenbau. In Kombination mit Protect Pipe Section BSR 90 Alu2 geprüft für Rohrdurchführungen R90/R120. Für den Einsatz gemäß MLAR geeignet. Bis zu 50 % leichter als herkömmliche Brandschutzrohrschalen. | de | False | True | True | False | True |  |  | 70198010 | INTRASTAT |  |  | 1 | False |  | 276 | [9 empty] | False | ZNA | PALLET | UNSPECIFIED | 1 |  |  | 1210.00000 | MMT | 2570.00000 | MMT | 1250.00000 | MMT | 170.65900 | KGM | 4.86200 | KGM | PX | 83.3500 | EUR | 1.0 | MTR | 31122025 | 05022024 | STANDARD | UNSPECIFIED
| 7430108 | 4003973095963 | CHANGE_BY_REFRESH | 4003973000004 | SAINT-GOBAIN ISOVER G+H AG |  | 15082006 |  | U TECH Pipe Section MT 4.0 100 108 | 1200x108x100mm | Mineralwolleschale | de | Die U TECH Pipe Section MT 4.0 Rohrschale aus ULTIMATE eignet sich insbesondere für die Dämmung von Heizungs- und Brauchwasserleitungen sowie Rohrleitungen im Kraftwerks- und Chemieanlagenbau. In Kombination mit Protect Pipe Section BSR 90 Alu2 geprüft für Rohrdurchführungen R90/R120. Für den Einsatz gemäß MLAR geeignet. Bis zu 50 % leichter als herkömmliche Brandschutzrohrschalen. | de | True | True | True | False | False |  |  | 70198010 | INTRASTAT |  |  | 1 | False |  | 276 | [9 empty] | False | ZNA | BASE_UNIT_OR_EACH | UNSPECIFIED | 1 | [12 empty] | NE | 83.3500 | EUR | 1.0 | MTR | 31122025 | 05022024 | STANDARD | UNSPECIFIED
| 7430114 | 4003973095970 | CHANGE_BY_REFRESH | 4003973000004 | SAINT-GOBAIN ISOVER G+H AG |  | 15082006 |  | U TECH Pipe Section MT 4.0 100 114 | 1200x114x100mm | Mineralwolleschale | de | Die U TECH Pipe Section MT 4.0 Rohrschale aus ULTIMATE eignet sich insbesondere für die Dämmung von Heizungs- und Brauchwasserleitungen sowie Rohrleitungen im Kraftwerks- und Chemieanlagenbau. In Kombination mit Protect Pipe Section BSR 90 Alu2 geprüft für Rohrdurchführungen R90/R120. Für den Einsatz gemäß MLAR geeignet. Bis zu 50 % leichter als herkömmliche Brandschutzrohrschalen. | de | True | True | True | False | False |  |  | 70198010 | INTRASTAT |  |  | 1 | False |  | 276 | [9 empty] | False | ZNA | BASE_UNIT_OR_EACH | UNSPECIFIED | 1 | [12 empty] | NE | 84.3000 | EUR | 1.0 | MTR | 31122025 | 05022024 | STANDARD | UNSPECIFIED
| 7430114 | 4003973267391 | CHANGE_BY_REFRESH | 4003973000004 | SAINT-GOBAIN ISOVER G+H AG |  | 15082006 |  | U TECH Pipe Section MT 4.0 100 114 | 1200x114x100mm | Mineralwolleschale | de | Die U TECH Pipe Section MT 4.0 Rohrschale aus ULTIMATE eignet sich insbesondere für die Dämmung von Heizungs- und Brauchwasserleitungen sowie Rohrleitungen im Kraftwerks- und Chemieanlagenbau. In Kombination mit Protect Pipe Section BSR 90 Alu2 geprüft für Rohrdurchführungen R90/R120. Für den Einsatz gemäß MLAR geeignet. Bis zu 50 % leichter als herkömmliche Brandschutzrohrschalen. | de | False | True | True | False | True |  |  | 70198010 | INTRASTAT |  |  | 1 | False |  | 276 | [9 empty] | False | ZNA | PALLET | UNSPECIFIED | 1 |  |  | 1210.00000 | MMT | 2570.00000 | MMT | 1250.00000 | MMT | 175.17200 | KGM | 5.00200 | KGM | PX | 84.3000 | EUR | 1.0 | MTR | 31122025 | 05022024 | STANDARD | UNSPECIFIED
| 7430114 | 4003973261177 | CHANGE_BY_REFRESH | 4003973000004 | SAINT-GOBAIN ISOVER G+H AG |  | 15082006 |  | U TECH Pipe Section MT 4.0 100 114 | 1200x114x100mm | Mineralwolleschale | de | Die U TECH Pipe Section MT 4.0 Rohrschale aus ULTIMATE eignet sich insbesondere für die Dämmung von Heizungs- und Brauchwasserleitungen sowie Rohrleitungen im Kraftwerks- und Chemieanlagenbau. In Kombination mit Protect Pipe Section BSR 90 Alu2 geprüft für Rohrdurchführungen R90/R120. Für den Einsatz gemäß MLAR geeignet. Bis zu 50 % leichter als herkömmliche Brandschutzrohrschalen. | de | False | True | True | True | True |  |  | 70198010 | INTRASTAT |  |  | 1 | False |  | 276 | [9 empty] | False | ZNA | DISPLAY_SHIPPER | UNSPECIFIED | 1 | [8 empty] | 5.09900 | KGM | 5.00200 | KGM | PUG | 84.3000 | EUR | 1.0 | MTR | 31122025 | 05022024 | STANDARD | UNSPECIFIED
| 7430133 | 4003973095987 | CHANGE_BY_REFRESH | 4003973000004 | SAINT-GOBAIN ISOVER G+H AG |  | 15082006 |  | U TECH Pipe Section MT 4.0 100 133 | 1200x133x100mm | Mineralwolleschale | de | Die U TECH Pipe Section MT 4.0 Rohrschale aus ULTIMATE eignet sich insbesondere für die Dämmung von Heizungs- und Brauchwasserleitungen sowie Rohrleitungen im Kraftwerks- und Chemieanlagenbau. In Kombination mit Protect Pipe Section BSR 90 Alu2 geprüft für Rohrdurchführungen R90/R120. Für den Einsatz gemäß MLAR geeignet. Bis zu 50 % leichter als herkömmliche Brandschutzrohrschalen. | de | True | True | True | False | False |  |  | 70198010 | INTRASTAT |  |  | 1 | False |  | 276 | [9 empty] | False | ZNA | BASE_UNIT_OR_EACH | UNSPECIFIED | 1 | [12 empty] | NE | 90.4000 | EUR | 1.0 | MTR | 31122025 | 05022024 | STANDARD | UNSPECIFIED
| 7430133 | 4003973261184 | CHANGE_BY_REFRESH | 4003973000004 | SAINT-GOBAIN ISOVER G+H AG |  | 15082006 |  | U TECH Pipe Section MT 4.0 100 133 | 1200x133x100mm | Mineralwolleschale | de | Die U TECH Pipe Section MT 4.0 Rohrschale aus ULTIMATE eignet sich insbesondere für die Dämmung von Heizungs- und Brauchwasserleitungen sowie Rohrleitungen im Kraftwerks- und Chemieanlagenbau. In Kombination mit Protect Pipe Section BSR 90 Alu2 geprüft für Rohrdurchführungen R90/R120. Für den Einsatz gemäß MLAR geeignet. Bis zu 50 % leichter als herkömmliche Brandschutzrohrschalen. | de | False | True | True | True | True |  |  | 70198010 | INTRASTAT |  |  | 1 | False |  | 276 | [9 empty] | False | ZNA | DISPLAY_SHIPPER | UNSPECIFIED | 1 | [8 empty] | 5.54900 | KGM | 5.44600 | KGM | PUG | 90.4000 | EUR | 1.0 | MTR | 31122025 | 05022024 | STANDARD | UNSPECIFIED
| 7430133 | 4003973267407 | CHANGE_BY_REFRESH | 4003973000004 | SAINT-GOBAIN ISOVER G+H AG |  | 15082006 |  | U TECH Pipe Section MT 4.0 100 133 | 1200x133x100mm | Mineralwolleschale | de | Die U TECH Pipe Section MT 4.0 Rohrschale aus ULTIMATE eignet sich insbesondere für die Dämmung von Heizungs- und Brauchwasserleitungen sowie Rohrleitungen im Kraftwerks- und Chemieanlagenbau. In Kombination mit Protect Pipe Section BSR 90 Alu2 geprüft für Rohrdurchführungen R90/R120. Für den Einsatz gemäß MLAR geeignet. Bis zu 50 % leichter als herkömmliche Brandschutzrohrschalen. | de | False | True | True | False | True |  |  | 70198010 | INTRASTAT |  |  | 1 | False |  | 276 | [9 empty] | False | ZNA | PALLET | UNSPECIFIED | 1 |  |  | 1210.00000 | MMT | 2570.00000 | MMT | 1250.00000 | MMT | 145.17300 | KGM | 5.44600 | KGM | PX | 90.4000 | EUR | 1.0 | MTR | 31122025 | 05022024 | STANDARD | UNSPECIFIED
| 7430140 | 4003973267414 | CHANGE_BY_REFRESH | 4003973000004 | SAINT-GOBAIN ISOVER G+H AG |  | 15082006 |  | U TECH Pipe Section MT 4.0 100 140 | 1200x140x100mm | Mineralwolleschale | de | Die U TECH Pipe Section MT 4.0 Rohrschale aus ULTIMATE eignet sich insbesondere für die Dämmung von Heizungs- und Brauchwasserleitungen sowie Rohrleitungen im Kraftwerks- und Chemieanlagenbau. In Kombination mit Protect Pipe Section BSR 90 Alu2 geprüft für Rohrdurchführungen R90/R120. Für den Einsatz gemäß MLAR geeignet. Bis zu 50 % leichter als herkömmliche Brandschutzrohrschalen. | de | False | True | True | False | True |  |  | 70198010 | INTRASTAT |  |  | 1 | False |  | 276 | [9 empty] | False | ZNA | PALLET | UNSPECIFIED | 1 |  |  | 1210.00000 | MMT | 2570.00000 | MMT | 1250.00000 | MMT | 149.17000 | KGM | 5.61000 | KGM | PX | 92.9500 | EUR | 1.0 | MTR | 31122025 | 05022024 | STANDARD | UNSPECIFIED
| 7430140 | 4003973095994 | CHANGE_BY_REFRESH | 4003973000004 | SAINT-GOBAIN ISOVER G+H AG |  | 15082006 |  | U TECH Pipe Section MT 4.0 100 140 | 1200x140x100mm | Mineralwolleschale | de | Die U TECH Pipe Section MT 4.0 Rohrschale aus ULTIMATE eignet sich insbesondere für die Dämmung von Heizungs- und Brauchwasserleitungen sowie Rohrleitungen im Kraftwerks- und Chemieanlagenbau. In Kombination mit Protect Pipe Section BSR 90 Alu2 geprüft für Rohrdurchführungen R90/R120. Für den Einsatz gemäß MLAR geeignet. Bis zu 50 % leichter als herkömmliche Brandschutzrohrschalen. | de | True | True | True | False | False |  |  | 70198010 | INTRASTAT |  |  | 1 | False |  | 276 | [9 empty] | False | ZNA | BASE_UNIT_OR_EACH | UNSPECIFIED | 1 | [12 empty] | NE | 92.9500 | EUR | 1.0 | MTR | 31122025 | 05022024 | STANDARD | UNSPECIFIED
| 7430140 | 4003973261191 | CHANGE_BY_REFRESH | 4003973000004 | SAINT-GOBAIN ISOVER G+H AG |  | 15082006 |  | U TECH Pipe Section MT 4.0 100 140 | 1200x140x100mm | Mineralwolleschale | de | Die U TECH Pipe Section MT 4.0 Rohrschale aus ULTIMATE eignet sich insbesondere für die Dämmung von Heizungs- und Brauchwasserleitungen sowie Rohrleitungen im Kraftwerks- und Chemieanlagenbau. In Kombination mit Protect Pipe Section BSR 90 Alu2 geprüft für Rohrdurchführungen R90/R120. Für den Einsatz gemäß MLAR geeignet. Bis zu 50 % leichter als herkömmliche Brandschutzrohrschalen. | de | False | True | True | True | True |  |  | 70198010 | INTRASTAT |  |  | 1 | False |  | 276 | [9 empty] | False | ZNA | DISPLAY_SHIPPER | UNSPECIFIED | 1 | [8 empty] | 5.71500 | KGM | 5.61000 | KGM | PUG | 92.9500 | EUR | 1.0 | MTR | 31122025 | 05022024 | STANDARD | UNSPECIFIED
| 7430159 | 4003973261207 | CHANGE_BY_REFRESH | 4003973000004 | SAINT-GOBAIN ISOVER G+H AG |  | 15082006 |  | U TECH Pipe Section MT 4.0 100 159 | 1200x159x100mm | Mineralwolleschale | de | Die U TECH Pipe Section MT 4.0 Rohrschale aus ULTIMATE eignet sich insbesondere für die Dämmung von Heizungs- und Brauchwasserleitungen sowie Rohrleitungen im Kraftwerks- und Chemieanlagenbau. In Kombination mit Protect Pipe Section BSR 90 Alu2 geprüft für Rohrdurchführungen R90/R120. Für den Einsatz gemäß MLAR geeignet. Bis zu 50 % leichter als herkömmliche Brandschutzrohrschalen. | de | False | True | True | True | True |  |  | 70198010 | INTRASTAT |  |  | 1 | False |  | 276 | [9 empty] | False | ZNA | DISPLAY_SHIPPER | UNSPECIFIED | 1 | [8 empty] | 6.16500 | KGM | 6.05400 | KGM | PUG | 97.3500 | EUR | 1.0 | MTR | 31122025 | 05022024 | STANDARD | UNSPECIFIED
| 7430159 | 4003973096007 | CHANGE_BY_REFRESH | 4003973000004 | SAINT-GOBAIN ISOVER G+H AG |  | 15082006 |  | U TECH Pipe Section MT 4.0 100 159 | 1200x159x100mm | Mineralwolleschale | de | Die U TECH Pipe Section MT 4.0 Rohrschale aus ULTIMATE eignet sich insbesondere für die Dämmung von Heizungs- und Brauchwasserleitungen sowie Rohrleitungen im Kraftwerks- und Chemieanlagenbau. In Kombination mit Protect Pipe Section BSR 90 Alu2 geprüft für Rohrdurchführungen R90/R120. Für den Einsatz gemäß MLAR geeignet. Bis zu 50 % leichter als herkömmliche Brandschutzrohrschalen. | de | True | True | True | False | False |  |  | 70198010 | INTRASTAT |  |  | 1 | False |  | 276 | [9 empty] | False | ZNA | BASE_UNIT_OR_EACH | UNSPECIFIED | 1 | [12 empty] | NE | 97.3500 | EUR | 1.0 | MTR | 31122025 | 05022024 | STANDARD | UNSPECIFIED
| 7430159 | 4003973267421 | CHANGE_BY_REFRESH | 4003973000004 | SAINT-GOBAIN ISOVER G+H AG |  | 15082006 |  | U TECH Pipe Section MT 4.0 100 159 | 1200x159x100mm | Mineralwolleschale | de | Die U TECH Pipe Section MT 4.0 Rohrschale aus ULTIMATE eignet sich insbesondere für die Dämmung von Heizungs- und Brauchwasserleitungen sowie Rohrleitungen im Kraftwerks- und Chemieanlagenbau. In Kombination mit Protect Pipe Section BSR 90 Alu2 geprüft für Rohrdurchführungen R90/R120. Für den Einsatz gemäß MLAR geeignet. Bis zu 50 % leichter als herkömmliche Brandschutzrohrschalen. | de | False | True | True | False | True |  |  | 70198010 | INTRASTAT |  |  | 1 | False |  | 276 | [9 empty] | False | ZNA | PALLET | UNSPECIFIED | 1 |  |  | 1210.00000 | MMT | 2570.00000 | MMT | 1250.00000 | MMT | 122.97600 | KGM | 6.05400 | KGM | PX | 97.3500 | EUR | 1.0 | MTR | 31122025 | 05022024 | STANDARD | UNSPECIFIED
| 7430168 | 4003973096014 | CHANGE_BY_REFRESH | 4003973000004 | SAINT-GOBAIN ISOVER G+H AG |  | 15082006 |  | U TECH Pipe Section MT 4.0 100 168 | 1200x168x100mm | Mineralwolleschale | de | Die U TECH Pipe Section MT 4.0 Rohrschale aus ULTIMATE eignet sich insbesondere für die Dämmung von Heizungs- und Brauchwasserleitungen sowie Rohrleitungen im Kraftwerks- und Chemieanlagenbau. In Kombination mit Protect Pipe Section BSR 90 Alu2 geprüft für Rohrdurchführungen R90/R120. Für den Einsatz gemäß MLAR geeignet. Bis zu 50 % leichter als herkömmliche Brandschutzrohrschalen. | de | True | True | True | False | False |  |  | 70198010 | INTRASTAT |  |  | 1 | False |  | 276 | [9 empty] | False | ZNA | BASE_UNIT_OR_EACH | UNSPECIFIED | 1 | [12 empty] | NE | 135.5000 | EUR | 1.0 | MTR | 31122025 | 05022024 | STANDARD | UNSPECIFIED
| 7430168 | 4003973267438 | CHANGE_BY_REFRESH | 4003973000004 | SAINT-GOBAIN ISOVER G+H AG |  | 15082006 |  | U TECH Pipe Section MT 4.0 100 168 | 1200x168x100mm | Mineralwolleschale | de | Die U TECH Pipe Section MT 4.0 Rohrschale aus ULTIMATE eignet sich insbesondere für die Dämmung von Heizungs- und Brauchwasserleitungen sowie Rohrleitungen im Kraftwerks- und Chemieanlagenbau. In Kombination mit Protect Pipe Section BSR 90 Alu2 geprüft für Rohrdurchführungen R90/R120. Für den Einsatz gemäß MLAR geeignet. Bis zu 50 % leichter als herkömmliche Brandschutzrohrschalen. | de | False | True | True | False | True |  |  | 70198010 | INTRASTAT |  |  | 1 | False |  | 276 | [9 empty] | False | ZNA | PALLET | UNSPECIFIED | 1 |  |  | 1210.00000 | MMT | 2570.00000 | MMT | 1250.00000 | MMT | 126.80500 | KGM | 6.26400 | KGM | PX | 135.5000 | EUR | 1.0 | MTR | 31122025 | 05022024 | STANDARD | UNSPECIFIED
| 7430168 | 4003973261214 | CHANGE_BY_REFRESH | 4003973000004 | SAINT-GOBAIN ISOVER G+H AG |  | 15082006 |  | U TECH Pipe Section MT 4.0 100 168 | 1200x168x100mm | Mineralwolleschale | de | Die U TECH Pipe Section MT 4.0 Rohrschale aus ULTIMATE eignet sich insbesondere für die Dämmung von Heizungs- und Brauchwasserleitungen sowie Rohrleitungen im Kraftwerks- und Chemieanlagenbau. In Kombination mit Protect Pipe Section BSR 90 Alu2 geprüft für Rohrdurchführungen R90/R120. Für den Einsatz gemäß MLAR geeignet. Bis zu 50 % leichter als herkömmliche Brandschutzrohrschalen. | de | False | True | True | True | True |  |  | 70198010 | INTRASTAT |  |  | 1 | False |  | 276 | [9 empty] | False | ZNA | DISPLAY_SHIPPER | UNSPECIFIED | 1 | [8 empty] | 6.37800 | KGM | 6.26400 | KGM | PUG | 135.5000 | EUR | 1.0 | MTR | 31122025 | 05022024 | STANDARD | UNSPECIFIED
| 7430219 | 4003973261238 | CHANGE_BY_REFRESH | 4003973000004 | SAINT-GOBAIN ISOVER G+H AG |  | 15082006 |  | U TECH Pipe Section MT 4.0 100 219 | 1200x219x100mm | Mineralwolleschale | de | Die U TECH Pipe Section MT 4.0 Rohrschale aus ULTIMATE eignet sich insbesondere für die Dämmung von Heizungs- und Brauchwasserleitungen sowie Rohrleitungen im Kraftwerks- und Chemieanlagenbau. In Kombination mit Protect Pipe Section BSR 90 Alu2 geprüft für Rohrdurchführungen R90/R120. Für den Einsatz gemäß MLAR geeignet. Bis zu 50 % leichter als herkömmliche Brandschutzrohrschalen. | de | False | True | True | True | True |  |  | 70198010 | INTRASTAT |  |  | 1 | False |  | 276 | [9 empty] | False | ZNA | DISPLAY_SHIPPER | UNSPECIFIED | 1 | [8 empty] | 7.58500 | KGM | 7.45600 | KGM | PUG | 156.9500 | EUR | 1.0 | MTR | 31122025 | 05022024 | STANDARD | UNSPECIFIED
| 7430219 | 4003973096021 | CHANGE_BY_REFRESH | 4003973000004 | SAINT-GOBAIN ISOVER G+H AG |  | 15082006 |  | U TECH Pipe Section MT 4.0 100 219 | 1200x219x100mm | Mineralwolleschale | de | Die U TECH Pipe Section MT 4.0 Rohrschale aus ULTIMATE eignet sich insbesondere für die Dämmung von Heizungs- und Brauchwasserleitungen sowie Rohrleitungen im Kraftwerks- und Chemieanlagenbau. In Kombination mit Protect Pipe Section BSR 90 Alu2 geprüft für Rohrdurchführungen R90/R120. Für den Einsatz gemäß MLAR geeignet. Bis zu 50 % leichter als herkömmliche Brandschutzrohrschalen. | de | True | True | True | False | False |  |  | 70198010 | INTRASTAT |  |  | 1 | False |  | 276 | [9 empty] | False | ZNA | BASE_UNIT_OR_EACH | UNSPECIFIED | 1 | [12 empty] | NE | 156.9500 | EUR | 1.0 | MTR | 31122025 | 05022024 | STANDARD | UNSPECIFIED
| 7430219 | 4003973267452 | CHANGE_BY_REFRESH | 4003973000004 | SAINT-GOBAIN ISOVER G+H AG |  | 15082006 |  | U TECH Pipe Section MT 4.0 100 219 | 1200x219x100mm | Mineralwolleschale | de | Die U TECH Pipe Section MT 4.0 Rohrschale aus ULTIMATE eignet sich insbesondere für die Dämmung von Heizungs- und Brauchwasserleitungen sowie Rohrleitungen im Kraftwerks- und Chemieanlagenbau. In Kombination mit Protect Pipe Section BSR 90 Alu2 geprüft für Rohrdurchführungen R90/R120. Für den Einsatz gemäß MLAR geeignet. Bis zu 50 % leichter als herkömmliche Brandschutzrohrschalen. | de | False | True | True | False | True |  |  | 70198010 | INTRASTAT |  |  | 1 | False |  | 276 | [9 empty] | False | ZNA | PALLET | UNSPECIFIED | 1 |  |  | 1210.00000 | MMT | 2570.00000 | MMT | 1250.00000 | MMT | 133.36200 | KGM | 7.45600 | KGM | PX | 156.9500 | EUR | 1.0 | MTR | 31122025 | 05022024 | STANDARD | UNSPECIFIED
| 7430273 | 4003973267469 | CHANGE_BY_REFRESH | 4003973000004 | SAINT-GOBAIN ISOVER G+H AG |  | 01032007 |  | U TECH Pipe Section MT 4.0 100 273 | 1200x273x100mm | Mineralwolleschale | de | Die U TECH Pipe Section MT 4.0 Rohrschale aus ULTIMATE eignet sich insbesondere für die Dämmung von Heizungs- und Brauchwasserleitungen sowie Rohrleitungen im Kraftwerks- und Chemieanlagenbau. In Kombination mit Protect Pipe Section BSR 90 Alu2 geprüft für Rohrdurchführungen R90/R120. Für den Einsatz gemäß MLAR geeignet. Bis zu 50 % leichter als herkömmliche Brandschutzrohrschalen. | de | False | True | True | False | True |  |  | 70198010 | INTRASTAT |  |  | 1 | False |  | 276 | [9 empty] | False | ZNA | PALLET | UNSPECIFIED | 1 |  |  | 1210.00000 | MMT | 2570.00000 | MMT | 1250.00000 | MMT | 118.36700 | KGM | 8.71800 | KGM | PX | 183.2000 | EUR | 1.0 | MTR | 31122025 | 05022024 | STANDARD | UNSPECIFIED
| 7430273 | 4003973261245 | CHANGE_BY_REFRESH | 4003973000004 | SAINT-GOBAIN ISOVER G+H AG |  | 01032007 |  | U TECH Pipe Section MT 4.0 100 273 | 1200x273x100mm | Mineralwolleschale | de | Die U TECH Pipe Section MT 4.0 Rohrschale aus ULTIMATE eignet sich insbesondere für die Dämmung von Heizungs- und Brauchwasserleitungen sowie Rohrleitungen im Kraftwerks- und Chemieanlagenbau. In Kombination mit Protect Pipe Section BSR 90 Alu2 geprüft für Rohrdurchführungen R90/R120. Für den Einsatz gemäß MLAR geeignet. Bis zu 50 % leichter als herkömmliche Brandschutzrohrschalen. | de | False | True | True | True | True |  |  | 70198010 | INTRASTAT |  |  | 1 | False |  | 276 | [9 empty] | False | ZNA | DISPLAY_SHIPPER | UNSPECIFIED | 1 | [8 empty] | 8.86400 | KGM | 8.71800 | KGM | PUG | 183.2000 | EUR | 1.0 | MTR | 31122025 | 05022024 | STANDARD | UNSPECIFIED
| 7430273 | 4003973093600 | CHANGE_BY_REFRESH | 4003973000004 | SAINT-GOBAIN ISOVER G+H AG |  | 01032007 |  | U TECH Pipe Section MT 4.0 100 273 | 1200x273x100mm | Mineralwolleschale | de | Die U TECH Pipe Section MT 4.0 Rohrschale aus ULTIMATE eignet sich insbesondere für die Dämmung von Heizungs- und Brauchwasserleitungen sowie Rohrleitungen im Kraftwerks- und Chemieanlagenbau. In Kombination mit Protect Pipe Section BSR 90 Alu2 geprüft für Rohrdurchführungen R90/R120. Für den Einsatz gemäß MLAR geeignet. Bis zu 50 % leichter als herkömmliche Brandschutzrohrschalen. | de | True | True | True | False | False |  |  | 70198010 | INTRASTAT |  |  | 1 | False |  | 276 | [9 empty] | False | ZNA | BASE_UNIT_OR_EACH | UNSPECIFIED | 1 | [12 empty] | NE | 183.2000 | EUR | 1.0 | MTR | 31122025 | 05022024 | STANDARD | UNSPECIFIED
| 7432015 | 4003973261269 | CHANGE_BY_REFRESH | 4003973000004 | SAINT-GOBAIN ISOVER G+H AG |  | 03032005 |  | U TECH Pipe Section MT 4.0 20 15 | 1200x15x20mm | Mineralwolleschale | de | Die U TECH Pipe Section MT 4.0 Rohrschale aus ULTIMATE eignet sich insbesondere für die Dämmung von Heizungs- und Brauchwasserleitungen sowie Rohrleitungen im Kraftwerks- und Chemieanlagenbau. In Kombination mit Protect Pipe Section BSR 90 Alu2 geprüft für Rohrdurchführungen R90/R120. Für den Einsatz gemäß MLAR geeignet. Bis zu 50 % leichter als herkömmliche Brandschutzrohrschalen. | de | False | True | True | True | True |  |  | 70198010 | INTRASTAT |  |  | 1 | False |  | 276 | [9 empty] | False | ZNA | DISPLAY_SHIPPER | UNSPECIFIED | 1 |  |  | 1220.00000 | MMT | 370.00000 | MMT | 390.00000 | MMT | 13.00500 | KGM | 0.23800 | KGM | PUG | 5.4000 | EUR | 1.0 | MTR | 31122025 | 05022024 | STANDARD | UNSPECIFIED
| 7432015 | 4003973084226 | CHANGE_BY_REFRESH | 4003973000004 | SAINT-GOBAIN ISOVER G+H AG |  | 03032005 |  | U TECH Pipe Section MT 4.0 20 15 | 1200x15x20mm | Mineralwolleschale | de | Die U TECH Pipe Section MT 4.0 Rohrschale aus ULTIMATE eignet sich insbesondere für die Dämmung von Heizungs- und Brauchwasserleitungen sowie Rohrleitungen im Kraftwerks- und Chemieanlagenbau. In Kombination mit Protect Pipe Section BSR 90 Alu2 geprüft für Rohrdurchführungen R90/R120. Für den Einsatz gemäß MLAR geeignet. Bis zu 50 % leichter als herkömmliche Brandschutzrohrschalen. | de | True | True | True | False | False |  |  | 70198010 | INTRASTAT |  |  | 1 | False |  | 276 | [9 empty] | False | ZNA | BASE_UNIT_OR_EACH | UNSPECIFIED | 1 | [12 empty] | NE | 5.4000 | EUR | 1.0 | MTR | 31122025 | 05022024 | STANDARD | UNSPECIFIED
| 7432015 | 4003973267483 | CHANGE_BY_REFRESH | 4003973000004 | SAINT-GOBAIN ISOVER G+H AG |  | 03032005 |  | U TECH Pipe Section MT 4.0 20 15 | 1200x15x20mm | Mineralwolleschale | de | Die U TECH Pipe Section MT 4.0 Rohrschale aus ULTIMATE eignet sich insbesondere für die Dämmung von Heizungs- und Brauchwasserleitungen sowie Rohrleitungen im Kraftwerks- und Chemieanlagenbau. In Kombination mit Protect Pipe Section BSR 90 Alu2 geprüft für Rohrdurchführungen R90/R120. Für den Einsatz gemäß MLAR geeignet. Bis zu 50 % leichter als herkömmliche Brandschutzrohrschalen. | de | False | True | True | False | True |  |  | 70198010 | INTRASTAT |  |  | 1 | False |  | 276 | [9 empty] | False | ZNA | PALLET | UNSPECIFIED | 1 |  |  | 1210.00000 | MMT | 2540.00000 | MMT | 1250.00000 | MMT | 246.08600 | KGM | 11.40500 | KGM | PX | 5.4000 | EUR | 1.0 | MTR | 31122025 | 05022024 | STANDARD | UNSPECIFIED
| 7432018 | 4003973261276 | CHANGE_BY_REFRESH | 4003973000004 | SAINT-GOBAIN ISOVER G+H AG |  | 08032005 |  | U TECH Pipe Section MT 4.0 20 18 | 1200x18x20mm | Mineralwolleschale | de | Die U TECH Pipe Section MT 4.0 Rohrschale aus ULTIMATE eignet sich insbesondere für die Dämmung von Heizungs- und Brauchwasserleitungen sowie Rohrleitungen im Kraftwerks- und Chemieanlagenbau. In Kombination mit Protect Pipe Section BSR 90 Alu2 geprüft für Rohrdurchführungen R90/R120. Für den Einsatz gemäß MLAR geeignet. Bis zu 50 % leichter als herkömmliche Brandschutzrohrschalen. | de | False | True | True | True | True |  |  | 70198010 | INTRASTAT |  |  | 1 | False |  | 276 | [9 empty] | False | ZNA | DISPLAY_SHIPPER | UNSPECIFIED | 1 |  |  | 1220.00000 | MMT | 370.00000 | MMT | 390.00000 | MMT | 12.43600 | KGM | 0.25800 | KGM | PUG | 5.5000 | EUR | 1.0 | MTR | 31122025 | 05022024 | STANDARD | UNSPECIFIED
| 7432018 | 4003973267490 | CHANGE_BY_REFRESH | 4003973000004 | SAINT-GOBAIN ISOVER G+H AG |  | 08032005 |  | U TECH Pipe Section MT 4.0 20 18 | 1200x18x20mm | Mineralwolleschale | de | Die U TECH Pipe Section MT 4.0 Rohrschale aus ULTIMATE eignet sich insbesondere für die Dämmung von Heizungs- und Brauchwasserleitungen sowie Rohrleitungen im Kraftwerks- und Chemieanlagenbau. In Kombination mit Protect Pipe Section BSR 90 Alu2 geprüft für Rohrdurchführungen R90/R120. Für den Einsatz gemäß MLAR geeignet. Bis zu 50 % leichter als herkömmliche Brandschutzrohrschalen. | de | False | True | True | False | True |  |  | 70198010 | INTRASTAT |  |  | 1 | False |  | 276 | [9 empty] | False | ZNA | PALLET | UNSPECIFIED | 1 |  |  | 1210.00000 | MMT | 2570.00000 | MMT | 1250.00000 | MMT | 235.84800 | KGM | 10.83600 | KGM | PX | 5.5000 | EUR | 1.0 | MTR | 31122025 | 05022024 | STANDARD | UNSPECIFIED
| 7432018 | 4003973084523 | CHANGE_BY_REFRESH | 4003973000004 | SAINT-GOBAIN ISOVER G+H AG |  | 08032005 |  | U TECH Pipe Section MT 4.0 20 18 | 1200x18x20mm | Mineralwolleschale | de | Die U TECH Pipe Section MT 4.0 Rohrschale aus ULTIMATE eignet sich insbesondere für die Dämmung von Heizungs- und Brauchwasserleitungen sowie Rohrleitungen im Kraftwerks- und Chemieanlagenbau. In Kombination mit Protect Pipe Section BSR 90 Alu2 geprüft für Rohrdurchführungen R90/R120. Für den Einsatz gemäß MLAR geeignet. Bis zu 50 % leichter als herkömmliche Brandschutzrohrschalen. | de | True | True | True | False | False |  |  | 70198010 | INTRASTAT |  |  | 1 | False |  | 276 | [9 empty] | False | ZNA | BASE_UNIT_OR_EACH | UNSPECIFIED | 1 | [12 empty] | NE | 5.5000 | EUR | 1.0 | MTR | 31122025 | 05022024 | STANDARD | UNSPECIFIED
| 7432022 | 4003973261283 | CHANGE_BY_REFRESH | 4003973000004 | SAINT-GOBAIN ISOVER G+H AG |  | 03032005 |  | U TECH Pipe Section MT 4.0 20 22 | 1200x22x20mm | Mineralwolleschale | de | Die U TECH Pipe Section MT 4.0 Rohrschale aus ULTIMATE eignet sich insbesondere für die Dämmung von Heizungs- und Brauchwasserleitungen sowie Rohrleitungen im Kraftwerks- und Chemieanlagenbau. In Kombination mit Protect Pipe Section BSR 90 Alu2 geprüft für Rohrdurchführungen R90/R120. Für den Einsatz gemäß MLAR geeignet. Bis zu 50 % leichter als herkömmliche Brandschutzrohrschalen. | de | False | True | True | True | True |  |  | 70198010 | INTRASTAT |  |  | 1 | False |  | 276 | [9 empty] | False | ZNA | DISPLAY_SHIPPER | UNSPECIFIED | 1 |  |  | 1220.00000 | MMT | 370.00000 | MMT | 390.00000 | MMT | 11.83800 | KGM | 0.28400 | KGM | PUG | 5.6000 | EUR | 1.0 | MTR | 31122025 | 05022024 | STANDARD | UNSPECIFIED
| 7432022 | 4003973267506 | CHANGE_BY_REFRESH | 4003973000004 | SAINT-GOBAIN ISOVER G+H AG |  | 03032005 |  | U TECH Pipe Section MT 4.0 20 22 | 1200x22x20mm | Mineralwolleschale | de | Die U TECH Pipe Section MT 4.0 Rohrschale aus ULTIMATE eignet sich insbesondere für die Dämmung von Heizungs- und Brauchwasserleitungen sowie Rohrleitungen im Kraftwerks- und Chemieanlagenbau. In Kombination mit Protect Pipe Section BSR 90 Alu2 geprüft für Rohrdurchführungen R90/R120. Für den Einsatz gemäß MLAR geeignet. Bis zu 50 % leichter als herkömmliche Brandschutzrohrschalen. | de | False | True | True | False | True |  |  | 70198010 | INTRASTAT |  |  | 1 | False |  | 276 | [9 empty] | False | ZNA | PALLET | UNSPECIFIED | 1 |  |  | 1210.00000 | MMT | 2540.00000 | MMT | 1250.00000 | MMT | 225.09100 | KGM | 10.23800 | KGM | PX | 5.6000 | EUR | 1.0 | MTR | 31122025 | 05022024 | STANDARD | UNSPECIFIED
| 7432022 | 4003973084202 | CHANGE_BY_REFRESH | 4003973000004 | SAINT-GOBAIN ISOVER G+H AG |  | 03032005 |  | U TECH Pipe Section MT 4.0 20 22 | 1200x22x20mm | Mineralwolleschale | de | Die U TECH Pipe Section MT 4.0 Rohrschale aus ULTIMATE eignet sich insbesondere für die Dämmung von Heizungs- und Brauchwasserleitungen sowie Rohrleitungen im Kraftwerks- und Chemieanlagenbau. In Kombination mit Protect Pipe Section BSR 90 Alu2 geprüft für Rohrdurchführungen R90/R120. Für den Einsatz gemäß MLAR geeignet. Bis zu 50 % leichter als herkömmliche Brandschutzrohrschalen. | de | True | True | True | False | False |  |  | 70198010 | INTRASTAT |  |  | 1 | False |  | 276 | [9 empty] | False | ZNA | BASE_UNIT_OR_EACH | UNSPECIFIED | 1 | [12 empty] | NE | 5.6000 | EUR | 1.0 | MTR | 31122025 | 05022024 | STANDARD | UNSPECIFIED
| 7432028 | 4003973261290 | CHANGE_BY_REFRESH | 4003973000004 | SAINT-GOBAIN ISOVER G+H AG |  | 08032005 |  | U TECH Pipe Section MT 4.0 20 28 | 1200x28x20mm | Mineralwolleschale | de | Die U TECH Pipe Section MT 4.0 Rohrschale aus ULTIMATE eignet sich insbesondere für die Dämmung von Heizungs- und Brauchwasserleitungen sowie Rohrleitungen im Kraftwerks- und Chemieanlagenbau. In Kombination mit Protect Pipe Section BSR 90 Alu2 geprüft für Rohrdurchführungen R90/R120. Für den Einsatz gemäß MLAR geeignet. Bis zu 50 % leichter als herkömmliche Brandschutzrohrschalen. | de | False | True | True | True | True |  |  | 70198010 | INTRASTAT |  |  | 1 | False |  | 276 | [9 empty] | False | ZNA | DISPLAY_SHIPPER | UNSPECIFIED | 1 |  |  | 1220.00000 | MMT | 370.00000 | MMT | 390.00000 | MMT | 10.27600 | KGM | 0.28900 | KGM | PUG | 5.7000 | EUR | 1.0 | MTR | 31122025 | 05022024 | STANDARD | UNSPECIFIED
| 7432028 | 4003973267513 | CHANGE_BY_REFRESH | 4003973000004 | SAINT-GOBAIN ISOVER G+H AG |  | 08032005 |  | U TECH Pipe Section MT 4.0 20 28 | 1200x28x20mm | Mineralwolleschale | de | Die U TECH Pipe Section MT 4.0 Rohrschale aus ULTIMATE eignet sich insbesondere für die Dämmung von Heizungs- und Brauchwasserleitungen sowie Rohrleitungen im Kraftwerks- und Chemieanlagenbau. In Kombination mit Protect Pipe Section BSR 90 Alu2 geprüft für Rohrdurchführungen R90/R120. Für den Einsatz gemäß MLAR geeignet. Bis zu 50 % leichter als herkömmliche Brandschutzrohrschalen. | de | False | True | True | False | True |  |  | 70198010 | INTRASTAT |  |  | 1 | False |  | 276 | [9 empty] | False | ZNA | PALLET | UNSPECIFIED | 1 |  |  | 1210.00000 | MMT | 2540.00000 | MMT | 1250.00000 | MMT | 196.96800 | KGM | 8.67600 | KGM | PX | 5.7000 | EUR | 1.0 | MTR | 31122025 | 05022024 | STANDARD | UNSPECIFIED
| 7432028 | 4003973084530 | CHANGE_BY_REFRESH | 4003973000004 | SAINT-GOBAIN ISOVER G+H AG |  | 08032005 |  | U TECH Pipe Section MT 4.0 20 28 | 1200x28x20mm | Mineralwolleschale | de | Die U TECH Pipe Section MT 4.0 Rohrschale aus ULTIMATE eignet sich insbesondere für die Dämmung von Heizungs- und Brauchwasserleitungen sowie Rohrleitungen im Kraftwerks- und Chemieanlagenbau. In Kombination mit Protect Pipe Section BSR 90 Alu2 geprüft für Rohrdurchführungen R90/R120. Für den Einsatz gemäß MLAR geeignet. Bis zu 50 % leichter als herkömmliche Brandschutzrohrschalen. | de | True | True | True | False | False |  |  | 70198010 | INTRASTAT |  |  | 1 | False |  | 276 | [9 empty] | False | ZNA | BASE_UNIT_OR_EACH | UNSPECIFIED | 1 | [12 empty] | NE | 5.7000 | EUR | 1.0 | MTR | 31122025 | 05022024 | STANDARD | UNSPECIFIED
| 7432035 | 4003973267520 | CHANGE_BY_REFRESH | 4003973000004 | SAINT-GOBAIN ISOVER G+H AG |  | 08032005 |  | U TECH Pipe Section MT 4.0 20 35 | 1200x35x20mm | Mineralwolleschale | de | Die U TECH Pipe Section MT 4.0 Rohrschale aus ULTIMATE eignet sich insbesondere für die Dämmung von Heizungs- und Brauchwasserleitungen sowie Rohrleitungen im Kraftwerks- und Chemieanlagenbau. In Kombination mit Protect Pipe Section BSR 90 Alu2 geprüft für Rohrdurchführungen R90/R120. Für den Einsatz gemäß MLAR geeignet. Bis zu 50 % leichter als herkömmliche Brandschutzrohrschalen. | de | False | True | True | False | True |  |  | 70198010 | INTRASTAT |  |  | 1 | False |  | 276 | [9 empty] | False | ZNA | PALLET | UNSPECIFIED | 1 |  |  | 1210.00000 | MMT | 2570.00000 | MMT | 1250.00000 | MMT | 189.84000 | KGM | 8.28000 | KGM | PX | 6.8500 | EUR | 1.0 | MTR | 31122025 | 05022024 | STANDARD | UNSPECIFIED
| 7432035 | 4003973261306 | CHANGE_BY_REFRESH | 4003973000004 | SAINT-GOBAIN ISOVER G+H AG |  | 08032005 |  | U TECH Pipe Section MT 4.0 20 35 | 1200x35x20mm | Mineralwolleschale | de | Die U TECH Pipe Section MT 4.0 Rohrschale aus ULTIMATE eignet sich insbesondere für die Dämmung von Heizungs- und Brauchwasserleitungen sowie Rohrleitungen im Kraftwerks- und Chemieanlagenbau. In Kombination mit Protect Pipe Section BSR 90 Alu2 geprüft für Rohrdurchführungen R90/R120. Für den Einsatz gemäß MLAR geeignet. Bis zu 50 % leichter als herkömmliche Brandschutzrohrschalen. | de | False | True | True | True | True |  |  | 70198010 | INTRASTAT |  |  | 1 | False |  | 276 | [9 empty] | False | ZNA | DISPLAY_SHIPPER | UNSPECIFIED | 1 |  |  | 1220.00000 | MMT | 370.00000 | MMT | 390.00000 | MMT | 9.88000 | KGM | 0.33100 | KGM | PUG | 6.8500 | EUR | 1.0 | MTR | 31122025 | 05022024 | STANDARD | UNSPECIFIED
| 7432035 | 4003973084547 | CHANGE_BY_REFRESH | 4003973000004 | SAINT-GOBAIN ISOVER G+H AG |  | 08032005 |  | U TECH Pipe Section MT 4.0 20 35 | 1200x35x20mm | Mineralwolleschale | de | Die U TECH Pipe Section MT 4.0 Rohrschale aus ULTIMATE eignet sich insbesondere für die Dämmung von Heizungs- und Brauchwasserleitungen sowie Rohrleitungen im Kraftwerks- und Chemieanlagenbau. In Kombination mit Protect Pipe Section BSR 90 Alu2 geprüft für Rohrdurchführungen R90/R120. Für den Einsatz gemäß MLAR geeignet. Bis zu 50 % leichter als herkömmliche Brandschutzrohrschalen. | de | True | True | True | False | False |  |  | 70198010 | INTRASTAT |  |  | 1 | False |  | 276 | [9 empty] | False | ZNA | BASE_UNIT_OR_EACH | UNSPECIFIED | 1 | [12 empty] | NE | 6.8500 | EUR | 1.0 | MTR | 31122025 | 05022024 | STANDARD | UNSPECIFIED
| 7432042 | 4003973084554 | CHANGE_BY_REFRESH | 4003973000004 | SAINT-GOBAIN ISOVER G+H AG |  | 08032005 |  | U TECH Pipe Section MT 4.0 20 42 | 1200x42x20mm | Mineralwolleschale | de | Die U TECH Pipe Section MT 4.0 Rohrschale aus ULTIMATE eignet sich insbesondere für die Dämmung von Heizungs- und Brauchwasserleitungen sowie Rohrleitungen im Kraftwerks- und Chemieanlagenbau. In Kombination mit Protect Pipe Section BSR 90 Alu2 geprüft für Rohrdurchführungen R90/R120. Für den Einsatz gemäß MLAR geeignet. Bis zu 50 % leichter als herkömmliche Brandschutzrohrschalen. | de | True | True | True | False | False |  |  | 70198010 | INTRASTAT |  |  | 1 | False |  | 276 | [9 empty] | False | ZNA | BASE_UNIT_OR_EACH | UNSPECIFIED | 1 | [12 empty] | NE | 7.9000 | EUR | 1.0 | MTR | 31122025 | 05022024 | STANDARD | UNSPECIFIED
| 7432042 | 4003973261313 | CHANGE_BY_REFRESH | 4003973000004 | SAINT-GOBAIN ISOVER G+H AG |  | 08032005 |  | U TECH Pipe Section MT 4.0 20 42 | 1200x42x20mm | Mineralwolleschale | de | Die U TECH Pipe Section MT 4.0 Rohrschale aus ULTIMATE eignet sich insbesondere für die Dämmung von Heizungs- und Brauchwasserleitungen sowie Rohrleitungen im Kraftwerks- und Chemieanlagenbau. In Kombination mit Protect Pipe Section BSR 90 Alu2 geprüft für Rohrdurchführungen R90/R120. Für den Einsatz gemäß MLAR geeignet. Bis zu 50 % leichter als herkömmliche Brandschutzrohrschalen. | de | False | True | True | True | True |  |  | 70198010 | INTRASTAT |  |  | 1 | False |  | 276 | [9 empty] | False | ZNA | DISPLAY_SHIPPER | UNSPECIFIED | 1 |  |  | 1220.00000 | MMT | 370.00000 | MMT | 390.00000 | MMT | 9.08800 | KGM | 0.37400 | KGM | PUG | 7.9000 | EUR | 1.0 | MTR | 31122025 | 05022024 | STANDARD | UNSPECIFIED
| 7432042 | 4003973267537 | CHANGE_BY_REFRESH | 4003973000004 | SAINT-GOBAIN ISOVER G+H AG |  | 08032005 |  | U TECH Pipe Section MT 4.0 20 42 | 1200x42x20mm | Mineralwolleschale | de | Die U TECH Pipe Section MT 4.0 Rohrschale aus ULTIMATE eignet sich insbesondere für die Dämmung von Heizungs- und Brauchwasserleitungen sowie Rohrleitungen im Kraftwerks- und Chemieanlagenbau. In Kombination mit Protect Pipe Section BSR 90 Alu2 geprüft für Rohrdurchführungen R90/R120. Für den Einsatz gemäß MLAR geeignet. Bis zu 50 % leichter als herkömmliche Brandschutzrohrschalen. | de | False | True | True | False | True |  |  | 70198010 | INTRASTAT |  |  | 1 | False |  | 276 | [9 empty] | False | ZNA | PALLET | UNSPECIFIED | 1 |  |  | 1210.00000 | MMT | 2570.00000 | MMT | 1250.00000 | MMT | 175.58400 | KGM | 7.48800 | KGM | PX | 7.9000 | EUR | 1.0 | MTR | 31122025 | 05022024 | STANDARD | UNSPECIFIED
| 7432048 | 4003973095369 | CHANGE_BY_REFRESH | 4003973000004 | SAINT-GOBAIN ISOVER G+H AG |  | 11082006 |  | U TECH Pipe Section MT 4.0 20 48 | 1200x48x20mm | Mineralwolleschale | de | Die U TECH Pipe Section MT 4.0 Rohrschale aus ULTIMATE eignet sich insbesondere für die Dämmung von Heizungs- und Brauchwasserleitungen sowie Rohrleitungen im Kraftwerks- und Chemieanlagenbau. In Kombination mit Protect Pipe Section BSR 90 Alu2 geprüft für Rohrdurchführungen R90/R120. Für den Einsatz gemäß MLAR geeignet. Bis zu 50 % leichter als herkömmliche Brandschutzrohrschalen. | de | True | True | True | False | False |  |  | 70198010 | INTRASTAT |  |  | 1 | False |  | 276 | [9 empty] | False | ZNA | BASE_UNIT_OR_EACH | UNSPECIFIED | 1 | [12 empty] | NE | 8.5000 | EUR | 1.0 | MTR | 31122025 | 05022024 | STANDARD | UNSPECIFIED
| 7432048 | 4003973267544 | CHANGE_BY_REFRESH | 4003973000004 | SAINT-GOBAIN ISOVER G+H AG |  | 11082006 |  | U TECH Pipe Section MT 4.0 20 48 | 1200x48x20mm | Mineralwolleschale | de | Die U TECH Pipe Section MT 4.0 Rohrschale aus ULTIMATE eignet sich insbesondere für die Dämmung von Heizungs- und Brauchwasserleitungen sowie Rohrleitungen im Kraftwerks- und Chemieanlagenbau. In Kombination mit Protect Pipe Section BSR 90 Alu2 geprüft für Rohrdurchführungen R90/R120. Für den Einsatz gemäß MLAR geeignet. Bis zu 50 % leichter als herkömmliche Brandschutzrohrschalen. | de | False | True | True | False | True |  |  | 70198010 | INTRASTAT |  |  | 1 | False |  | 276 | [9 empty] | False | ZNA | PALLET | UNSPECIFIED | 1 |  |  | 1210.00000 | MMT | 2570.00000 | MMT | 1250.00000 | MMT | 158.99500 | KGM | 6.56600 | KGM | PX | 8.5000 | EUR | 1.0 | MTR | 31122025 | 05022024 | STANDARD | UNSPECIFIED
| 7432048 | 4003973261320 | CHANGE_BY_REFRESH | 4003973000004 | SAINT-GOBAIN ISOVER G+H AG |  | 11082006 |  | U TECH Pipe Section MT 4.0 20 48 | 1200x48x20mm | Mineralwolleschale | de | Die U TECH Pipe Section MT 4.0 Rohrschale aus ULTIMATE eignet sich insbesondere für die Dämmung von Heizungs- und Brauchwasserleitungen sowie Rohrleitungen im Kraftwerks- und Chemieanlagenbau. In Kombination mit Protect Pipe Section BSR 90 Alu2 geprüft für Rohrdurchführungen R90/R120. Für den Einsatz gemäß MLAR geeignet. Bis zu 50 % leichter als herkömmliche Brandschutzrohrschalen. | de | False | True | True | True | True |  |  | 70198010 | INTRASTAT |  |  | 1 | False |  | 276 | [9 empty] | False | ZNA | DISPLAY_SHIPPER | UNSPECIFIED | 1 |  |  | 1220.00000 | MMT | 370.00000 | MMT | 390.00000 | MMT | 8.16600 | KGM | 0.41000 | KGM | PUG | 8.5000 | EUR | 1.0 | MTR | 31122025 | 05022024 | STANDARD | UNSPECIFIED
| 7432054 | 4003973095376 | CHANGE_BY_REFRESH | 4003973000004 | SAINT-GOBAIN ISOVER G+H AG |  | 11082006 |  | U TECH Pipe Section MT 4.0 20 54 | 1200x+54x20mm | Mineralwolleschale | de | Die U TECH Pipe Section MT 4.0 Rohrschale aus ULTIMATE eignet sich insbesondere für die Dämmung von Heizungs- und Brauchwasserleitungen sowie Rohrleitungen im Kraftwerks- und Chemieanlagenbau. In Kombination mit Protect Pipe Section BSR 90 Alu2 geprüft für Rohrdurchführungen R90/R120. Für den Einsatz gemäß MLAR geeignet. Bis zu 50 % leichter als herkömmliche Brandschutzrohrschalen. | de | True | True | True | False | False |  |  | 70198010 | INTRASTAT |  |  | 1 | False |  | 276 | [9 empty] | False | ZNA | BASE_UNIT_OR_EACH | UNSPECIFIED | 1 | [12 empty] | NE | 9.3000 | EUR | 1.0 | MTR | 31122025 | 05022024 | STANDARD | UNSPECIFIED
| 7432054 | 4003973267551 | CHANGE_BY_REFRESH | 4003973000004 | SAINT-GOBAIN ISOVER G+H AG |  | 11082006 |  | U TECH Pipe Section MT 4.0 20 54 | 1200x+54x20mm | Mineralwolleschale | de | Die U TECH Pipe Section MT 4.0 Rohrschale aus ULTIMATE eignet sich insbesondere für die Dämmung von Heizungs- und Brauchwasserleitungen sowie Rohrleitungen im Kraftwerks- und Chemieanlagenbau. In Kombination mit Protect Pipe Section BSR 90 Alu2 geprüft für Rohrdurchführungen R90/R120. Für den Einsatz gemäß MLAR geeignet. Bis zu 50 % leichter als herkömmliche Brandschutzrohrschalen. | de | False | True | True | False | True |  |  | 70198010 | INTRASTAT |  |  | 1 | False |  | 276 | [9 empty] | False | ZNA | PALLET | UNSPECIFIED | 1 |  |  | 1210.00000 | MMT | 2570.00000 | MMT | 1250.00000 | MMT | 166.96300 | KGM | 10.71400 | KGM | PX | 9.3000 | EUR | 1.0 | MTR | 31122025 | 05022024 | STANDARD | UNSPECIFIED
| 7432054 | 4003973261337 | CHANGE_BY_REFRESH | 4003973000004 | SAINT-GOBAIN ISOVER G+H AG |  | 11082006 |  | U TECH Pipe Section MT 4.0 20 54 | 1200x+54x20mm | Mineralwolleschale | de | Die U TECH Pipe Section MT 4.0 Rohrschale aus ULTIMATE eignet sich insbesondere für die Dämmung von Heizungs- und Brauchwasserleitungen sowie Rohrleitungen im Kraftwerks- und Chemieanlagenbau. In Kombination mit Protect Pipe Section BSR 90 Alu2 geprüft für Rohrdurchführungen R90/R120. Für den Einsatz gemäß MLAR geeignet. Bis zu 50 % leichter als herkömmliche Brandschutzrohrschalen. | de | False | True | True | True | True |  |  | 70198010 | INTRASTAT |  |  | 1 | False |  | 276 | [9 empty] | False | ZNA | DISPLAY_SHIPPER | UNSPECIFIED | 1 |  |  | 1220.00000 | MMT | 460.00000 | MMT | 510.00000 | MMT | 12.91400 | KGM | 0.44600 | KGM | PUG | 9.3000 | EUR | 1.0 | MTR | 31122025 | 05022024 | STANDARD | UNSPECIFIED
| 7432057 | 4003973093297 | CHANGE_BY_REFRESH | 4003973000004 | SAINT-GOBAIN ISOVER G+H AG |  | 01032007 |  | U TECH Pipe Section MT 4.0 20 57 | 1200x57x20mm | Mineralwolleschale | de | Die U TECH Pipe Section MT 4.0 Rohrschale aus ULTIMATE eignet sich insbesondere für die Dämmung von Heizungs- und Brauchwasserleitungen sowie Rohrleitungen im Kraftwerks- und Chemieanlagenbau. In Kombination mit Protect Pipe Section BSR 90 Alu2 geprüft für Rohrdurchführungen R90/R120. Für den Einsatz gemäß MLAR geeignet. Bis zu 50 % leichter als herkömmliche Brandschutzrohrschalen. | de | True | True | True | False | False |  |  | 70198010 | INTRASTAT |  |  | 1 | False |  | 276 | [9 empty] | False | ZNA | BASE_UNIT_OR_EACH | UNSPECIFIED | 1 | [12 empty] | NE | 9.7000 | EUR | 1.0 | MTR | 31122025 | 05022024 | STANDARD | UNSPECIFIED
| 7432057 | 4003973261344 | CHANGE_BY_REFRESH | 4003973000004 | SAINT-GOBAIN ISOVER G+H AG |  | 01032007 |  | U TECH Pipe Section MT 4.0 20 57 | 1200x57x20mm | Mineralwolleschale | de | Die U TECH Pipe Section MT 4.0 Rohrschale aus ULTIMATE eignet sich insbesondere für die Dämmung von Heizungs- und Brauchwasserleitungen sowie Rohrleitungen im Kraftwerks- und Chemieanlagenbau. In Kombination mit Protect Pipe Section BSR 90 Alu2 geprüft für Rohrdurchführungen R90/R120. Für den Einsatz gemäß MLAR geeignet. Bis zu 50 % leichter als herkömmliche Brandschutzrohrschalen. | de | False | True | True | True | True |  |  | 70198010 | INTRASTAT |  |  | 1 | False |  | 276 | [9 empty] | False | ZNA | DISPLAY_SHIPPER | UNSPECIFIED | 1 |  |  | 1220.00000 | MMT | 460.00000 | MMT | 510.00000 | MMT | 13.34600 | KGM | 0.46400 | KGM | PUG | 9.7000 | EUR | 1.0 | MTR | 31122025 | 05022024 | STANDARD | UNSPECIFIED
| 7432057 | 4003973267568 | CHANGE_BY_REFRESH | 4003973000004 | SAINT-GOBAIN ISOVER G+H AG |  | 01032007 |  | U TECH Pipe Section MT 4.0 20 57 | 1200x57x20mm | Mineralwolleschale | de | Die U TECH Pipe Section MT 4.0 Rohrschale aus ULTIMATE eignet sich insbesondere für die Dämmung von Heizungs- und Brauchwasserleitungen sowie Rohrleitungen im Kraftwerks- und Chemieanlagenbau. In Kombination mit Protect Pipe Section BSR 90 Alu2 geprüft für Rohrdurchführungen R90/R120. Für den Einsatz gemäß MLAR geeignet. Bis zu 50 % leichter als herkömmliche Brandschutzrohrschalen. | de | False | True | True | False | True |  |  | 70198010 | INTRASTAT |  |  | 1 | False |  | 276 | [9 empty] | False | ZNA | PALLET | UNSPECIFIED | 1 |  |  | 1210.00000 | MMT | 2570.00000 | MMT | 1250.00000 | MMT | 172.14700 | KGM | 11.14600 | KGM | PX | 9.7000 | EUR | 1.0 | MTR | 31122025 | 05022024 | STANDARD | UNSPECIFIED
| 7432060 | 4003973095383 | CHANGE_BY_REFRESH | 4003973000004 | SAINT-GOBAIN ISOVER G+H AG |  | 11082006 |  | U TECH Pipe Section MT 4.0 20 60 | 1200x60x20mm | Mineralwolleschale | de | Die U TECH Pipe Section MT 4.0 Rohrschale aus ULTIMATE eignet sich insbesondere für die Dämmung von Heizungs- und Brauchwasserleitungen sowie Rohrleitungen im Kraftwerks- und Chemieanlagenbau. In Kombination mit Protect Pipe Section BSR 90 Alu2 geprüft für Rohrdurchführungen R90/R120. Für den Einsatz gemäß MLAR geeignet. Bis zu 50 % leichter als herkömmliche Brandschutzrohrschalen. | de | True | True | True | False | False |  |  | 70198010 | INTRASTAT |  |  | 1 | False |  | 276 | [9 empty] | False | ZNA | BASE_UNIT_OR_EACH | UNSPECIFIED | 1 | [12 empty] | NE | 10.3000 | EUR | 1.0 | MTR | 31122025 | 05022024 | STANDARD | UNSPECIFIED
| 7432060 | 4003973261351 | CHANGE_BY_REFRESH | 4003973000004 | SAINT-GOBAIN ISOVER G+H AG |  | 11082006 |  | U TECH Pipe Section MT 4.0 20 60 | 1200x60x20mm | Mineralwolleschale | de | Die U TECH Pipe Section MT 4.0 Rohrschale aus ULTIMATE eignet sich insbesondere für die Dämmung von Heizungs- und Brauchwasserleitungen sowie Rohrleitungen im Kraftwerks- und Chemieanlagenbau. In Kombination mit Protect Pipe Section BSR 90 Alu2 geprüft für Rohrdurchführungen R90/R120. Für den Einsatz gemäß MLAR geeignet. Bis zu 50 % leichter als herkömmliche Brandschutzrohrschalen. | de | False | True | True | True | True |  |  | 70198010 | INTRASTAT |  |  | 1 | False |  | 276 | [9 empty] | False | ZNA | DISPLAY_SHIPPER | UNSPECIFIED | 1 |  |  | 1220.00000 | MMT | 460.00000 | MMT | 510.00000 | MMT | 13.29500 | KGM | 0.48200 | KGM | PUG | 10.3000 | EUR | 1.0 | MTR | 31122025 | 05022024 | STANDARD | UNSPECIFIED
| 7432060 | 4003973267575 | CHANGE_BY_REFRESH | 4003973000004 | SAINT-GOBAIN ISOVER G+H AG |  | 11082006 |  | U TECH Pipe Section MT 4.0 20 60 | 1200x60x20mm | Mineralwolleschale | de | Die U TECH Pipe Section MT 4.0 Rohrschale aus ULTIMATE eignet sich insbesondere für die Dämmung von Heizungs- und Brauchwasserleitungen sowie Rohrleitungen im Kraftwerks- und Chemieanlagenbau. In Kombination mit Protect Pipe Section BSR 90 Alu2 geprüft für Rohrdurchführungen R90/R120. Für den Einsatz gemäß MLAR geeignet. Bis zu 50 % leichter als herkömmliche Brandschutzrohrschalen. | de | False | True | True | False | True |  |  | 70198010 | INTRASTAT |  |  | 1 | False |  | 276 | [9 empty] | False | ZNA | PALLET | UNSPECIFIED | 1 |  |  | 1210.00000 | MMT | 2570.00000 | MMT | 1250.00000 | MMT | 171.54200 | KGM | 11.09500 | KGM | PX | 10.3000 | EUR | 1.0 | MTR | 31122025 | 05022024 | STANDARD | UNSPECIFIED
| 7432064 | 4003973261368 | CHANGE_BY_REFRESH | 4003973000004 | SAINT-GOBAIN ISOVER G+H AG |  | 01032007 |  | U TECH Pipe Section MT 4.0 20 64 | 1200x64x20mm | Mineralwolleschale | de | Die U TECH Pipe Section MT 4.0 Rohrschale aus ULTIMATE eignet sich insbesondere für die Dämmung von Heizungs- und Brauchwasserleitungen sowie Rohrleitungen im Kraftwerks- und Chemieanlagenbau. In Kombination mit Protect Pipe Section BSR 90 Alu2 geprüft für Rohrdurchführungen R90/R120. Für den Einsatz gemäß MLAR geeignet. Bis zu 50 % leichter als herkömmliche Brandschutzrohrschalen. | de | False | True | True | True | True |  |  | 70198010 | INTRASTAT |  |  | 1 | False |  | 276 | [9 empty] | False | ZNA | DISPLAY_SHIPPER | UNSPECIFIED | 1 |  |  | 1220.00000 | MMT | 460.00000 | MMT | 510.00000 | MMT | 12.32800 | KGM | 0.50600 | KGM | PUG | 11.5000 | EUR | 1.0 | MTR | 31122025 | 05022024 | STANDARD | UNSPECIFIED
| 7432064 | 4003973267582 | CHANGE_BY_REFRESH | 4003973000004 | SAINT-GOBAIN ISOVER G+H AG |  | 01032007 |  | U TECH Pipe Section MT 4.0 20 64 | 1200x64x20mm | Mineralwolleschale | de | Die U TECH Pipe Section MT 4.0 Rohrschale aus ULTIMATE eignet sich insbesondere für die Dämmung von Heizungs- und Brauchwasserleitungen sowie Rohrleitungen im Kraftwerks- und Chemieanlagenbau. In Kombination mit Protect Pipe Section BSR 90 Alu2 geprüft für Rohrdurchführungen R90/R120. Für den Einsatz gemäß MLAR geeignet. Bis zu 50 % leichter als herkömmliche Brandschutzrohrschalen. | de | False | True | True | False | True |  |  | 70198010 | INTRASTAT |  |  | 1 | False |  | 276 | [9 empty] | False | ZNA | PALLET | UNSPECIFIED | 1 |  |  | 1210.00000 | MMT | 2570.00000 | MMT | 1250.00000 | MMT | 159.93600 | KGM | 10.12800 | KGM | PX | 11.5000 | EUR | 1.0 | MTR | 31122025 | 05022024 | STANDARD | UNSPECIFIED
| 7432064 | 4003973093303 | CHANGE_BY_REFRESH | 4003973000004 | SAINT-GOBAIN ISOVER G+H AG |  | 01032007 |  | U TECH Pipe Section MT 4.0 20 64 | 1200x64x20mm | Mineralwolleschale | de | Die U TECH Pipe Section MT 4.0 Rohrschale aus ULTIMATE eignet sich insbesondere für die Dämmung von Heizungs- und Brauchwasserleitungen sowie Rohrleitungen im Kraftwerks- und Chemieanlagenbau. In Kombination mit Protect Pipe Section BSR 90 Alu2 geprüft für Rohrdurchführungen R90/R120. Für den Einsatz gemäß MLAR geeignet. Bis zu 50 % leichter als herkömmliche Brandschutzrohrschalen. | de | True | True | True | False | False |  |  | 70198010 | INTRASTAT |  |  | 1 | False |  | 276 | [9 empty] | False | ZNA | BASE_UNIT_OR_EACH | UNSPECIFIED | 1 | [12 empty] | NE | 11.5000 | EUR | 1.0 | MTR | 31122025 | 05022024 | STANDARD | UNSPECIFIED
| 7432076 | 4003973095390 | CHANGE_BY_REFRESH | 4003973000004 | SAINT-GOBAIN ISOVER G+H AG |  | 11082006 |  | U TECH Pipe Section MT 4.0 20 76 | 1200x076x20mm | Mineralwolleschale | de | Die U TECH Pipe Section MT 4.0 Rohrschale aus ULTIMATE eignet sich insbesondere für die Dämmung von Heizungs- und Brauchwasserleitungen sowie Rohrleitungen im Kraftwerks- und Chemieanlagenbau. In Kombination mit Protect Pipe Section BSR 90 Alu2 geprüft für Rohrdurchführungen R90/R120. Für den Einsatz gemäß MLAR geeignet. Bis zu 50 % leichter als herkömmliche Brandschutzrohrschalen. | de | True | True | True | False | False |  |  | 70198010 | INTRASTAT |  |  | 1 | False |  | 276 | [9 empty] | False | ZNA | BASE_UNIT_OR_EACH | UNSPECIFIED | 1 | [12 empty] | NE | 15.5500 | EUR | 1.0 | MTR | 31122025 | 05022024 | STANDARD | UNSPECIFIED
| 7432076 | 4003973261375 | CHANGE_BY_REFRESH | 4003973000004 | SAINT-GOBAIN ISOVER G+H AG |  | 11082006 |  | U TECH Pipe Section MT 4.0 20 76 | 1200x076x20mm | Mineralwolleschale | de | Die U TECH Pipe Section MT 4.0 Rohrschale aus ULTIMATE eignet sich insbesondere für die Dämmung von Heizungs- und Brauchwasserleitungen sowie Rohrleitungen im Kraftwerks- und Chemieanlagenbau. In Kombination mit Protect Pipe Section BSR 90 Alu2 geprüft für Rohrdurchführungen R90/R120. Für den Einsatz gemäß MLAR geeignet. Bis zu 50 % leichter als herkömmliche Brandschutzrohrschalen. | de | False | True | True | True | True |  |  | 70198010 | INTRASTAT |  |  | 1 | False |  | 276 | [9 empty] | False | ZNA | DISPLAY_SHIPPER | UNSPECIFIED | 1 | [8 empty] | 11.47400 | KGM | 0.58000 | KGM | PUG | 15.5500 | EUR | 1.0 | MTR | 31122025 | 05022024 | STANDARD | UNSPECIFIED
| 7432076 | 4003973267599 | CHANGE_BY_REFRESH | 4003973000004 | SAINT-GOBAIN ISOVER G+H AG |  | 11082006 |  | U TECH Pipe Section MT 4.0 20 76 | 1200x076x20mm | Mineralwolleschale | de | Die U TECH Pipe Section MT 4.0 Rohrschale aus ULTIMATE eignet sich insbesondere für die Dämmung von Heizungs- und Brauchwasserleitungen sowie Rohrleitungen im Kraftwerks- und Chemieanlagenbau. In Kombination mit Protect Pipe Section BSR 90 Alu2 geprüft für Rohrdurchführungen R90/R120. Für den Einsatz gemäß MLAR geeignet. Bis zu 50 % leichter als herkömmliche Brandschutzrohrschalen. | de | False | True | True | False | True |  |  | 70198010 | INTRASTAT |  |  | 1 | False |  | 276 | [9 empty] | False | ZNA | PALLET | UNSPECIFIED | 1 |  |  | 1210.00000 | MMT | 2570.00000 | MMT | 1250.00000 | MMT | 149.68300 | KGM | 9.27400 | KGM | PX | 15.5500 | EUR | 1.0 | MTR | 31122025 | 05022024 | STANDARD | UNSPECIFIED
| 7432089 | 4003973095406 | CHANGE_BY_REFRESH | 4003973000004 | SAINT-GOBAIN ISOVER G+H AG |  | 11082006 |  | U TECH Pipe Section MT 4.0 20 89 | 1200x089x20mm | Mineralwolleschale | de | Die U TECH Pipe Section MT 4.0 Rohrschale aus ULTIMATE eignet sich insbesondere für die Dämmung von Heizungs- und Brauchwasserleitungen sowie Rohrleitungen im Kraftwerks- und Chemieanlagenbau. In Kombination mit Protect Pipe Section BSR 90 Alu2 geprüft für Rohrdurchführungen R90/R120. Für den Einsatz gemäß MLAR geeignet. Bis zu 50 % leichter als herkömmliche Brandschutzrohrschalen. | de | True | True | True | False | False |  |  | 70198010 | INTRASTAT |  |  | 1 | False |  | 276 | [9 empty] | False | ZNA | BASE_UNIT_OR_EACH | UNSPECIFIED | 1 | [12 empty] | NE | 17.1500 | EUR | 1.0 | MTR | 31122025 | 05022024 | STANDARD | UNSPECIFIED
| 7432089 | 4003973261382 | CHANGE_BY_REFRESH | 4003973000004 | SAINT-GOBAIN ISOVER G+H AG |  | 11082006 |  | U TECH Pipe Section MT 4.0 20 89 | 1200x089x20mm | Mineralwolleschale | de | Die U TECH Pipe Section MT 4.0 Rohrschale aus ULTIMATE eignet sich insbesondere für die Dämmung von Heizungs- und Brauchwasserleitungen sowie Rohrleitungen im Kraftwerks- und Chemieanlagenbau. In Kombination mit Protect Pipe Section BSR 90 Alu2 geprüft für Rohrdurchführungen R90/R120. Für den Einsatz gemäß MLAR geeignet. Bis zu 50 % leichter als herkömmliche Brandschutzrohrschalen. | de | False | True | True | True | True |  |  | 70198010 | INTRASTAT |  |  | 1 | False |  | 276 | [9 empty] | False | ZNA | DISPLAY_SHIPPER | UNSPECIFIED | 1 | [8 empty] | 11.40600 | KGM | 0.65800 | KGM | PUG | 17.1500 | EUR | 1.0 | MTR | 31122025 | 05022024 | STANDARD | UNSPECIFIED
| 7432089 | 4003973267605 | CHANGE_BY_REFRESH | 4003973000004 | SAINT-GOBAIN ISOVER G+H AG |  | 11082006 |  | U TECH Pipe Section MT 4.0 20 89 | 1200x089x20mm | Mineralwolleschale | de | Die U TECH Pipe Section MT 4.0 Rohrschale aus ULTIMATE eignet sich insbesondere für die Dämmung von Heizungs- und Brauchwasserleitungen sowie Rohrleitungen im Kraftwerks- und Chemieanlagenbau. In Kombination mit Protect Pipe Section BSR 90 Alu2 geprüft für Rohrdurchführungen R90/R120. Für den Einsatz gemäß MLAR geeignet. Bis zu 50 % leichter als herkömmliche Brandschutzrohrschalen. | de | False | True | True | False | True |  |  | 70198010 | INTRASTAT |  |  | 1 | False |  | 276 | [9 empty] | False | ZNA | PALLET | UNSPECIFIED | 1 |  |  | 1210.00000 | MMT | 2570.00000 | MMT | 1250.00000 | MMT | 148.87700 | KGM | 9.20600 | KGM | PX | 17.1500 | EUR | 1.0 | MTR | 31122025 | 05022024 | STANDARD | UNSPECIFIED
| 7432159 | 4003973278489 | CHANGE_BY_REFRESH | 4003973000004 | SAINT-GOBAIN ISOVER G+H AG |  | 01032007 |  | U TECH Pipe Section MT 4.0 120 159 | 1200x159x120mm | Mineralwolleschale | de | Die U TECH Pipe Section MT 4.0 Rohrschale aus ULTIMATE eignet sich insbesondere für die Dämmung von Heizungs- und Brauchwasserleitungen sowie Rohrleitungen im Kraftwerks- und Chemieanlagenbau. In Kombination mit Protect Pipe Section BSR 90 Alu2 geprüft für Rohrdurchführungen R90/R120. Für den Einsatz gemäß MLAR geeignet. Bis zu 50 % leichter als herkömmliche Brandschutzrohrschalen. | de | False | True | True | True | True |  |  | 70198010 | INTRASTAT |  |  | 1 | False |  | 276 | [9 empty] | False | ZNA | DISPLAY_SHIPPER | UNSPECIFIED | 1 | [8 empty] | 7.94900 | KGM | 7.82500 | KGM | PUG | 135.7500 | EUR | 1.0 | MTR | 31122025 | 05022024 | STANDARD | UNSPECIFIED
| 7432159 | 4003973093617 | CHANGE_BY_REFRESH | 4003973000004 | SAINT-GOBAIN ISOVER G+H AG |  | 01032007 |  | U TECH Pipe Section MT 4.0 120 159 | 1200x159x120mm | Mineralwolleschale | de | Die U TECH Pipe Section MT 4.0 Rohrschale aus ULTIMATE eignet sich insbesondere für die Dämmung von Heizungs- und Brauchwasserleitungen sowie Rohrleitungen im Kraftwerks- und Chemieanlagenbau. In Kombination mit Protect Pipe Section BSR 90 Alu2 geprüft für Rohrdurchführungen R90/R120. Für den Einsatz gemäß MLAR geeignet. Bis zu 50 % leichter als herkömmliche Brandschutzrohrschalen. | de | True | True | True | False | False |  |  | 70198010 | INTRASTAT |  |  | 1 | False |  | 276 | [9 empty] | False | ZNA | BASE_UNIT_OR_EACH | UNSPECIFIED | 1 | [12 empty] | NE | 135.7500 | EUR | 1.0 | MTR | 31122025 | 05022024 | STANDARD | UNSPECIFIED
| 7432159 | 4003973278496 | CHANGE_BY_REFRESH | 4003973000004 | SAINT-GOBAIN ISOVER G+H AG |  | 01032007 |  | U TECH Pipe Section MT 4.0 120 159 | 1200x159x120mm | Mineralwolleschale | de | Die U TECH Pipe Section MT 4.0 Rohrschale aus ULTIMATE eignet sich insbesondere für die Dämmung von Heizungs- und Brauchwasserleitungen sowie Rohrleitungen im Kraftwerks- und Chemieanlagenbau. In Kombination mit Protect Pipe Section BSR 90 Alu2 geprüft für Rohrdurchführungen R90/R120. Für den Einsatz gemäß MLAR geeignet. Bis zu 50 % leichter als herkömmliche Brandschutzrohrschalen. | de | False | True | True | False | True |  |  | 70198010 | INTRASTAT |  |  | 1 | False |  | 276 | [9 empty] | False | ZNA | PALLET | UNSPECIFIED | 1 |  |  | 1210.00000 | MMT | 2570.00000 | MMT | 1250.00000 | MMT | 155.07600 | KGM | 7.82500 | KGM | PX | 135.7500 | EUR | 1.0 | MTR | 31122025 | 05022024 | STANDARD | UNSPECIFIED
| 7432168 | 4003973261412 | CHANGE_BY_REFRESH | 4003973000004 | SAINT-GOBAIN ISOVER G+H AG |  | 01032007 |  | U TECH Pipe Section MT 4.0 120 168 | 1200x168x120mm | Mineralwolleschale | de | Die U TECH Pipe Section MT 4.0 Rohrschale aus ULTIMATE eignet sich insbesondere für die Dämmung von Heizungs- und Brauchwasserleitungen sowie Rohrleitungen im Kraftwerks- und Chemieanlagenbau. In Kombination mit Protect Pipe Section BSR 90 Alu2 geprüft für Rohrdurchführungen R90/R120. Für den Einsatz gemäß MLAR geeignet. Bis zu 50 % leichter als herkömmliche Brandschutzrohrschalen. | de | False | True | True | True | True |  |  | 70198010 | INTRASTAT |  |  | 1 | False |  | 276 | [9 empty] | False | ZNA | DISPLAY_SHIPPER | UNSPECIFIED | 1 | [8 empty] | 8.20300 | KGM | 8.07700 | KGM | PUG | 174.2500 | EUR | 1.0 | MTR | 31122025 | 05022024 | STANDARD | UNSPECIFIED
| 7432168 | 4003973267636 | CHANGE_BY_REFRESH | 4003973000004 | SAINT-GOBAIN ISOVER G+H AG |  | 01032007 |  | U TECH Pipe Section MT 4.0 120 168 | 1200x168x120mm | Mineralwolleschale | de | Die U TECH Pipe Section MT 4.0 Rohrschale aus ULTIMATE eignet sich insbesondere für die Dämmung von Heizungs- und Brauchwasserleitungen sowie Rohrleitungen im Kraftwerks- und Chemieanlagenbau. In Kombination mit Protect Pipe Section BSR 90 Alu2 geprüft für Rohrdurchführungen R90/R120. Für den Einsatz gemäß MLAR geeignet. Bis zu 50 % leichter als herkömmliche Brandschutzrohrschalen. | de | False | True | True | False | True |  |  | 70198010 | INTRASTAT |  |  | 1 | False |  | 276 | [9 empty] | False | ZNA | PALLET | UNSPECIFIED | 1 |  |  | 1210.00000 | MMT | 2570.00000 | MMT | 1250.00000 | MMT | 143.25400 | KGM | 8.07700 | KGM | PX | 174.2500 | EUR | 1.0 | MTR | 31122025 | 05022024 | STANDARD | UNSPECIFIED
| 7432168 | 4003973093624 | CHANGE_BY_REFRESH | 4003973000004 | SAINT-GOBAIN ISOVER G+H AG |  | 01032007 |  | U TECH Pipe Section MT 4.0 120 168 | 1200x168x120mm | Mineralwolleschale | de | Die U TECH Pipe Section MT 4.0 Rohrschale aus ULTIMATE eignet sich insbesondere für die Dämmung von Heizungs- und Brauchwasserleitungen sowie Rohrleitungen im Kraftwerks- und Chemieanlagenbau. In Kombination mit Protect Pipe Section BSR 90 Alu2 geprüft für Rohrdurchführungen R90/R120. Für den Einsatz gemäß MLAR geeignet. Bis zu 50 % leichter als herkömmliche Brandschutzrohrschalen. | de | True | True | True | False | False |  |  | 70198010 | INTRASTAT |  |  | 1 | False |  | 276 | [9 empty] | False | ZNA | BASE_UNIT_OR_EACH | UNSPECIFIED | 1 | [12 empty] | NE | 174.2500 | EUR | 1.0 | MTR | 31122025 | 05022024 | STANDARD | UNSPECIFIED
| 7432219 | 4003973093631 | CHANGE_BY_REFRESH | 4003973000004 | SAINT-GOBAIN ISOVER G+H AG |  | 01032007 |  | U TECH Pipe Section MT 4.0 120 219 | 1200x219x120mm | Mineralwolleschale | de | Die U TECH Pipe Section MT 4.0 Rohrschale aus ULTIMATE eignet sich insbesondere für die Dämmung von Heizungs- und Brauchwasserleitungen sowie Rohrleitungen im Kraftwerks- und Chemieanlagenbau. In Kombination mit Protect Pipe Section BSR 90 Alu2 geprüft für Rohrdurchführungen R90/R120. Für den Einsatz gemäß MLAR geeignet. Bis zu 50 % leichter als herkömmliche Brandschutzrohrschalen. | de | True | True | True | False | False |  |  | 70198010 | INTRASTAT |  |  | 1 | False |  | 276 | [9 empty] | False | ZNA | BASE_UNIT_OR_EACH | UNSPECIFIED | 1 | [12 empty] | NE | 203.0000 | EUR | 1.0 | MTR | 31122025 | 05022024 | STANDARD | UNSPECIFIED
| 7432219 | 4003973267650 | CHANGE_BY_REFRESH | 4003973000004 | SAINT-GOBAIN ISOVER G+H AG |  | 01032007 |  | U TECH Pipe Section MT 4.0 120 219 | 1200x219x120mm | Mineralwolleschale | de | Die U TECH Pipe Section MT 4.0 Rohrschale aus ULTIMATE eignet sich insbesondere für die Dämmung von Heizungs- und Brauchwasserleitungen sowie Rohrleitungen im Kraftwerks- und Chemieanlagenbau. In Kombination mit Protect Pipe Section BSR 90 Alu2 geprüft für Rohrdurchführungen R90/R120. Für den Einsatz gemäß MLAR geeignet. Bis zu 50 % leichter als herkömmliche Brandschutzrohrschalen. | de | False | True | True | False | True |  |  | 70198010 | INTRASTAT |  |  | 1 | False |  | 276 | [9 empty] | False | ZNA | PALLET | UNSPECIFIED | 1 |  |  | 1210.00000 | MMT | 2570.00000 | MMT | 1250.00000 | MMT | 127.80500 | KGM | 9.50900 | KGM | PX | 203.0000 | EUR | 1.0 | MTR | 31122025 | 05022024 | STANDARD | UNSPECIFIED
| 7432219 | 4003973261436 | CHANGE_BY_REFRESH | 4003973000004 | SAINT-GOBAIN ISOVER G+H AG |  | 01032007 |  | U TECH Pipe Section MT 4.0 120 219 | 1200x219x120mm | Mineralwolleschale | de | Die U TECH Pipe Section MT 4.0 Rohrschale aus ULTIMATE eignet sich insbesondere für die Dämmung von Heizungs- und Brauchwasserleitungen sowie Rohrleitungen im Kraftwerks- und Chemieanlagenbau. In Kombination mit Protect Pipe Section BSR 90 Alu2 geprüft für Rohrdurchführungen R90/R120. Für den Einsatz gemäß MLAR geeignet. Bis zu 50 % leichter als herkömmliche Brandschutzrohrschalen. | de | False | True | True | True | True |  |  | 70198010 | INTRASTAT |  |  | 1 | False |  | 276 | [9 empty] | False | ZNA | DISPLAY_SHIPPER | UNSPECIFIED | 1 | [8 empty] | 9.65000 | KGM | 9.50900 | KGM | PUG | 203.0000 | EUR | 1.0 | MTR | 31122025 | 05022024 | STANDARD | UNSPECIFIED
| 7433015 | 4003973093310 | CHANGE_BY_REFRESH | 4003973000004 | SAINT-GOBAIN ISOVER G+H AG |  | 01032007 |  | U TECH Pipe Section MT 4.0 30 15 | 1200x15x30mm | Mineralwolleschale | de | Die U TECH Pipe Section MT 4.0 Rohrschale aus ULTIMATE eignet sich insbesondere für die Dämmung von Heizungs- und Brauchwasserleitungen sowie Rohrleitungen im Kraftwerks- und Chemieanlagenbau. In Kombination mit Protect Pipe Section BSR 90 Alu2 geprüft für Rohrdurchführungen R90/R120. Für den Einsatz gemäß MLAR geeignet. Bis zu 50 % leichter als herkömmliche Brandschutzrohrschalen. | de | True | True | True | False | False |  |  | 70198010 | INTRASTAT |  |  | 1 | False |  | 276 | [9 empty] | False | ZNA | BASE_UNIT_OR_EACH | UNSPECIFIED | 1 | [12 empty] | NE | 9.1500 | EUR | 1.0 | MTR | 31122025 | 05022024 | STANDARD | UNSPECIFIED
| 7433015 | 4003973267766 | CHANGE_BY_REFRESH | 4003973000004 | SAINT-GOBAIN ISOVER G+H AG |  | 01032007 |  | U TECH Pipe Section MT 4.0 30 15 | 1200x15x30mm | Mineralwolleschale | de | Die U TECH Pipe Section MT 4.0 Rohrschale aus ULTIMATE eignet sich insbesondere für die Dämmung von Heizungs- und Brauchwasserleitungen sowie Rohrleitungen im Kraftwerks- und Chemieanlagenbau. In Kombination mit Protect Pipe Section BSR 90 Alu2 geprüft für Rohrdurchführungen R90/R120. Für den Einsatz gemäß MLAR geeignet. Bis zu 50 % leichter als herkömmliche Brandschutzrohrschalen. | de | False | True | True | False | True |  |  | 70198010 | INTRASTAT |  |  | 1 | False |  | 276 | [9 empty] | False | ZNA | PALLET | UNSPECIFIED | 1 |  |  | 1210.00000 | MMT | 2570.00000 | MMT | 1250.00000 | MMT | 223.86000 | KGM | 10.17000 | KGM | PX | 9.1500 | EUR | 1.0 | MTR | 31122025 | 05022024 | STANDARD | UNSPECIFIED
| 7433015 | 4003973261542 | CHANGE_BY_REFRESH | 4003973000004 | SAINT-GOBAIN ISOVER G+H AG |  | 01032007 |  | U TECH Pipe Section MT 4.0 30 15 | 1200x15x30mm | Mineralwolleschale | de | Die U TECH Pipe Section MT 4.0 Rohrschale aus ULTIMATE eignet sich insbesondere für die Dämmung von Heizungs- und Brauchwasserleitungen sowie Rohrleitungen im Kraftwerks- und Chemieanlagenbau. In Kombination mit Protect Pipe Section BSR 90 Alu2 geprüft für Rohrdurchführungen R90/R120. Für den Einsatz gemäß MLAR geeignet. Bis zu 50 % leichter als herkömmliche Brandschutzrohrschalen. | de | False | True | True | True | True |  |  | 70198010 | INTRASTAT |  |  | 1 | False |  | 276 | [9 empty] | False | ZNA | DISPLAY_SHIPPER | UNSPECIFIED | 1 |  |  | 1220.00000 | MMT | 370.00000 | MMT | 390.00000 | MMT | 11.77000 | KGM | 0.40700 | KGM | PUG | 9.1500 | EUR | 1.0 | MTR | 31122025 | 05022024 | STANDARD | UNSPECIFIED
| 7433018 | 4003973093327 | CHANGE_BY_REFRESH | 4003973000004 | SAINT-GOBAIN ISOVER G+H AG |  | 01032007 |  | U TECH Pipe Section MT 4.0 30 18 | 1200x18x30mm | Mineralwolleschale | de | Die U TECH Pipe Section MT 4.0 Rohrschale aus ULTIMATE eignet sich insbesondere für die Dämmung von Heizungs- und Brauchwasserleitungen sowie Rohrleitungen im Kraftwerks- und Chemieanlagenbau. In Kombination mit Protect Pipe Section BSR 90 Alu2 geprüft für Rohrdurchführungen R90/R120. Für den Einsatz gemäß MLAR geeignet. Bis zu 50 % leichter als herkömmliche Brandschutzrohrschalen. | de | True | True | True | False | False |  |  | 70198010 | INTRASTAT |  |  | 1 | False |  | 276 | [9 empty] | False | ZNA | BASE_UNIT_OR_EACH | UNSPECIFIED | 1 | [12 empty] | NE | 9.3000 | EUR | 1.0 | MTR | 31122025 | 05022024 | STANDARD | UNSPECIFIED
| 7433018 | 4003973267773 | CHANGE_BY_REFRESH | 4003973000004 | SAINT-GOBAIN ISOVER G+H AG |  | 01032007 |  | U TECH Pipe Section MT 4.0 30 18 | 1200x18x30mm | Mineralwolleschale | de | Die U TECH Pipe Section MT 4.0 Rohrschale aus ULTIMATE eignet sich insbesondere für die Dämmung von Heizungs- und Brauchwasserleitungen sowie Rohrleitungen im Kraftwerks- und Chemieanlagenbau. In Kombination mit Protect Pipe Section BSR 90 Alu2 geprüft für Rohrdurchführungen R90/R120. Für den Einsatz gemäß MLAR geeignet. Bis zu 50 % leichter als herkömmliche Brandschutzrohrschalen. | de | False | True | True | False | True |  |  | 70198010 | INTRASTAT |  |  | 1 | False |  | 276 | [9 empty] | False | ZNA | PALLET | UNSPECIFIED | 1 |  |  | 1210.00000 | MMT | 2570.00000 | MMT | 1250.00000 | MMT | 228.46100 | KGM | 10.42600 | KGM | PX | 9.3000 | EUR | 1.0 | MTR | 31122025 | 05022024 | STANDARD | UNSPECIFIED
| 7433018 | 4003973261559 | CHANGE_BY_REFRESH | 4003973000004 | SAINT-GOBAIN ISOVER G+H AG |  | 01032007 |  | U TECH Pipe Section MT 4.0 30 18 | 1200x18x30mm | Mineralwolleschale | de | Die U TECH Pipe Section MT 4.0 Rohrschale aus ULTIMATE eignet sich insbesondere für die Dämmung von Heizungs- und Brauchwasserleitungen sowie Rohrleitungen im Kraftwerks- und Chemieanlagenbau. In Kombination mit Protect Pipe Section BSR 90 Alu2 geprüft für Rohrdurchführungen R90/R120. Für den Einsatz gemäß MLAR geeignet. Bis zu 50 % leichter als herkömmliche Brandschutzrohrschalen. | de | False | True | True | True | True |  |  | 70198010 | INTRASTAT |  |  | 1 | False |  | 276 | [9 empty] | False | ZNA | DISPLAY_SHIPPER | UNSPECIFIED | 1 |  |  | 1220.00000 | MMT | 370.00000 | MMT | 390.00000 | MMT | 12.02600 | KGM | 0.43400 | KGM | PUG | 9.3000 | EUR | 1.0 | MTR | 31122025 | 05022024 | STANDARD | UNSPECIFIED
| 7433022 | 4003973095222 | CHANGE_BY_REFRESH | 4003973000004 | SAINT-GOBAIN ISOVER G+H AG |  | 10082006 |  | U TECH Pipe Section MT 4.0 30 22 | 1200x22x30mm | Mineralwolleschale | de | Die U TECH Pipe Section MT 4.0 Rohrschale aus ULTIMATE eignet sich insbesondere für die Dämmung von Heizungs- und Brauchwasserleitungen sowie Rohrleitungen im Kraftwerks- und Chemieanlagenbau. In Kombination mit Protect Pipe Section BSR 90 Alu2 geprüft für Rohrdurchführungen R90/R120. Für den Einsatz gemäß MLAR geeignet. Bis zu 50 % leichter als herkömmliche Brandschutzrohrschalen. | de | True | True | True | False | False |  |  | 70198010 | INTRASTAT |  |  | 1 | False |  | 276 | [9 empty] | False | ZNA | BASE_UNIT_OR_EACH | UNSPECIFIED | 1 | [12 empty] | NE | 9.6500 | EUR | 1.0 | MTR | 31122025 | 05022024 | STANDARD | UNSPECIFIED
| 7433022 | 4003973267780 | CHANGE_BY_REFRESH | 4003973000004 | SAINT-GOBAIN ISOVER G+H AG |  | 10082006 |  | U TECH Pipe Section MT 4.0 30 22 | 1200x22x30mm | Mineralwolleschale | de | Die U TECH Pipe Section MT 4.0 Rohrschale aus ULTIMATE eignet sich insbesondere für die Dämmung von Heizungs- und Brauchwasserleitungen sowie Rohrleitungen im Kraftwerks- und Chemieanlagenbau. In Kombination mit Protect Pipe Section BSR 90 Alu2 geprüft für Rohrdurchführungen R90/R120. Für den Einsatz gemäß MLAR geeignet. Bis zu 50 % leichter als herkömmliche Brandschutzrohrschalen. | de | False | True | True | False | True |  |  | 70198010 | INTRASTAT |  |  | 1 | False |  | 276 | [9 empty] | False | ZNA | PALLET | UNSPECIFIED | 1 |  |  | 1210.00000 | MMT | 2570.00000 | MMT | 1250.00000 | MMT | 210.14400 | KGM | 9.40800 | KGM | PX | 9.6500 | EUR | 1.0 | MTR | 31122025 | 05022024 | STANDARD | UNSPECIFIED
| 7433022 | 4003973261566 | CHANGE_BY_REFRESH | 4003973000004 | SAINT-GOBAIN ISOVER G+H AG |  | 10082006 |  | U TECH Pipe Section MT 4.0 30 22 | 1200x22x30mm | Mineralwolleschale | de | Die U TECH Pipe Section MT 4.0 Rohrschale aus ULTIMATE eignet sich insbesondere für die Dämmung von Heizungs- und Brauchwasserleitungen sowie Rohrleitungen im Kraftwerks- und Chemieanlagenbau. In Kombination mit Protect Pipe Section BSR 90 Alu2 geprüft für Rohrdurchführungen R90/R120. Für den Einsatz gemäß MLAR geeignet. Bis zu 50 % leichter als herkömmliche Brandschutzrohrschalen. | de | False | True | True | True | True |  |  | 70198010 | INTRASTAT |  |  | 1 | False |  | 276 | [9 empty] | False | ZNA | DISPLAY_SHIPPER | UNSPECIFIED | 1 |  |  | 1220.00000 | MMT | 370.00000 | MMT | 390.00000 | MMT | 11.00800 | KGM | 0.47000 | KGM | PUG | 9.6500 | EUR | 1.0 | MTR | 31122025 | 05022024 | STANDARD | UNSPECIFIED
| 7433028 | 4003973261573 | CHANGE_BY_REFRESH | 4003973000004 | SAINT-GOBAIN ISOVER G+H AG |  | 08032005 |  | U TECH Pipe Section MT 4.0 30 28 | 1200x28x30mm | Mineralwolleschale | de | Die U TECH Pipe Section MT 4.0 Rohrschale aus ULTIMATE eignet sich insbesondere für die Dämmung von Heizungs- und Brauchwasserleitungen sowie Rohrleitungen im Kraftwerks- und Chemieanlagenbau. In Kombination mit Protect Pipe Section BSR 90 Alu2 geprüft für Rohrdurchführungen R90/R120. Für den Einsatz gemäß MLAR geeignet. Bis zu 50 % leichter als herkömmliche Brandschutzrohrschalen. | de | False | True | True | True | True |  |  | 70198010 | INTRASTAT |  |  | 1 | False |  | 276 | [9 empty] | False | ZNA | DISPLAY_SHIPPER | UNSPECIFIED | 1 |  |  | 1220.00000 | MMT | 370.00000 | MMT | 390.00000 | MMT | 9.99000 | KGM | 0.52400 | KGM | PUG | 9.7500 | EUR | 1.0 | MTR | 31122025 | 05022024 | STANDARD | UNSPECIFIED
| 7433028 | 4003973084561 | CHANGE_BY_REFRESH | 4003973000004 | SAINT-GOBAIN ISOVER G+H AG |  | 08032005 |  | U TECH Pipe Section MT 4.0 30 28 | 1200x28x30mm | Mineralwolleschale | de | Die U TECH Pipe Section MT 4.0 Rohrschale aus ULTIMATE eignet sich insbesondere für die Dämmung von Heizungs- und Brauchwasserleitungen sowie Rohrleitungen im Kraftwerks- und Chemieanlagenbau. In Kombination mit Protect Pipe Section BSR 90 Alu2 geprüft für Rohrdurchführungen R90/R120. Für den Einsatz gemäß MLAR geeignet. Bis zu 50 % leichter als herkömmliche Brandschutzrohrschalen. | de | True | True | True | False | False |  |  | 70198010 | INTRASTAT |  |  | 1 | False |  | 276 | [9 empty] | False | ZNA | BASE_UNIT_OR_EACH | UNSPECIFIED | 1 | [12 empty] | NE | 9.7500 | EUR | 1.0 | MTR | 31122025 | 05022024 | STANDARD | UNSPECIFIED
| 7433028 | 4003973267797 | CHANGE_BY_REFRESH | 4003973000004 | SAINT-GOBAIN ISOVER G+H AG |  | 08032005 |  | U TECH Pipe Section MT 4.0 30 28 | 1200x28x30mm | Mineralwolleschale | de | Die U TECH Pipe Section MT 4.0 Rohrschale aus ULTIMATE eignet sich insbesondere für die Dämmung von Heizungs- und Brauchwasserleitungen sowie Rohrleitungen im Kraftwerks- und Chemieanlagenbau. In Kombination mit Protect Pipe Section BSR 90 Alu2 geprüft für Rohrdurchführungen R90/R120. Für den Einsatz gemäß MLAR geeignet. Bis zu 50 % leichter als herkömmliche Brandschutzrohrschalen. | de | False | True | True | False | True |  |  | 70198010 | INTRASTAT |  |  | 1 | False |  | 276 | [9 empty] | False | ZNA | PALLET | UNSPECIFIED | 1 |  |  | 1210.00000 | MMT | 2570.00000 | MMT | 1250.00000 | MMT | 191.82700 | KGM | 8.39000 | KGM | PX | 9.7500 | EUR | 1.0 | MTR | 31122025 | 05022024 | STANDARD | UNSPECIFIED
| 7433035 | 4003973261580 | CHANGE_BY_REFRESH | 4003973000004 | SAINT-GOBAIN ISOVER G+H AG |  | 08032005 |  | U TECH Pipe Section MT 4.0 30 35 | 1200x35x30mm | Mineralwolleschale | de | Die U TECH Pipe Section MT 4.0 Rohrschale aus ULTIMATE eignet sich insbesondere für die Dämmung von Heizungs- und Brauchwasserleitungen sowie Rohrleitungen im Kraftwerks- und Chemieanlagenbau. In Kombination mit Protect Pipe Section BSR 90 Alu2 geprüft für Rohrdurchführungen R90/R120. Für den Einsatz gemäß MLAR geeignet. Bis zu 50 % leichter als herkömmliche Brandschutzrohrschalen. | de | False | True | True | True | True |  |  | 70198010 | INTRASTAT |  |  | 1 | False |  | 276 | [9 empty] | False | ZNA | DISPLAY_SHIPPER | UNSPECIFIED | 1 |  |  | 1220.00000 | MMT | 370.00000 | MMT | 390.00000 | MMT | 11.00800 | KGM | 0.58800 | KGM | PUG | 10.8000 | EUR | 1.0 | MTR | 31122025 | 05022024 | STANDARD | UNSPECIFIED
| 7433035 | 4003973267803 | CHANGE_BY_REFRESH | 4003973000004 | SAINT-GOBAIN ISOVER G+H AG |  | 08032005 |  | U TECH Pipe Section MT 4.0 30 35 | 1200x35x30mm | Mineralwolleschale | de | Die U TECH Pipe Section MT 4.0 Rohrschale aus ULTIMATE eignet sich insbesondere für die Dämmung von Heizungs- und Brauchwasserleitungen sowie Rohrleitungen im Kraftwerks- und Chemieanlagenbau. In Kombination mit Protect Pipe Section BSR 90 Alu2 geprüft für Rohrdurchführungen R90/R120. Für den Einsatz gemäß MLAR geeignet. Bis zu 50 % leichter als herkömmliche Brandschutzrohrschalen. | de | False | True | True | False | True |  |  | 70198010 | INTRASTAT |  |  | 1 | False |  | 276 | [9 empty] | False | ZNA | PALLET | UNSPECIFIED | 1 |  |  | 1210.00000 | MMT | 2570.00000 | MMT | 1250.00000 | MMT | 210.14400 | KGM | 9.40800 | KGM | PX | 10.8000 | EUR | 1.0 | MTR | 31122025 | 05022024 | STANDARD | UNSPECIFIED
| 7433035 | 4003973084578 | CHANGE_BY_REFRESH | 4003973000004 | SAINT-GOBAIN ISOVER G+H AG |  | 08032005 |  | U TECH Pipe Section MT 4.0 30 35 | 1200x35x30mm | Mineralwolleschale | de | Die U TECH Pipe Section MT 4.0 Rohrschale aus ULTIMATE eignet sich insbesondere für die Dämmung von Heizungs- und Brauchwasserleitungen sowie Rohrleitungen im Kraftwerks- und Chemieanlagenbau. In Kombination mit Protect Pipe Section BSR 90 Alu2 geprüft für Rohrdurchführungen R90/R120. Für den Einsatz gemäß MLAR geeignet. Bis zu 50 % leichter als herkömmliche Brandschutzrohrschalen. | de | True | True | True | False | False |  |  | 70198010 | INTRASTAT |  |  | 1 | False |  | 276 | [9 empty] | False | ZNA | BASE_UNIT_OR_EACH | UNSPECIFIED | 1 | [12 empty] | NE | 10.8000 | EUR | 1.0 | MTR | 31122025 | 05022024 | STANDARD | UNSPECIFIED
| 7433042 | 4003973084585 | CHANGE_BY_REFRESH | 4003973000004 | SAINT-GOBAIN ISOVER G+H AG |  | 08032005 |  | U TECH Pipe Section MT 4.0 30 42 | 1200x42x30mm | Mineralwolleschale | de | Die U TECH Pipe Section MT 4.0 Rohrschale aus ULTIMATE eignet sich insbesondere für die Dämmung von Heizungs- und Brauchwasserleitungen sowie Rohrleitungen im Kraftwerks- und Chemieanlagenbau. In Kombination mit Protect Pipe Section BSR 90 Alu2 geprüft für Rohrdurchführungen R90/R120. Für den Einsatz gemäß MLAR geeignet. Bis zu 50 % leichter als herkömmliche Brandschutzrohrschalen. | de | True | True | True | False | False |  |  | 70198010 | INTRASTAT |  |  | 1 | False |  | 276 | [9 empty] | False | ZNA | BASE_UNIT_OR_EACH | UNSPECIFIED | 1 | [12 empty] | NE | 12.1500 | EUR | 1.0 | MTR | 31122025 | 05022024 | STANDARD | UNSPECIFIED
| 7433042 | 4003973261597 | CHANGE_BY_REFRESH | 4003973000004 | SAINT-GOBAIN ISOVER G+H AG |  | 08032005 |  | U TECH Pipe Section MT 4.0 30 42 | 1200x42x30mm | Mineralwolleschale | de | Die U TECH Pipe Section MT 4.0 Rohrschale aus ULTIMATE eignet sich insbesondere für die Dämmung von Heizungs- und Brauchwasserleitungen sowie Rohrleitungen im Kraftwerks- und Chemieanlagenbau. In Kombination mit Protect Pipe Section BSR 90 Alu2 geprüft für Rohrdurchführungen R90/R120. Für den Einsatz gemäß MLAR geeignet. Bis zu 50 % leichter als herkömmliche Brandschutzrohrschalen. | de | False | True | True | True | True |  |  | 70198010 | INTRASTAT |  |  | 1 | False |  | 276 | [9 empty] | False | ZNA | DISPLAY_SHIPPER | UNSPECIFIED | 1 |  |  | 1220.00000 | MMT | 370.00000 | MMT | 390.00000 | MMT | 9.41900 | KGM | 0.65200 | KGM | PUG | 12.1500 | EUR | 1.0 | MTR | 31122025 | 05022024 | STANDARD | UNSPECIFIED
| 7433042 | 4003973267810 | CHANGE_BY_REFRESH | 4003973000004 | SAINT-GOBAIN ISOVER G+H AG |  | 08032005 |  | U TECH Pipe Section MT 4.0 30 42 | 1200x42x30mm | Mineralwolleschale | de | Die U TECH Pipe Section MT 4.0 Rohrschale aus ULTIMATE eignet sich insbesondere für die Dämmung von Heizungs- und Brauchwasserleitungen sowie Rohrleitungen im Kraftwerks- und Chemieanlagenbau. In Kombination mit Protect Pipe Section BSR 90 Alu2 geprüft für Rohrdurchführungen R90/R120. Für den Einsatz gemäß MLAR geeignet. Bis zu 50 % leichter als herkömmliche Brandschutzrohrschalen. | de | False | True | True | False | True |  |  | 70198010 | INTRASTAT |  |  | 1 | False |  | 276 | [9 empty] | False | ZNA | PALLET | UNSPECIFIED | 1 |  |  | 1210.00000 | MMT | 2570.00000 | MMT | 1250.00000 | MMT | 181.54600 | KGM | 7.81900 | KGM | PX | 12.1500 | EUR | 1.0 | MTR | 31122025 | 05022024 | STANDARD | UNSPECIFIED
| 7433048 | 4003973261603 | CHANGE_BY_REFRESH | 4003973000004 | SAINT-GOBAIN ISOVER G+H AG |  | 08032005 |  | U TECH Pipe Section MT 4.0 30 48 | 1200x48x30mm | Mineralwolleschale | de | Die U TECH Pipe Section MT 4.0 Rohrschale aus ULTIMATE eignet sich insbesondere für die Dämmung von Heizungs- und Brauchwasserleitungen sowie Rohrleitungen im Kraftwerks- und Chemieanlagenbau. In Kombination mit Protect Pipe Section BSR 90 Alu2 geprüft für Rohrdurchführungen R90/R120. Für den Einsatz gemäß MLAR geeignet. Bis zu 50 % leichter als herkömmliche Brandschutzrohrschalen. | de | False | True | True | True | True |  |  | 70198010 | INTRASTAT |  |  | 1 | False |  | 276 | [9 empty] | False | ZNA | DISPLAY_SHIPPER | UNSPECIFIED | 1 |  |  | 1220.00000 | MMT | 460.00000 | MMT | 510.00000 | MMT | 13.14400 | KGM | 0.54700 | KGM | PUG | 12.5500 | EUR | 1.0 | MTR | 31122025 | 05022024 | STANDARD | UNSPECIFIED
| 7433048 | 4003973267827 | CHANGE_BY_REFRESH | 4003973000004 | SAINT-GOBAIN ISOVER G+H AG |  | 08032005 |  | U TECH Pipe Section MT 4.0 30 48 | 1200x48x30mm | Mineralwolleschale | de | Die U TECH Pipe Section MT 4.0 Rohrschale aus ULTIMATE eignet sich insbesondere für die Dämmung von Heizungs- und Brauchwasserleitungen sowie Rohrleitungen im Kraftwerks- und Chemieanlagenbau. In Kombination mit Protect Pipe Section BSR 90 Alu2 geprüft für Rohrdurchführungen R90/R120. Für den Einsatz gemäß MLAR geeignet. Bis zu 50 % leichter als herkömmliche Brandschutzrohrschalen. | de | False | True | True | False | True |  |  | 70198010 | INTRASTAT |  |  | 1 | False |  | 276 | [9 empty] | False | ZNA | PALLET | UNSPECIFIED | 1 |  |  | 1210.00000 | MMT | 2570.00000 | MMT | 1250.00000 | MMT | 169.72800 | KGM | 10.94400 | KGM | PX | 12.5500 | EUR | 1.0 | MTR | 31122025 | 05022024 | STANDARD | UNSPECIFIED
| 7433048 | 4003973084592 | CHANGE_BY_REFRESH | 4003973000004 | SAINT-GOBAIN ISOVER G+H AG |  | 08032005 |  | U TECH Pipe Section MT 4.0 30 48 | 1200x48x30mm | Mineralwolleschale | de | Die U TECH Pipe Section MT 4.0 Rohrschale aus ULTIMATE eignet sich insbesondere für die Dämmung von Heizungs- und Brauchwasserleitungen sowie Rohrleitungen im Kraftwerks- und Chemieanlagenbau. In Kombination mit Protect Pipe Section BSR 90 Alu2 geprüft für Rohrdurchführungen R90/R120. Für den Einsatz gemäß MLAR geeignet. Bis zu 50 % leichter als herkömmliche Brandschutzrohrschalen. | de | True | True | True | False | False |  |  | 70198010 | INTRASTAT |  |  | 1 | False |  | 276 | [9 empty] | False | ZNA | BASE_UNIT_OR_EACH | UNSPECIFIED | 1 | [12 empty] | NE | 12.5500 | EUR | 1.0 | MTR | 31122025 | 05022024 | STANDARD | UNSPECIFIED
| 7433054 | 4003973261610 | CHANGE_BY_REFRESH | 4003973000004 | SAINT-GOBAIN ISOVER G+H AG |  | 11082006 |  | U TECH Pipe Section MT 4.0 30 54 | 1200x54x30mm | Mineralwolleschale | de | Die U TECH Pipe Section MT 4.0 Rohrschale aus ULTIMATE eignet sich insbesondere für die Dämmung von Heizungs- und Brauchwasserleitungen sowie Rohrleitungen im Kraftwerks- und Chemieanlagenbau. In Kombination mit Protect Pipe Section BSR 90 Alu2 geprüft für Rohrdurchführungen R90/R120. Für den Einsatz gemäß MLAR geeignet. Bis zu 50 % leichter als herkömmliche Brandschutzrohrschalen. | de | False | True | True | True | True |  |  | 70198010 | INTRASTAT |  |  | 1 | False |  | 276 | [9 empty] | False | ZNA | DISPLAY_SHIPPER | UNSPECIFIED | 1 |  |  | 1220.00000 | MMT | 460.00000 | MMT | 510.00000 | MMT | 11.62700 | KGM | 0.58900 | KGM | PUG | 13.2500 | EUR | 1.0 | MTR | 31122025 | 05022024 | STANDARD | UNSPECIFIED
| 7433054 | 4003973267834 | CHANGE_BY_REFRESH | 4003973000004 | SAINT-GOBAIN ISOVER G+H AG |  | 11082006 |  | U TECH Pipe Section MT 4.0 30 54 | 1200x54x30mm | Mineralwolleschale | de | Die U TECH Pipe Section MT 4.0 Rohrschale aus ULTIMATE eignet sich insbesondere für die Dämmung von Heizungs- und Brauchwasserleitungen sowie Rohrleitungen im Kraftwerks- und Chemieanlagenbau. In Kombination mit Protect Pipe Section BSR 90 Alu2 geprüft für Rohrdurchführungen R90/R120. Für den Einsatz gemäß MLAR geeignet. Bis zu 50 % leichter als herkömmliche Brandschutzrohrschalen. | de | False | True | True | False | True |  |  | 70198010 | INTRASTAT |  |  | 1 | False |  | 276 | [9 empty] | False | ZNA | PALLET | UNSPECIFIED | 1 |  |  | 1210.00000 | MMT | 2570.00000 | MMT | 1250.00000 | MMT | 151.52600 | KGM | 9.42700 | KGM | PX | 13.2500 | EUR | 1.0 | MTR | 31122025 | 05022024 | STANDARD | UNSPECIFIED
| 7433054 | 4003973095413 | CHANGE_BY_REFRESH | 4003973000004 | SAINT-GOBAIN ISOVER G+H AG |  | 11082006 |  | U TECH Pipe Section MT 4.0 30 54 | 1200x54x30mm | Mineralwolleschale | de | Die U TECH Pipe Section MT 4.0 Rohrschale aus ULTIMATE eignet sich insbesondere für die Dämmung von Heizungs- und Brauchwasserleitungen sowie Rohrleitungen im Kraftwerks- und Chemieanlagenbau. In Kombination mit Protect Pipe Section BSR 90 Alu2 geprüft für Rohrdurchführungen R90/R120. Für den Einsatz gemäß MLAR geeignet. Bis zu 50 % leichter als herkömmliche Brandschutzrohrschalen. | de | True | True | True | False | False |  |  | 70198010 | INTRASTAT |  |  | 1 | False |  | 276 | [9 empty] | False | ZNA | BASE_UNIT_OR_EACH | UNSPECIFIED | 1 | [12 empty] | NE | 13.2500 | EUR | 1.0 | MTR | 31122025 | 05022024 | STANDARD | UNSPECIFIED
| 7433057 | 4003973093341 | CHANGE_BY_REFRESH | 4003973000004 | SAINT-GOBAIN ISOVER G+H AG |  | 01032007 |  | U TECH Pipe Section MT 4.0 30 57 | 1200x57x30mm | Mineralwolleschale | de | Die U TECH Pipe Section MT 4.0 Rohrschale aus ULTIMATE eignet sich insbesondere für die Dämmung von Heizungs- und Brauchwasserleitungen sowie Rohrleitungen im Kraftwerks- und Chemieanlagenbau. In Kombination mit Protect Pipe Section BSR 90 Alu2 geprüft für Rohrdurchführungen R90/R120. Für den Einsatz gemäß MLAR geeignet. Bis zu 50 % leichter als herkömmliche Brandschutzrohrschalen. | de | True | True | True | False | False |  |  | 70198010 | INTRASTAT |  |  | 1 | False |  | 276 | [9 empty] | False | ZNA | BASE_UNIT_OR_EACH | UNSPECIFIED | 1 | [12 empty] | NE | 13.5500 | EUR | 1.0 | MTR | 31122025 | 05022024 | STANDARD | UNSPECIFIED
| 7433057 | 4003973267841 | CHANGE_BY_REFRESH | 4003973000004 | SAINT-GOBAIN ISOVER G+H AG |  | 01032007 |  | U TECH Pipe Section MT 4.0 30 57 | 1200x57x30mm | Mineralwolleschale | de | Die U TECH Pipe Section MT 4.0 Rohrschale aus ULTIMATE eignet sich insbesondere für die Dämmung von Heizungs- und Brauchwasserleitungen sowie Rohrleitungen im Kraftwerks- und Chemieanlagenbau. In Kombination mit Protect Pipe Section BSR 90 Alu2 geprüft für Rohrdurchführungen R90/R120. Für den Einsatz gemäß MLAR geeignet. Bis zu 50 % leichter als herkömmliche Brandschutzrohrschalen. | de | False | True | True | False | True |  |  | 70198010 | INTRASTAT |  |  | 1 | False |  | 276 | [9 empty] | False | ZNA | PALLET | UNSPECIFIED | 1 |  |  | 1210.00000 | MMT | 2570.00000 | MMT | 1250.00000 | MMT | 155.44300 | KGM | 9.75400 | KGM | PX | 13.5500 | EUR | 1.0 | MTR | 31122025 | 05022024 | STANDARD | UNSPECIFIED
| 7433057 | 4003973261627 | CHANGE_BY_REFRESH | 4003973000004 | SAINT-GOBAIN ISOVER G+H AG |  | 01032007 |  | U TECH Pipe Section MT 4.0 30 57 | 1200x57x30mm | Mineralwolleschale | de | Die U TECH Pipe Section MT 4.0 Rohrschale aus ULTIMATE eignet sich insbesondere für die Dämmung von Heizungs- und Brauchwasserleitungen sowie Rohrleitungen im Kraftwerks- und Chemieanlagenbau. In Kombination mit Protect Pipe Section BSR 90 Alu2 geprüft für Rohrdurchführungen R90/R120. Für den Einsatz gemäß MLAR geeignet. Bis zu 50 % leichter als herkömmliche Brandschutzrohrschalen. | de | False | True | True | True | True |  |  | 70198010 | INTRASTAT |  |  | 1 | False |  | 276 | [9 empty] | False | ZNA | DISPLAY_SHIPPER | UNSPECIFIED | 1 |  |  | 1220.00000 | MMT | 460.00000 | MMT | 510.00000 | MMT | 11.95400 | KGM | 0.61000 | KGM | PUG | 13.5500 | EUR | 1.0 | MTR | 31122025 | 05022024 | STANDARD | UNSPECIFIED
| 7433060 | 4003973084608 | CHANGE_BY_REFRESH | 4003973000004 | SAINT-GOBAIN ISOVER G+H AG |  | 08032005 |  | U TECH Pipe Section MT 4.0 30 60 | 1200x60x30mm | Mineralwolleschale | de | Die U TECH Pipe Section MT 4.0 Rohrschale aus ULTIMATE eignet sich insbesondere für die Dämmung von Heizungs- und Brauchwasserleitungen sowie Rohrleitungen im Kraftwerks- und Chemieanlagenbau. In Kombination mit Protect Pipe Section BSR 90 Alu2 geprüft für Rohrdurchführungen R90/R120. Für den Einsatz gemäß MLAR geeignet. Bis zu 50 % leichter als herkömmliche Brandschutzrohrschalen. | de | True | True | True | False | False |  |  | 70198010 | INTRASTAT |  |  | 1 | False |  | 276 | [9 empty] | False | ZNA | BASE_UNIT_OR_EACH | UNSPECIFIED | 1 | [12 empty] | NE | 13.7000 | EUR | 1.0 | MTR | 31122025 | 05022024 | STANDARD | UNSPECIFIED
| 7433060 | 4003973267858 | CHANGE_BY_REFRESH | 4003973000004 | SAINT-GOBAIN ISOVER G+H AG |  | 08032005 |  | U TECH Pipe Section MT 4.0 30 60 | 1200x60x30mm | Mineralwolleschale | de | Die U TECH Pipe Section MT 4.0 Rohrschale aus ULTIMATE eignet sich insbesondere für die Dämmung von Heizungs- und Brauchwasserleitungen sowie Rohrleitungen im Kraftwerks- und Chemieanlagenbau. In Kombination mit Protect Pipe Section BSR 90 Alu2 geprüft für Rohrdurchführungen R90/R120. Für den Einsatz gemäß MLAR geeignet. Bis zu 50 % leichter als herkömmliche Brandschutzrohrschalen. | de | False | True | True | False | True |  |  | 70198010 | INTRASTAT |  |  | 1 | False |  | 276 | [9 empty] | False | ZNA | PALLET | UNSPECIFIED | 1 |  |  | 1210.00000 | MMT | 2570.00000 | MMT | 1250.00000 | MMT | 159.59000 | KGM | 10.09900 | KGM | PX | 13.7000 | EUR | 1.0 | MTR | 31122025 | 05022024 | STANDARD | UNSPECIFIED
| 7433060 | 4003973261634 | CHANGE_BY_REFRESH | 4003973000004 | SAINT-GOBAIN ISOVER G+H AG |  | 08032005 |  | U TECH Pipe Section MT 4.0 30 60 | 1200x60x30mm | Mineralwolleschale | de | Die U TECH Pipe Section MT 4.0 Rohrschale aus ULTIMATE eignet sich insbesondere für die Dämmung von Heizungs- und Brauchwasserleitungen sowie Rohrleitungen im Kraftwerks- und Chemieanlagenbau. In Kombination mit Protect Pipe Section BSR 90 Alu2 geprüft für Rohrdurchführungen R90/R120. Für den Einsatz gemäß MLAR geeignet. Bis zu 50 % leichter als herkömmliche Brandschutzrohrschalen. | de | False | True | True | True | True |  |  | 70198010 | INTRASTAT |  |  | 1 | False |  | 276 | [9 empty] | False | ZNA | DISPLAY_SHIPPER | UNSPECIFIED | 1 |  |  | 1220.00000 | MMT | 460.00000 | MMT | 510.00000 | MMT | 12.29900 | KGM | 0.63100 | KGM | PUG | 13.7000 | EUR | 1.0 | MTR | 31122025 | 05022024 | STANDARD | UNSPECIFIED
| 7433064 | 4003973093358 | CHANGE_BY_REFRESH | 4003973000004 | SAINT-GOBAIN ISOVER G+H AG |  | 01032007 |  | U TECH Pipe Section MT 4.0 30 64 | 1200x64x30mm | Mineralwolleschale | de | Die U TECH Pipe Section MT 4.0 Rohrschale aus ULTIMATE eignet sich insbesondere für die Dämmung von Heizungs- und Brauchwasserleitungen sowie Rohrleitungen im Kraftwerks- und Chemieanlagenbau. In Kombination mit Protect Pipe Section BSR 90 Alu2 geprüft für Rohrdurchführungen R90/R120. Für den Einsatz gemäß MLAR geeignet. Bis zu 50 % leichter als herkömmliche Brandschutzrohrschalen. | de | True | True | True | False | False |  |  | 70198010 | INTRASTAT |  |  | 1 | False |  | 276 | [9 empty] | False | ZNA | BASE_UNIT_OR_EACH | UNSPECIFIED | 1 | [12 empty] | NE | 14.2000 | EUR | 1.0 | MTR | 31122025 | 05022024 | STANDARD | UNSPECIFIED
| 7433064 | 4003973267865 | CHANGE_BY_REFRESH | 4003973000004 | SAINT-GOBAIN ISOVER G+H AG |  | 01032007 |  | U TECH Pipe Section MT 4.0 30 64 | 1200x64x30mm | Mineralwolleschale | de | Die U TECH Pipe Section MT 4.0 Rohrschale aus ULTIMATE eignet sich insbesondere für die Dämmung von Heizungs- und Brauchwasserleitungen sowie Rohrleitungen im Kraftwerks- und Chemieanlagenbau. In Kombination mit Protect Pipe Section BSR 90 Alu2 geprüft für Rohrdurchführungen R90/R120. Für den Einsatz gemäß MLAR geeignet. Bis zu 50 % leichter als herkömmliche Brandschutzrohrschalen. | de | False | True | True | False | True |  |  | 70198010 | INTRASTAT |  |  | 1 | False |  | 276 | [9 empty] | False | ZNA | PALLET | UNSPECIFIED | 1 |  |  | 1210.00000 | MMT | 2570.00000 | MMT | 1250.00000 | MMT | 157.20000 | KGM | 9.90000 | KGM | PX | 14.2000 | EUR | 1.0 | MTR | 31122025 | 05022024 | STANDARD | UNSPECIFIED
| 7433064 | 4003973261641 | CHANGE_BY_REFRESH | 4003973000004 | SAINT-GOBAIN ISOVER G+H AG |  | 01032007 |  | U TECH Pipe Section MT 4.0 30 64 | 1200x64x30mm | Mineralwolleschale | de | Die U TECH Pipe Section MT 4.0 Rohrschale aus ULTIMATE eignet sich insbesondere für die Dämmung von Heizungs- und Brauchwasserleitungen sowie Rohrleitungen im Kraftwerks- und Chemieanlagenbau. In Kombination mit Protect Pipe Section BSR 90 Alu2 geprüft für Rohrdurchführungen R90/R120. Für den Einsatz gemäß MLAR geeignet. Bis zu 50 % leichter als herkömmliche Brandschutzrohrschalen. | de | False | True | True | True | True |  |  | 70198010 | INTRASTAT |  |  | 1 | False |  | 276 | [9 empty] | False | ZNA | DISPLAY_SHIPPER | UNSPECIFIED | 1 |  |  | 1220.00000 | MMT | 460.00000 | MMT | 510.00000 | MMT | 12.10000 | KGM | 0.66000 | KGM | PUG | 14.2000 | EUR | 1.0 | MTR | 31122025 | 05022024 | STANDARD | UNSPECIFIED
| 7433070 | 4003973093365 | CHANGE_BY_REFRESH | 4003973000004 | SAINT-GOBAIN ISOVER G+H AG |  | 01032007 |  | U TECH Pipe Section MT 4.0 30 70 | 1200x70x30mm | Mineralwolleschale | de | Die U TECH Pipe Section MT 4.0 Rohrschale aus ULTIMATE eignet sich insbesondere für die Dämmung von Heizungs- und Brauchwasserleitungen sowie Rohrleitungen im Kraftwerks- und Chemieanlagenbau. In Kombination mit Protect Pipe Section BSR 90 Alu2 geprüft für Rohrdurchführungen R90/R120. Für den Einsatz gemäß MLAR geeignet. Bis zu 50 % leichter als herkömmliche Brandschutzrohrschalen. | de | True | True | True | False | False |  |  | 70198010 | INTRASTAT |  |  | 1 | False |  | 276 | [9 empty] | False | ZNA | BASE_UNIT_OR_EACH | UNSPECIFIED | 1 | [12 empty] | NE | 15.5500 | EUR | 1.0 | MTR | 31122025 | 05022024 | STANDARD | UNSPECIFIED
| 7433070 | 4003973267872 | CHANGE_BY_REFRESH | 4003973000004 | SAINT-GOBAIN ISOVER G+H AG |  | 01032007 |  | U TECH Pipe Section MT 4.0 30 70 | 1200x70x30mm | Mineralwolleschale | de | Die U TECH Pipe Section MT 4.0 Rohrschale aus ULTIMATE eignet sich insbesondere für die Dämmung von Heizungs- und Brauchwasserleitungen sowie Rohrleitungen im Kraftwerks- und Chemieanlagenbau. In Kombination mit Protect Pipe Section BSR 90 Alu2 geprüft für Rohrdurchführungen R90/R120. Für den Einsatz gemäß MLAR geeignet. Bis zu 50 % leichter als herkömmliche Brandschutzrohrschalen. | de | False | True | True | False | True |  |  | 70198010 | INTRASTAT |  |  | 1 | False |  | 276 | [9 empty] | False | ZNA | PALLET | UNSPECIFIED | 1 |  |  | 1210.00000 | MMT | 2570.00000 | MMT | 1250.00000 | MMT | 139.31500 | KGM | 8.41000 | KGM | PX | 15.5500 | EUR | 1.0 | MTR | 31122025 | 05022024 | STANDARD | UNSPECIFIED
| 7433070 | 4003973261658 | CHANGE_BY_REFRESH | 4003973000004 | SAINT-GOBAIN ISOVER G+H AG |  | 01032007 |  | U TECH Pipe Section MT 4.0 30 70 | 1200x70x30mm | Mineralwolleschale | de | Die U TECH Pipe Section MT 4.0 Rohrschale aus ULTIMATE eignet sich insbesondere für die Dämmung von Heizungs- und Brauchwasserleitungen sowie Rohrleitungen im Kraftwerks- und Chemieanlagenbau. In Kombination mit Protect Pipe Section BSR 90 Alu2 geprüft für Rohrdurchführungen R90/R120. Für den Einsatz gemäß MLAR geeignet. Bis zu 50 % leichter als herkömmliche Brandschutzrohrschalen. | de | False | True | True | True | True |  |  | 70198010 | INTRASTAT |  |  | 1 | False |  | 276 | [9 empty] | False | ZNA | DISPLAY_SHIPPER | UNSPECIFIED | 1 |  |  | 1220.00000 | MMT | 460.00000 | MMT | 510.00000 | MMT | 10.61000 | KGM | 0.70100 | KGM | PUG | 15.5500 | EUR | 1.0 | MTR | 31122025 | 05022024 | STANDARD | UNSPECIFIED
| 7433076 | 4003973267889 | CHANGE_BY_REFRESH | 4003973000004 | SAINT-GOBAIN ISOVER G+H AG |  | 11082006 |  | U TECH Pipe Section MT 4.0 30 76 | 1200x76x30mm | Mineralwolleschale | de | Die U TECH Pipe Section MT 4.0 Rohrschale aus ULTIMATE eignet sich insbesondere für die Dämmung von Heizungs- und Brauchwasserleitungen sowie Rohrleitungen im Kraftwerks- und Chemieanlagenbau. In Kombination mit Protect Pipe Section BSR 90 Alu2 geprüft für Rohrdurchführungen R90/R120. Für den Einsatz gemäß MLAR geeignet. Bis zu 50 % leichter als herkömmliche Brandschutzrohrschalen. | de | False | True | True | False | True |  |  | 70198010 | INTRASTAT |  |  | 1 | False |  | 276 | [9 empty] | False | ZNA | PALLET | UNSPECIFIED | 1 |  |  | 1210.00000 | MMT | 2570.00000 | MMT | 1250.00000 | MMT | 145.36300 | KGM | 8.91400 | KGM | PX | 16.1000 | EUR | 1.0 | MTR | 31122025 | 05022024 | STANDARD | UNSPECIFIED
| 7433076 | 4003973261665 | CHANGE_BY_REFRESH | 4003973000004 | SAINT-GOBAIN ISOVER G+H AG |  | 11082006 |  | U TECH Pipe Section MT 4.0 30 76 | 1200x76x30mm | Mineralwolleschale | de | Die U TECH Pipe Section MT 4.0 Rohrschale aus ULTIMATE eignet sich insbesondere für die Dämmung von Heizungs- und Brauchwasserleitungen sowie Rohrleitungen im Kraftwerks- und Chemieanlagenbau. In Kombination mit Protect Pipe Section BSR 90 Alu2 geprüft für Rohrdurchführungen R90/R120. Für den Einsatz gemäß MLAR geeignet. Bis zu 50 % leichter als herkömmliche Brandschutzrohrschalen. | de | False | True | True | True | True |  |  | 70198010 | INTRASTAT |  |  | 1 | False |  | 276 | [9 empty] | False | ZNA | DISPLAY_SHIPPER | UNSPECIFIED | 1 |  |  | 1220.00000 | MMT | 460.00000 | MMT | 510.00000 | MMT | 11.11400 | KGM | 0.74300 | KGM | PUG | 16.1000 | EUR | 1.0 | MTR | 31122025 | 05022024 | STANDARD | UNSPECIFIED
| 7433076 | 4003973095420 | CHANGE_BY_REFRESH | 4003973000004 | SAINT-GOBAIN ISOVER G+H AG |  | 11082006 |  | U TECH Pipe Section MT 4.0 30 76 | 1200x76x30mm | Mineralwolleschale | de | Die U TECH Pipe Section MT 4.0 Rohrschale aus ULTIMATE eignet sich insbesondere für die Dämmung von Heizungs- und Brauchwasserleitungen sowie Rohrleitungen im Kraftwerks- und Chemieanlagenbau. In Kombination mit Protect Pipe Section BSR 90 Alu2 geprüft für Rohrdurchführungen R90/R120. Für den Einsatz gemäß MLAR geeignet. Bis zu 50 % leichter als herkömmliche Brandschutzrohrschalen. | de | True | True | True | False | False |  |  | 70198010 | INTRASTAT |  |  | 1 | False |  | 276 | [9 empty] | False | ZNA | BASE_UNIT_OR_EACH | UNSPECIFIED | 1 | [12 empty] | NE | 16.1000 | EUR | 1.0 | MTR | 31122025 | 05022024 | STANDARD | UNSPECIFIED
| 7433089 | 4003973261672 | CHANGE_BY_REFRESH | 4003973000004 | SAINT-GOBAIN ISOVER G+H AG |  | 11082006 |  | U TECH Pipe Section MT 4.0 30 89 | 1200x89x30mm | Mineralwolleschale | de | Die U TECH Pipe Section MT 4.0 Rohrschale aus ULTIMATE eignet sich insbesondere für die Dämmung von Heizungs- und Brauchwasserleitungen sowie Rohrleitungen im Kraftwerks- und Chemieanlagenbau. In Kombination mit Protect Pipe Section BSR 90 Alu2 geprüft für Rohrdurchführungen R90/R120. Für den Einsatz gemäß MLAR geeignet. Bis zu 50 % leichter als herkömmliche Brandschutzrohrschalen. | de | False | True | True | True | True |  |  | 70198010 | INTRASTAT |  |  | 1 | False |  | 276 | [9 empty] | False | ZNA | DISPLAY_SHIPPER | UNSPECIFIED | 1 |  |  | 1220.00000 | MMT | 460.00000 | MMT | 510.00000 | MMT | 9.70600 | KGM | 0.83400 | KGM | PUG | 17.5000 | EUR | 1.0 | MTR | 31122025 | 05022024 | STANDARD | UNSPECIFIED
| 7433089 | 4003973095437 | CHANGE_BY_REFRESH | 4003973000004 | SAINT-GOBAIN ISOVER G+H AG |  | 11082006 |  | U TECH Pipe Section MT 4.0 30 89 | 1200x89x30mm | Mineralwolleschale | de | Die U TECH Pipe Section MT 4.0 Rohrschale aus ULTIMATE eignet sich insbesondere für die Dämmung von Heizungs- und Brauchwasserleitungen sowie Rohrleitungen im Kraftwerks- und Chemieanlagenbau. In Kombination mit Protect Pipe Section BSR 90 Alu2 geprüft für Rohrdurchführungen R90/R120. Für den Einsatz gemäß MLAR geeignet. Bis zu 50 % leichter als herkömmliche Brandschutzrohrschalen. | de | True | True | True | False | False |  |  | 70198010 | INTRASTAT |  |  | 1 | False |  | 276 | [9 empty] | False | ZNA | BASE_UNIT_OR_EACH | UNSPECIFIED | 1 | [12 empty] | NE | 17.5000 | EUR | 1.0 | MTR | 31122025 | 05022024 | STANDARD | UNSPECIFIED
| 7433089 | 4003973267896 | CHANGE_BY_REFRESH | 4003973000004 | SAINT-GOBAIN ISOVER G+H AG |  | 11082006 |  | U TECH Pipe Section MT 4.0 30 89 | 1200x89x30mm | Mineralwolleschale | de | Die U TECH Pipe Section MT 4.0 Rohrschale aus ULTIMATE eignet sich insbesondere für die Dämmung von Heizungs- und Brauchwasserleitungen sowie Rohrleitungen im Kraftwerks- und Chemieanlagenbau. In Kombination mit Protect Pipe Section BSR 90 Alu2 geprüft für Rohrdurchführungen R90/R120. Für den Einsatz gemäß MLAR geeignet. Bis zu 50 % leichter als herkömmliche Brandschutzrohrschalen. | de | False | True | True | False | True |  |  | 70198010 | INTRASTAT |  |  | 1 | False |  | 276 | [9 empty] | False | ZNA | PALLET | UNSPECIFIED | 1 |  |  | 1210.00000 | MMT | 2570.00000 | MMT | 1250.00000 | MMT | 128.47200 | KGM | 7.50600 | KGM | PX | 17.5000 | EUR | 1.0 | MTR | 31122025 | 05022024 | STANDARD | UNSPECIFIED
| 7433102 | 4003973267902 | CHANGE_BY_REFRESH | 4003973000004 | SAINT-GOBAIN ISOVER G+H AG |  | 15082006 |  | U TECH Pipe Section MT 4.0 30 102 | 1200x102x30mm | Mineralwolleschale | de | Die U TECH Pipe Section MT 4.0 Rohrschale aus ULTIMATE eignet sich insbesondere für die Dämmung von Heizungs- und Brauchwasserleitungen sowie Rohrleitungen im Kraftwerks- und Chemieanlagenbau. In Kombination mit Protect Pipe Section BSR 90 Alu2 geprüft für Rohrdurchführungen R90/R120. Für den Einsatz gemäß MLAR geeignet. Bis zu 50 % leichter als herkömmliche Brandschutzrohrschalen. | de | False | True | True | False | True |  |  | 70198010 | INTRASTAT |  |  | 1 | False |  | 276 | [9 empty] | False | ZNA | PALLET | UNSPECIFIED | 1 |  |  | 1210.00000 | MMT | 2570.00000 | MMT | 1250.00000 | MMT | 127.21900 | KGM | 7.40200 | KGM | PX | 19.6000 | EUR | 1.0 | MTR | 31122025 | 05022024 | STANDARD | UNSPECIFIED
| 7433102 | 4003973096052 | CHANGE_BY_REFRESH | 4003973000004 | SAINT-GOBAIN ISOVER G+H AG |  | 15082006 |  | U TECH Pipe Section MT 4.0 30 102 | 1200x102x30mm | Mineralwolleschale | de | Die U TECH Pipe Section MT 4.0 Rohrschale aus ULTIMATE eignet sich insbesondere für die Dämmung von Heizungs- und Brauchwasserleitungen sowie Rohrleitungen im Kraftwerks- und Chemieanlagenbau. In Kombination mit Protect Pipe Section BSR 90 Alu2 geprüft für Rohrdurchführungen R90/R120. Für den Einsatz gemäß MLAR geeignet. Bis zu 50 % leichter als herkömmliche Brandschutzrohrschalen. | de | True | True | True | False | False |  |  | 70198010 | INTRASTAT |  |  | 1 | False |  | 276 | [9 empty] | False | ZNA | BASE_UNIT_OR_EACH | UNSPECIFIED | 1 | [12 empty] | NE | 19.6000 | EUR | 1.0 | MTR | 31122025 | 05022024 | STANDARD | UNSPECIFIED
| 7433102 | 4003973261689 | CHANGE_BY_REFRESH | 4003973000004 | SAINT-GOBAIN ISOVER G+H AG |  | 15082006 |  | U TECH Pipe Section MT 4.0 30 102 | 1200x102x30mm | Mineralwolleschale | de | Die U TECH Pipe Section MT 4.0 Rohrschale aus ULTIMATE eignet sich insbesondere für die Dämmung von Heizungs- und Brauchwasserleitungen sowie Rohrleitungen im Kraftwerks- und Chemieanlagenbau. In Kombination mit Protect Pipe Section BSR 90 Alu2 geprüft für Rohrdurchführungen R90/R120. Für den Einsatz gemäß MLAR geeignet. Bis zu 50 % leichter als herkömmliche Brandschutzrohrschalen. | de | False | True | True | True | True |  |  | 70198010 | INTRASTAT |  |  | 1 | False |  | 276 | [9 empty] | False | ZNA | DISPLAY_SHIPPER | UNSPECIFIED | 1 |  |  | 1220.00000 | MMT | 460.00000 | MMT | 510.00000 | MMT | 9.60200 | KGM | 0.92500 | KGM | PUG | 19.6000 | EUR | 1.0 | MTR | 31122025 | 05022024 | STANDARD | UNSPECIFIED
| 7433108 | 4003973096069 | CHANGE_BY_REFRESH | 4003973000004 | SAINT-GOBAIN ISOVER G+H AG |  | 15082006 |  | U TECH Pipe Section MT 4.0 30 108 | 1200x108x30mm | Mineralwolleschale | de | Die U TECH Pipe Section MT 4.0 Rohrschale aus ULTIMATE eignet sich insbesondere für die Dämmung von Heizungs- und Brauchwasserleitungen sowie Rohrleitungen im Kraftwerks- und Chemieanlagenbau. In Kombination mit Protect Pipe Section BSR 90 Alu2 geprüft für Rohrdurchführungen R90/R120. Für den Einsatz gemäß MLAR geeignet. Bis zu 50 % leichter als herkömmliche Brandschutzrohrschalen. | de | True | True | True | False | False |  |  | 70198010 | INTRASTAT |  |  | 1 | False |  | 276 | [9 empty] | False | ZNA | BASE_UNIT_OR_EACH | UNSPECIFIED | 1 | [12 empty] | NE | 20.1500 | EUR | 1.0 | MTR | 31122025 | 05022024 | STANDARD | UNSPECIFIED
| 7433108 | 4003973267919 | CHANGE_BY_REFRESH | 4003973000004 | SAINT-GOBAIN ISOVER G+H AG |  | 15082006 |  | U TECH Pipe Section MT 4.0 30 108 | 1200x108x30mm | Mineralwolleschale | de | Die U TECH Pipe Section MT 4.0 Rohrschale aus ULTIMATE eignet sich insbesondere für die Dämmung von Heizungs- und Brauchwasserleitungen sowie Rohrleitungen im Kraftwerks- und Chemieanlagenbau. In Kombination mit Protect Pipe Section BSR 90 Alu2 geprüft für Rohrdurchführungen R90/R120. Für den Einsatz gemäß MLAR geeignet. Bis zu 50 % leichter als herkömmliche Brandschutzrohrschalen. | de | False | True | True | False | True |  |  | 70198010 | INTRASTAT |  |  | 1 | False |  | 276 | [9 empty] | False | ZNA | PALLET | UNSPECIFIED | 1 |  |  | 1210.00000 | MMT | 2570.00000 | MMT | 1250.00000 | MMT | 131.25100 | KGM | 7.73800 | KGM | PX | 20.1500 | EUR | 1.0 | MTR | 31122025 | 05022024 | STANDARD | UNSPECIFIED
| 7433108 | 4003973261696 | CHANGE_BY_REFRESH | 4003973000004 | SAINT-GOBAIN ISOVER G+H AG |  | 15082006 |  | U TECH Pipe Section MT 4.0 30 108 | 1200x108x30mm | Mineralwolleschale | de | Die U TECH Pipe Section MT 4.0 Rohrschale aus ULTIMATE eignet sich insbesondere für die Dämmung von Heizungs- und Brauchwasserleitungen sowie Rohrleitungen im Kraftwerks- und Chemieanlagenbau. In Kombination mit Protect Pipe Section BSR 90 Alu2 geprüft für Rohrdurchführungen R90/R120. Für den Einsatz gemäß MLAR geeignet. Bis zu 50 % leichter als herkömmliche Brandschutzrohrschalen. | de | False | True | True | True | True |  |  | 70198010 | INTRASTAT |  |  | 1 | False |  | 276 | [9 empty] | False | ZNA | DISPLAY_SHIPPER | UNSPECIFIED | 1 |  |  | 1220.00000 | MMT | 460.00000 | MMT | 510.00000 | MMT | 9.93800 | KGM | 0.96700 | KGM | PUG | 20.1500 | EUR | 1.0 | MTR | 31122025 | 05022024 | STANDARD | UNSPECIFIED
| 7433114 | 4003973261702 | CHANGE_BY_REFRESH | 4003973000004 | SAINT-GOBAIN ISOVER G+H AG |  | 15082006 |  | U TECH Pipe Section MT 4.0 30 114 | 1200x114x30mm | Mineralwolleschale | de | Die U TECH Pipe Section MT 4.0 Rohrschale aus ULTIMATE eignet sich insbesondere für die Dämmung von Heizungs- und Brauchwasserleitungen sowie Rohrleitungen im Kraftwerks- und Chemieanlagenbau. In Kombination mit Protect Pipe Section BSR 90 Alu2 geprüft für Rohrdurchführungen R90/R120. Für den Einsatz gemäß MLAR geeignet. Bis zu 50 % leichter als herkömmliche Brandschutzrohrschalen. | de | False | True | True | True | True |  |  | 70198010 | INTRASTAT |  |  | 1 | False |  | 276 | [9 empty] | False | ZNA | DISPLAY_SHIPPER | UNSPECIFIED | 1 |  |  | 1220.00000 | MMT | 460.00000 | MMT | 510.00000 | MMT | 8.25500 | KGM | 1.00900 | KGM | PUG | 20.5500 | EUR | 1.0 | MTR | 31122025 | 05022024 | STANDARD | UNSPECIFIED
| 7433114 | 4003973267926 | CHANGE_BY_REFRESH | 4003973000004 | SAINT-GOBAIN ISOVER G+H AG |  | 15082006 |  | U TECH Pipe Section MT 4.0 30 114 | 1200x114x30mm | Mineralwolleschale | de | Die U TECH Pipe Section MT 4.0 Rohrschale aus ULTIMATE eignet sich insbesondere für die Dämmung von Heizungs- und Brauchwasserleitungen sowie Rohrleitungen im Kraftwerks- und Chemieanlagenbau. In Kombination mit Protect Pipe Section BSR 90 Alu2 geprüft für Rohrdurchführungen R90/R120. Für den Einsatz gemäß MLAR geeignet. Bis zu 50 % leichter als herkömmliche Brandschutzrohrschalen. | de | False | True | True | False | True |  |  | 70198010 | INTRASTAT |  |  | 1 | False |  | 276 | [9 empty] | False | ZNA | PALLET | UNSPECIFIED | 1 |  |  | 1210.00000 | MMT | 2570.00000 | MMT | 1250.00000 | MMT | 111.06200 | KGM | 6.05500 | KGM | PX | 20.5500 | EUR | 1.0 | MTR | 31122025 | 05022024 | STANDARD | UNSPECIFIED
| 7433114 | 4003973096076 | CHANGE_BY_REFRESH | 4003973000004 | SAINT-GOBAIN ISOVER G+H AG |  | 15082006 |  | U TECH Pipe Section MT 4.0 30 114 | 1200x114x30mm | Mineralwolleschale | de | Die U TECH Pipe Section MT 4.0 Rohrschale aus ULTIMATE eignet sich insbesondere für die Dämmung von Heizungs- und Brauchwasserleitungen sowie Rohrleitungen im Kraftwerks- und Chemieanlagenbau. In Kombination mit Protect Pipe Section BSR 90 Alu2 geprüft für Rohrdurchführungen R90/R120. Für den Einsatz gemäß MLAR geeignet. Bis zu 50 % leichter als herkömmliche Brandschutzrohrschalen. | de | True | True | True | False | False |  |  | 70198010 | INTRASTAT |  |  | 1 | False |  | 276 | [9 empty] | False | ZNA | BASE_UNIT_OR_EACH | UNSPECIFIED | 1 | [12 empty] | NE | 20.5500 | EUR | 1.0 | MTR | 31122025 | 05022024 | STANDARD | UNSPECIFIED
| 7433133 | 4003973261726 | CHANGE_BY_REFRESH | 4003973000004 | SAINT-GOBAIN ISOVER G+H AG |  | 15082006 |  | U TECH Pipe Section MT 4.0 30 133 | 1200x133x30mm | Mineralwolleschale | de | Die U TECH Pipe Section MT 4.0 Rohrschale aus ULTIMATE eignet sich insbesondere für die Dämmung von Heizungs- und Brauchwasserleitungen sowie Rohrleitungen im Kraftwerks- und Chemieanlagenbau. In Kombination mit Protect Pipe Section BSR 90 Alu2 geprüft für Rohrdurchführungen R90/R120. Für den Einsatz gemäß MLAR geeignet. Bis zu 50 % leichter als herkömmliche Brandschutzrohrschalen. | de | False | True | True | True | True |  |  | 70198010 | INTRASTAT |  |  | 1 | False |  | 276 | [9 empty] | False | ZNA | DISPLAY_SHIPPER | UNSPECIFIED | 1 |  |  | 1220.00000 | MMT | 460.00000 | MMT | 510.00000 | MMT | 7.91800 | KGM | 1.14400 | KGM | PUG | 22.8500 | EUR | 1.0 | MTR | 31122025 | 05022024 | STANDARD | UNSPECIFIED
| 7433133 | 4003973267940 | CHANGE_BY_REFRESH | 4003973000004 | SAINT-GOBAIN ISOVER G+H AG |  | 15082006 |  | U TECH Pipe Section MT 4.0 30 133 | 1200x133x30mm | Mineralwolleschale | de | Die U TECH Pipe Section MT 4.0 Rohrschale aus ULTIMATE eignet sich insbesondere für die Dämmung von Heizungs- und Brauchwasserleitungen sowie Rohrleitungen im Kraftwerks- und Chemieanlagenbau. In Kombination mit Protect Pipe Section BSR 90 Alu2 geprüft für Rohrdurchführungen R90/R120. Für den Einsatz gemäß MLAR geeignet. Bis zu 50 % leichter als herkömmliche Brandschutzrohrschalen. | de | False | True | True | False | True |  |  | 70198010 | INTRASTAT |  |  | 1 | False |  | 276 | [9 empty] | False | ZNA | PALLET | UNSPECIFIED | 1 |  |  | 1210.00000 | MMT | 2570.00000 | MMT | 1250.00000 | MMT | 107.01600 | KGM | 5.71800 | KGM | PX | 22.8500 | EUR | 1.0 | MTR | 31122025 | 05022024 | STANDARD | UNSPECIFIED
| 7433133 | 4003973096083 | CHANGE_BY_REFRESH | 4003973000004 | SAINT-GOBAIN ISOVER G+H AG |  | 15082006 |  | U TECH Pipe Section MT 4.0 30 133 | 1200x133x30mm | Mineralwolleschale | de | Die U TECH Pipe Section MT 4.0 Rohrschale aus ULTIMATE eignet sich insbesondere für die Dämmung von Heizungs- und Brauchwasserleitungen sowie Rohrleitungen im Kraftwerks- und Chemieanlagenbau. In Kombination mit Protect Pipe Section BSR 90 Alu2 geprüft für Rohrdurchführungen R90/R120. Für den Einsatz gemäß MLAR geeignet. Bis zu 50 % leichter als herkömmliche Brandschutzrohrschalen. | de | True | True | True | False | False |  |  | 70198010 | INTRASTAT |  |  | 1 | False |  | 276 | [9 empty] | False | ZNA | BASE_UNIT_OR_EACH | UNSPECIFIED | 1 | [12 empty] | NE | 22.8500 | EUR | 1.0 | MTR | 31122025 | 05022024 | STANDARD | UNSPECIFIED
| 7433140 | 4003973261733 | CHANGE_BY_REFRESH | 4003973000004 | SAINT-GOBAIN ISOVER G+H AG |  | 15082006 |  | U TECH Pipe Section MT 4.0 30 140 | 1200x140x30mm | Mineralwolleschale | de | Die U TECH Pipe Section MT 4.0 Rohrschale aus ULTIMATE eignet sich insbesondere für die Dämmung von Heizungs- und Brauchwasserleitungen sowie Rohrleitungen im Kraftwerks- und Chemieanlagenbau. In Kombination mit Protect Pipe Section BSR 90 Alu2 geprüft für Rohrdurchführungen R90/R120. Für den Einsatz gemäß MLAR geeignet. Bis zu 50 % leichter als herkömmliche Brandschutzrohrschalen. | de | False | True | True | True | True |  |  | 70198010 | INTRASTAT |  |  | 1 | False |  | 276 | [9 empty] | False | ZNA | DISPLAY_SHIPPER | UNSPECIFIED | 1 |  |  | 1220.00000 | MMT | 460.00000 | MMT | 510.00000 | MMT | 8.15800 | KGM | 1.19200 | KGM | PUG | 23.6500 | EUR | 1.0 | MTR | 31122025 | 05022024 | STANDARD | UNSPECIFIED
| 7433140 | 4003973096090 | CHANGE_BY_REFRESH | 4003973000004 | SAINT-GOBAIN ISOVER G+H AG |  | 15082006 |  | U TECH Pipe Section MT 4.0 30 140 | 1200x140x30mm | Mineralwolleschale | de | Die U TECH Pipe Section MT 4.0 Rohrschale aus ULTIMATE eignet sich insbesondere für die Dämmung von Heizungs- und Brauchwasserleitungen sowie Rohrleitungen im Kraftwerks- und Chemieanlagenbau. In Kombination mit Protect Pipe Section BSR 90 Alu2 geprüft für Rohrdurchführungen R90/R120. Für den Einsatz gemäß MLAR geeignet. Bis zu 50 % leichter als herkömmliche Brandschutzrohrschalen. | de | True | True | True | False | False |  |  | 70198010 | INTRASTAT |  |  | 1 | False |  | 276 | [9 empty] | False | ZNA | BASE_UNIT_OR_EACH | UNSPECIFIED | 1 | [12 empty] | NE | 23.6500 | EUR | 1.0 | MTR | 31122025 | 05022024 | STANDARD | UNSPECIFIED
| 7433140 | 4003973267957 | CHANGE_BY_REFRESH | 4003973000004 | SAINT-GOBAIN ISOVER G+H AG |  | 15082006 |  | U TECH Pipe Section MT 4.0 30 140 | 1200x140x30mm | Mineralwolleschale | de | Die U TECH Pipe Section MT 4.0 Rohrschale aus ULTIMATE eignet sich insbesondere für die Dämmung von Heizungs- und Brauchwasserleitungen sowie Rohrleitungen im Kraftwerks- und Chemieanlagenbau. In Kombination mit Protect Pipe Section BSR 90 Alu2 geprüft für Rohrdurchführungen R90/R120. Für den Einsatz gemäß MLAR geeignet. Bis zu 50 % leichter als herkömmliche Brandschutzrohrschalen. | de | False | True | True | False | True |  |  | 70198010 | INTRASTAT |  |  | 1 | False |  | 276 | [9 empty] | False | ZNA | PALLET | UNSPECIFIED | 1 |  |  | 1210.00000 | MMT | 2570.00000 | MMT | 1250.00000 | MMT | 109.89600 | KGM | 5.95800 | KGM | PX | 23.6500 | EUR | 1.0 | MTR | 31122025 | 05022024 | STANDARD | UNSPECIFIED
| 7433159 | 4003973096106 | CHANGE_BY_REFRESH | 4003973000004 | SAINT-GOBAIN ISOVER G+H AG |  | 15082006 |  | U TECH Pipe Section MT 4.0 30 159 | 1200x159x30mm | Mineralwolleschale | de | Die U TECH Pipe Section MT 4.0 Rohrschale aus ULTIMATE eignet sich insbesondere für die Dämmung von Heizungs- und Brauchwasserleitungen sowie Rohrleitungen im Kraftwerks- und Chemieanlagenbau. In Kombination mit Protect Pipe Section BSR 90 Alu2 geprüft für Rohrdurchführungen R90/R120. Für den Einsatz gemäß MLAR geeignet. Bis zu 50 % leichter als herkömmliche Brandschutzrohrschalen. | de | True | True | True | False | False |  |  | 70198010 | INTRASTAT |  |  | 1 | False |  | 276 | [9 empty] | False | ZNA | BASE_UNIT_OR_EACH | UNSPECIFIED | 1 | [12 empty] | NE | 25.7000 | EUR | 1.0 | MTR | 31122025 | 05022024 | STANDARD | UNSPECIFIED
| 7433159 | 4003973267964 | CHANGE_BY_REFRESH | 4003973000004 | SAINT-GOBAIN ISOVER G+H AG |  | 15082006 |  | U TECH Pipe Section MT 4.0 30 159 | 1200x159x30mm | Mineralwolleschale | de | Die U TECH Pipe Section MT 4.0 Rohrschale aus ULTIMATE eignet sich insbesondere für die Dämmung von Heizungs- und Brauchwasserleitungen sowie Rohrleitungen im Kraftwerks- und Chemieanlagenbau. In Kombination mit Protect Pipe Section BSR 90 Alu2 geprüft für Rohrdurchführungen R90/R120. Für den Einsatz gemäß MLAR geeignet. Bis zu 50 % leichter als herkömmliche Brandschutzrohrschalen. | de | False | True | True | False | True |  |  | 70198010 | INTRASTAT |  |  | 1 | False |  | 276 | [9 empty] | False | ZNA | PALLET | UNSPECIFIED | 1 |  |  | 1210.00000 | MMT | 2570.00000 | MMT | 1250.00000 | MMT | 102.04800 | KGM | 5.30400 | KGM | PX | 25.7000 | EUR | 1.0 | MTR | 31122025 | 05022024 | STANDARD | UNSPECIFIED
| 7433159 | 4003973261740 | CHANGE_BY_REFRESH | 4003973000004 | SAINT-GOBAIN ISOVER G+H AG |  | 15082006 |  | U TECH Pipe Section MT 4.0 30 159 | 1200x159x30mm | Mineralwolleschale | de | Die U TECH Pipe Section MT 4.0 Rohrschale aus ULTIMATE eignet sich insbesondere für die Dämmung von Heizungs- und Brauchwasserleitungen sowie Rohrleitungen im Kraftwerks- und Chemieanlagenbau. In Kombination mit Protect Pipe Section BSR 90 Alu2 geprüft für Rohrdurchführungen R90/R120. Für den Einsatz gemäß MLAR geeignet. Bis zu 50 % leichter als herkömmliche Brandschutzrohrschalen. | de | False | True | True | True | True |  |  | 70198010 | INTRASTAT |  |  | 1 | False |  | 276 | [9 empty] | False | ZNA | DISPLAY_SHIPPER | UNSPECIFIED | 1 |  |  | 1220.00000 | MMT | 460.00000 | MMT | 510.00000 | MMT | 7.50400 | KGM | 1.32600 | KGM | PUG | 25.7000 | EUR | 1.0 | MTR | 31122025 | 05022024 | STANDARD | UNSPECIFIED
| 7433168 | 4003973261757 | CHANGE_BY_REFRESH | 4003973000004 | SAINT-GOBAIN ISOVER G+H AG |  | 15082006 |  | U TECH Pipe Section MT 4.0 30 168 | 1200x168x30mm | Mineralwolleschale | de | Die U TECH Pipe Section MT 4.0 Rohrschale aus ULTIMATE eignet sich insbesondere für die Dämmung von Heizungs- und Brauchwasserleitungen sowie Rohrleitungen im Kraftwerks- und Chemieanlagenbau. In Kombination mit Protect Pipe Section BSR 90 Alu2 geprüft für Rohrdurchführungen R90/R120. Für den Einsatz gemäß MLAR geeignet. Bis zu 50 % leichter als herkömmliche Brandschutzrohrschalen. | de | False | True | True | True | True |  |  | 70198010 | INTRASTAT |  |  | 1 | False |  | 276 | [9 empty] | False | ZNA | DISPLAY_SHIPPER | UNSPECIFIED | 1 |  |  | 1220.00000 | MMT | 460.00000 | MMT | 510.00000 | MMT | 7.75400 | KGM | 1.38800 | KGM | PUG | 44.2000 | EUR | 1.0 | MTR | 31122025 | 05022024 | STANDARD | UNSPECIFIED
| 7433168 | 4003973267971 | CHANGE_BY_REFRESH | 4003973000004 | SAINT-GOBAIN ISOVER G+H AG |  | 15082006 |  | U TECH Pipe Section MT 4.0 30 168 | 1200x168x30mm | Mineralwolleschale | de | Die U TECH Pipe Section MT 4.0 Rohrschale aus ULTIMATE eignet sich insbesondere für die Dämmung von Heizungs- und Brauchwasserleitungen sowie Rohrleitungen im Kraftwerks- und Chemieanlagenbau. In Kombination mit Protect Pipe Section BSR 90 Alu2 geprüft für Rohrdurchführungen R90/R120. Für den Einsatz gemäß MLAR geeignet. Bis zu 50 % leichter als herkömmliche Brandschutzrohrschalen. | de | False | True | True | False | True |  |  | 70198010 | INTRASTAT |  |  | 1 | False |  | 276 | [9 empty] | False | ZNA | PALLET | UNSPECIFIED | 1 |  |  | 1210.00000 | MMT | 2570.00000 | MMT | 1250.00000 | MMT | 105.04300 | KGM | 5.55400 | KGM | PX | 44.2000 | EUR | 1.0 | MTR | 31122025 | 05022024 | STANDARD | UNSPECIFIED
| 7433168 | 4003973096113 | CHANGE_BY_REFRESH | 4003973000004 | SAINT-GOBAIN ISOVER G+H AG |  | 15082006 |  | U TECH Pipe Section MT 4.0 30 168 | 1200x168x30mm | Mineralwolleschale | de | Die U TECH Pipe Section MT 4.0 Rohrschale aus ULTIMATE eignet sich insbesondere für die Dämmung von Heizungs- und Brauchwasserleitungen sowie Rohrleitungen im Kraftwerks- und Chemieanlagenbau. In Kombination mit Protect Pipe Section BSR 90 Alu2 geprüft für Rohrdurchführungen R90/R120. Für den Einsatz gemäß MLAR geeignet. Bis zu 50 % leichter als herkömmliche Brandschutzrohrschalen. | de | True | True | True | False | False |  |  | 70198010 | INTRASTAT |  |  | 1 | False |  | 276 | [9 empty] | False | ZNA | BASE_UNIT_OR_EACH | UNSPECIFIED | 1 | [12 empty] | NE | 44.2000 | EUR | 1.0 | MTR | 31122025 | 05022024 | STANDARD | UNSPECIFIED
| 7433219 | 4003973096250 | CHANGE_BY_REFRESH | 4003973000004 | SAINT-GOBAIN ISOVER G+H AG |  | 16082006 |  | U TECH Pipe Section MT 4.0 30 219 | 1200x219x30mm | Mineralwolleschale | de | Die U TECH Pipe Section MT 4.0 Rohrschale aus ULTIMATE eignet sich insbesondere für die Dämmung von Heizungs- und Brauchwasserleitungen sowie Rohrleitungen im Kraftwerks- und Chemieanlagenbau. In Kombination mit Protect Pipe Section BSR 90 Alu2 geprüft für Rohrdurchführungen R90/R120. Für den Einsatz gemäß MLAR geeignet. Bis zu 50 % leichter als herkömmliche Brandschutzrohrschalen. | de | True | True | True | False | False |  |  | 70198010 | INTRASTAT |  |  | 1 | False |  | 276 | [9 empty] | False | ZNA | BASE_UNIT_OR_EACH | UNSPECIFIED | 1 | [12 empty] | NE | 58.9500 | EUR | 1.0 | MTR | 31122025 | 05022024 | STANDARD | UNSPECIFIED
| 7433219 | 4003973261771 | CHANGE_BY_REFRESH | 4003973000004 | SAINT-GOBAIN ISOVER G+H AG |  | 16082006 |  | U TECH Pipe Section MT 4.0 30 219 | 1200x219x30mm | Mineralwolleschale | de | Die U TECH Pipe Section MT 4.0 Rohrschale aus ULTIMATE eignet sich insbesondere für die Dämmung von Heizungs- und Brauchwasserleitungen sowie Rohrleitungen im Kraftwerks- und Chemieanlagenbau. In Kombination mit Protect Pipe Section BSR 90 Alu2 geprüft für Rohrdurchführungen R90/R120. Für den Einsatz gemäß MLAR geeignet. Bis zu 50 % leichter als herkömmliche Brandschutzrohrschalen. | de | False | True | True | True | True |  |  | 70198010 | INTRASTAT |  |  | 1 | False |  | 276 | [9 empty] | False | ZNA | DISPLAY_SHIPPER | UNSPECIFIED | 1 |  |  | 1220.00000 | MMT | 279.00000 | MMT | 279.00000 | MMT | 1.83300 | KGM | 1.74600 | KGM | PUG | 58.9500 | EUR | 1.0 | MTR | 31122025 | 05022024 | STANDARD | UNSPECIFIED
| 7433219 | 4003973267995 | CHANGE_BY_REFRESH | 4003973000004 | SAINT-GOBAIN ISOVER G+H AG |  | 16082006 |  | U TECH Pipe Section MT 4.0 30 219 | 1200x219x30mm | Mineralwolleschale | de | Die U TECH Pipe Section MT 4.0 Rohrschale aus ULTIMATE eignet sich insbesondere für die Dämmung von Heizungs- und Brauchwasserleitungen sowie Rohrleitungen im Kraftwerks- und Chemieanlagenbau. In Kombination mit Protect Pipe Section BSR 90 Alu2 geprüft für Rohrdurchführungen R90/R120. Für den Einsatz gemäß MLAR geeignet. Bis zu 50 % leichter als herkömmliche Brandschutzrohrschalen. | de | False | True | True | False | True |  |  | 70198010 | INTRASTAT |  |  | 1 | False |  | 276 | [9 empty] | False | ZNA | PALLET | UNSPECIFIED | 1 |  |  | 1210.00000 | MMT | 2570.00000 | MMT | 1250.00000 | MMT | 70.65800 | KGM | 1.74600 | KGM | PX | 58.9500 | EUR | 1.0 | MTR | 31122025 | 05022024 | STANDARD | UNSPECIFIED
| 7433273 | 4003973261788 | CHANGE_BY_REFRESH | 4003973000004 | SAINT-GOBAIN ISOVER G+H AG |  | 16082006 |  | U TECH Pipe Section MT 4.0 30 273 | 1200x273x30mm | Mineralwolleschale | de | Die U TECH Pipe Section MT 4.0 Rohrschale aus ULTIMATE eignet sich insbesondere für die Dämmung von Heizungs- und Brauchwasserleitungen sowie Rohrleitungen im Kraftwerks- und Chemieanlagenbau. In Kombination mit Protect Pipe Section BSR 90 Alu2 geprüft für Rohrdurchführungen R90/R120. Für den Einsatz gemäß MLAR geeignet. Bis zu 50 % leichter als herkömmliche Brandschutzrohrschalen. | de | False | True | True | True | True |  |  | 70198010 | INTRASTAT |  |  | 1 | False |  | 276 | [9 empty] | False | ZNA | DISPLAY_SHIPPER | UNSPECIFIED | 1 |  |  | 1220.00000 | MMT | 333.00000 | MMT | 333.00000 | MMT | 2.22700 | KGM | 2.12400 | KGM | PUG | 69.3500 | EUR | 1.0 | MTR | 31122025 | 05022024 | STANDARD | UNSPECIFIED
| 7433273 | 4003973096267 | CHANGE_BY_REFRESH | 4003973000004 | SAINT-GOBAIN ISOVER G+H AG |  | 16082006 |  | U TECH Pipe Section MT 4.0 30 273 | 1200x273x30mm | Mineralwolleschale | de | Die U TECH Pipe Section MT 4.0 Rohrschale aus ULTIMATE eignet sich insbesondere für die Dämmung von Heizungs- und Brauchwasserleitungen sowie Rohrleitungen im Kraftwerks- und Chemieanlagenbau. In Kombination mit Protect Pipe Section BSR 90 Alu2 geprüft für Rohrdurchführungen R90/R120. Für den Einsatz gemäß MLAR geeignet. Bis zu 50 % leichter als herkömmliche Brandschutzrohrschalen. | de | True | True | True | False | False |  |  | 70198010 | INTRASTAT |  |  | 1 | False |  | 276 | [9 empty] | False | ZNA | BASE_UNIT_OR_EACH | UNSPECIFIED | 1 | [12 empty] | NE | 69.3500 | EUR | 1.0 | MTR | 31122025 | 05022024 | STANDARD | UNSPECIFIED
| 7433273 | 4003973268008 | CHANGE_BY_REFRESH | 4003973000004 | SAINT-GOBAIN ISOVER G+H AG |  | 16082006 |  | U TECH Pipe Section MT 4.0 30 273 | 1200x273x30mm | Mineralwolleschale | de | Die U TECH Pipe Section MT 4.0 Rohrschale aus ULTIMATE eignet sich insbesondere für die Dämmung von Heizungs- und Brauchwasserleitungen sowie Rohrleitungen im Kraftwerks- und Chemieanlagenbau. In Kombination mit Protect Pipe Section BSR 90 Alu2 geprüft für Rohrdurchführungen R90/R120. Für den Einsatz gemäß MLAR geeignet. Bis zu 50 % leichter als herkömmliche Brandschutzrohrschalen. | de | False | True | True | False | True |  |  | 70198010 | INTRASTAT |  |  | 1 | False |  | 276 | [9 empty] | False | ZNA | PALLET | UNSPECIFIED | 1 |  |  | 1210.00000 | MMT | 2570.00000 | MMT | 1250.00000 | MMT | 65.45800 | KGM | 2.12400 | KGM | PX | 69.3500 | EUR | 1.0 | MTR | 31122025 | 05022024 | STANDARD | UNSPECIFIED
| 7434018 | 4003973268022 | CHANGE_BY_REFRESH | 4003973000004 | SAINT-GOBAIN ISOVER G+H AG |  | 13092007 |  | U TECH Pipe Section MT 4.0 40 18 | 1200x18x40mm | Mineralwolleschale | de | Die U TECH Pipe Section MT 4.0 Rohrschale aus ULTIMATE eignet sich insbesondere für die Dämmung von Heizungs- und Brauchwasserleitungen sowie Rohrleitungen im Kraftwerks- und Chemieanlagenbau. In Kombination mit Protect Pipe Section BSR 90 Alu2 geprüft für Rohrdurchführungen R90/R120. Für den Einsatz gemäß MLAR geeignet. Bis zu 50 % leichter als herkömmliche Brandschutzrohrschalen. | de | False | True | True | False | True |  |  | 70198010 | INTRASTAT |  |  | 1 | False |  | 276 | [9 empty] | False | ZNA | PALLET | UNSPECIFIED | 1 |  |  | 1210.00000 | MMT | 2570.00000 | MMT | 1250.00000 | MMT | 239.88500 | KGM | 16.79000 | KGM | PX | 12.4500 | EUR | 1.0 | MTR | 31122025 | 05022024 | STANDARD | UNSPECIFIED
| 7434018 | 4003973261818 | CHANGE_BY_REFRESH | 4003973000004 | SAINT-GOBAIN ISOVER G+H AG |  | 13092007 |  | U TECH Pipe Section MT 4.0 40 18 | 1200x18x40mm | Mineralwolleschale | de | Die U TECH Pipe Section MT 4.0 Rohrschale aus ULTIMATE eignet sich insbesondere für die Dämmung von Heizungs- und Brauchwasserleitungen sowie Rohrleitungen im Kraftwerks- und Chemieanlagenbau. In Kombination mit Protect Pipe Section BSR 90 Alu2 geprüft für Rohrdurchführungen R90/R120. Für den Einsatz gemäß MLAR geeignet. Bis zu 50 % leichter als herkömmliche Brandschutzrohrschalen. | de | False | True | True | True | True |  |  | 70198010 | INTRASTAT |  |  | 1 | False |  | 276 | [9 empty] | False | ZNA | DISPLAY_SHIPPER | UNSPECIFIED | 1 | [8 empty] | 18.99000 | KGM | 0.70000 | KGM | PUG | 12.4500 | EUR | 1.0 | MTR | 31122025 | 05022024 | STANDARD | UNSPECIFIED
| 7434018 | 4003973173609 | CHANGE_BY_REFRESH | 4003973000004 | SAINT-GOBAIN ISOVER G+H AG |  | 13092007 |  | U TECH Pipe Section MT 4.0 40 18 | 1200x18x40mm | Mineralwolleschale | de | Die U TECH Pipe Section MT 4.0 Rohrschale aus ULTIMATE eignet sich insbesondere für die Dämmung von Heizungs- und Brauchwasserleitungen sowie Rohrleitungen im Kraftwerks- und Chemieanlagenbau. In Kombination mit Protect Pipe Section BSR 90 Alu2 geprüft für Rohrdurchführungen R90/R120. Für den Einsatz gemäß MLAR geeignet. Bis zu 50 % leichter als herkömmliche Brandschutzrohrschalen. | de | True | True | True | False | False |  |  | 70198010 | INTRASTAT |  |  | 1 | False |  | 276 | [9 empty] | False | ZNA | BASE_UNIT_OR_EACH | UNSPECIFIED | 1 | [12 empty] | NE | 12.4500 | EUR | 1.0 | MTR | 31122025 | 05022024 | STANDARD | UNSPECIFIED
| 7434022 | 4003973268039 | CHANGE_BY_REFRESH | 4003973000004 | SAINT-GOBAIN ISOVER G+H AG |  | 10082006 |  | U TECH Pipe Section MT 4.0 40 22 | 1200x22x40mm | Mineralwolleschale | de | Die U TECH Pipe Section MT 4.0 Rohrschale aus ULTIMATE eignet sich insbesondere für die Dämmung von Heizungs- und Brauchwasserleitungen sowie Rohrleitungen im Kraftwerks- und Chemieanlagenbau. In Kombination mit Protect Pipe Section BSR 90 Alu2 geprüft für Rohrdurchführungen R90/R120. Für den Einsatz gemäß MLAR geeignet. Bis zu 50 % leichter als herkömmliche Brandschutzrohrschalen. | de | False | True | True | False | True |  |  | 70198010 | INTRASTAT |  |  | 1 | False |  | 276 | [9 empty] | False | ZNA | PALLET | UNSPECIFIED | 1 |  |  | 1210.00000 | MMT | 2570.00000 | MMT | 1250.00000 | MMT | 202.28200 | KGM | 8.97100 | KGM | PX | 13.8000 | EUR | 1.0 | MTR | 31122025 | 05022024 | STANDARD | UNSPECIFIED
| 7434022 | 4003973095239 | CHANGE_BY_REFRESH | 4003973000004 | SAINT-GOBAIN ISOVER G+H AG |  | 10082006 |  | U TECH Pipe Section MT 4.0 40 22 | 1200x22x40mm | Mineralwolleschale | de | Die U TECH Pipe Section MT 4.0 Rohrschale aus ULTIMATE eignet sich insbesondere für die Dämmung von Heizungs- und Brauchwasserleitungen sowie Rohrleitungen im Kraftwerks- und Chemieanlagenbau. In Kombination mit Protect Pipe Section BSR 90 Alu2 geprüft für Rohrdurchführungen R90/R120. Für den Einsatz gemäß MLAR geeignet. Bis zu 50 % leichter als herkömmliche Brandschutzrohrschalen. | de | True | True | True | False | False |  |  | 70198010 | INTRASTAT |  |  | 1 | False |  | 276 | [9 empty] | False | ZNA | BASE_UNIT_OR_EACH | UNSPECIFIED | 1 | [12 empty] | NE | 13.8000 | EUR | 1.0 | MTR | 31122025 | 05022024 | STANDARD | UNSPECIFIED
| 7434022 | 4003973261825 | CHANGE_BY_REFRESH | 4003973000004 | SAINT-GOBAIN ISOVER G+H AG |  | 10082006 |  | U TECH Pipe Section MT 4.0 40 22 | 1200x22x40mm | Mineralwolleschale | de | Die U TECH Pipe Section MT 4.0 Rohrschale aus ULTIMATE eignet sich insbesondere für die Dämmung von Heizungs- und Brauchwasserleitungen sowie Rohrleitungen im Kraftwerks- und Chemieanlagenbau. In Kombination mit Protect Pipe Section BSR 90 Alu2 geprüft für Rohrdurchführungen R90/R120. Für den Einsatz gemäß MLAR geeignet. Bis zu 50 % leichter als herkömmliche Brandschutzrohrschalen. | de | False | True | True | True | True |  |  | 70198010 | INTRASTAT |  |  | 1 | False |  | 276 | [9 empty] | False | ZNA | DISPLAY_SHIPPER | UNSPECIFIED | 1 |  |  | 1220.00000 | MMT | 370.00000 | MMT | 390.00000 | MMT | 10.57100 | KGM | 0.74800 | KGM | PUG | 13.8000 | EUR | 1.0 | MTR | 31122025 | 05022024 | STANDARD | UNSPECIFIED
| 7434028 | 4003973095246 | CHANGE_BY_REFRESH | 4003973000004 | SAINT-GOBAIN ISOVER G+H AG |  | 10082006 |  | U TECH Pipe Section MT 4.0 40 28 | 1200x28x40mm | Mineralwolleschale | de | Die U TECH Pipe Section MT 4.0 Rohrschale aus ULTIMATE eignet sich insbesondere für die Dämmung von Heizungs- und Brauchwasserleitungen sowie Rohrleitungen im Kraftwerks- und Chemieanlagenbau. In Kombination mit Protect Pipe Section BSR 90 Alu2 geprüft für Rohrdurchführungen R90/R120. Für den Einsatz gemäß MLAR geeignet. Bis zu 50 % leichter als herkömmliche Brandschutzrohrschalen. | de | True | True | True | False | False |  |  | 70198010 | INTRASTAT |  |  | 1 | False |  | 276 | [9 empty] | False | ZNA | BASE_UNIT_OR_EACH | UNSPECIFIED | 1 | [12 empty] | NE | 14.3000 | EUR | 1.0 | MTR | 31122025 | 05022024 | STANDARD | UNSPECIFIED
| 7434028 | 4003973261832 | CHANGE_BY_REFRESH | 4003973000004 | SAINT-GOBAIN ISOVER G+H AG |  | 10082006 |  | U TECH Pipe Section MT 4.0 40 28 | 1200x28x40mm | Mineralwolleschale | de | Die U TECH Pipe Section MT 4.0 Rohrschale aus ULTIMATE eignet sich insbesondere für die Dämmung von Heizungs- und Brauchwasserleitungen sowie Rohrleitungen im Kraftwerks- und Chemieanlagenbau. In Kombination mit Protect Pipe Section BSR 90 Alu2 geprüft für Rohrdurchführungen R90/R120. Für den Einsatz gemäß MLAR geeignet. Bis zu 50 % leichter als herkömmliche Brandschutzrohrschalen. | de | False | True | True | True | True |  |  | 70198010 | INTRASTAT |  |  | 1 | False |  | 276 | [9 empty] | False | ZNA | DISPLAY_SHIPPER | UNSPECIFIED | 1 |  |  | 1220.00000 | MMT | 460.00000 | MMT | 510.00000 | MMT | 15.33300 | KGM | 0.82100 | KGM | PUG | 14.3000 | EUR | 1.0 | MTR | 31122025 | 05022024 | STANDARD | UNSPECIFIED
| 7434028 | 4003973268046 | CHANGE_BY_REFRESH | 4003973000004 | SAINT-GOBAIN ISOVER G+H AG |  | 10082006 |  | U TECH Pipe Section MT 4.0 40 28 | 1200x28x40mm | Mineralwolleschale | de | Die U TECH Pipe Section MT 4.0 Rohrschale aus ULTIMATE eignet sich insbesondere für die Dämmung von Heizungs- und Brauchwasserleitungen sowie Rohrleitungen im Kraftwerks- und Chemieanlagenbau. In Kombination mit Protect Pipe Section BSR 90 Alu2 geprüft für Rohrdurchführungen R90/R120. Für den Einsatz gemäß MLAR geeignet. Bis zu 50 % leichter als herkömmliche Brandschutzrohrschalen. | de | False | True | True | False | True |  |  | 70198010 | INTRASTAT |  |  | 1 | False |  | 276 | [9 empty] | False | ZNA | PALLET | UNSPECIFIED | 1 |  |  | 1210.00000 | MMT | 2570.00000 | MMT | 1250.00000 | MMT | 195.99400 | KGM | 13.13300 | KGM | PX | 14.3000 | EUR | 1.0 | MTR | 31122025 | 05022024 | STANDARD | UNSPECIFIED
| 7434035 | 4003973261849 | CHANGE_BY_REFRESH | 4003973000004 | SAINT-GOBAIN ISOVER G+H AG |  | 08032005 |  | U TECH Pipe Section MT 4.0 40 35 | 1200x35x40mm | Mineralwolleschale | de | Die U TECH Pipe Section MT 4.0 Rohrschale aus ULTIMATE eignet sich insbesondere für die Dämmung von Heizungs- und Brauchwasserleitungen sowie Rohrleitungen im Kraftwerks- und Chemieanlagenbau. In Kombination mit Protect Pipe Section BSR 90 Alu2 geprüft für Rohrdurchführungen R90/R120. Für den Einsatz gemäß MLAR geeignet. Bis zu 50 % leichter als herkömmliche Brandschutzrohrschalen. | de | False | True | True | True | True |  |  | 70198010 | INTRASTAT |  |  | 1 | False |  | 276 | [9 empty] | False | ZNA | DISPLAY_SHIPPER | UNSPECIFIED | 1 |  |  | 1220.00000 | MMT | 370.00000 | MMT | 390.00000 | MMT | 9.74300 | KGM | 0.90500 | KGM | PUG | 15.8500 | EUR | 1.0 | MTR | 31122025 | 05022024 | STANDARD | UNSPECIFIED
| 7434035 | 4003973268053 | CHANGE_BY_REFRESH | 4003973000004 | SAINT-GOBAIN ISOVER G+H AG |  | 08032005 |  | U TECH Pipe Section MT 4.0 40 35 | 1200x35x40mm | Mineralwolleschale | de | Die U TECH Pipe Section MT 4.0 Rohrschale aus ULTIMATE eignet sich insbesondere für die Dämmung von Heizungs- und Brauchwasserleitungen sowie Rohrleitungen im Kraftwerks- und Chemieanlagenbau. In Kombination mit Protect Pipe Section BSR 90 Alu2 geprüft für Rohrdurchführungen R90/R120. Für den Einsatz gemäß MLAR geeignet. Bis zu 50 % leichter als herkömmliche Brandschutzrohrschalen. | de | False | True | True | False | True |  |  | 70198010 | INTRASTAT |  |  | 1 | False |  | 276 | [9 empty] | False | ZNA | PALLET | UNSPECIFIED | 1 |  |  | 1210.00000 | MMT | 2570.00000 | MMT | 1250.00000 | MMT | 187.37800 | KGM | 8.14300 | KGM | PX | 15.8500 | EUR | 1.0 | MTR | 31122025 | 05022024 | STANDARD | UNSPECIFIED
| 7434035 | 4003973084615 | CHANGE_BY_REFRESH | 4003973000004 | SAINT-GOBAIN ISOVER G+H AG |  | 08032005 |  | U TECH Pipe Section MT 4.0 40 35 | 1200x35x40mm | Mineralwolleschale | de | Die U TECH Pipe Section MT 4.0 Rohrschale aus ULTIMATE eignet sich insbesondere für die Dämmung von Heizungs- und Brauchwasserleitungen sowie Rohrleitungen im Kraftwerks- und Chemieanlagenbau. In Kombination mit Protect Pipe Section BSR 90 Alu2 geprüft für Rohrdurchführungen R90/R120. Für den Einsatz gemäß MLAR geeignet. Bis zu 50 % leichter als herkömmliche Brandschutzrohrschalen. | de | True | True | True | False | False |  |  | 70198010 | INTRASTAT |  |  | 1 | False |  | 276 | [9 empty] | False | ZNA | BASE_UNIT_OR_EACH | UNSPECIFIED | 1 | [12 empty] | NE | 15.8500 | EUR | 1.0 | MTR | 31122025 | 05022024 | STANDARD | UNSPECIFIED
| 7434042 | 4003973084622 | CHANGE_BY_REFRESH | 4003973000004 | SAINT-GOBAIN ISOVER G+H AG |  | 08032005 |  | U TECH Pipe Section MT 4.0 40 42 | 1200x42x40mm | Mineralwolleschale | de | Die U TECH Pipe Section MT 4.0 Rohrschale aus ULTIMATE eignet sich insbesondere für die Dämmung von Heizungs- und Brauchwasserleitungen sowie Rohrleitungen im Kraftwerks- und Chemieanlagenbau. In Kombination mit Protect Pipe Section BSR 90 Alu2 geprüft für Rohrdurchführungen R90/R120. Für den Einsatz gemäß MLAR geeignet. Bis zu 50 % leichter als herkömmliche Brandschutzrohrschalen. | de | True | True | True | False | False |  |  | 70198010 | INTRASTAT |  |  | 1 | False |  | 276 | [9 empty] | False | ZNA | BASE_UNIT_OR_EACH | UNSPECIFIED | 1 | [12 empty] | NE | 17.1500 | EUR | 1.0 | MTR | 31122025 | 05022024 | STANDARD | UNSPECIFIED
| 7434042 | 4003973261856 | CHANGE_BY_REFRESH | 4003973000004 | SAINT-GOBAIN ISOVER G+H AG |  | 08032005 |  | U TECH Pipe Section MT 4.0 40 42 | 1200x42x40mm | Mineralwolleschale | de | Die U TECH Pipe Section MT 4.0 Rohrschale aus ULTIMATE eignet sich insbesondere für die Dämmung von Heizungs- und Brauchwasserleitungen sowie Rohrleitungen im Kraftwerks- und Chemieanlagenbau. In Kombination mit Protect Pipe Section BSR 90 Alu2 geprüft für Rohrdurchführungen R90/R120. Für den Einsatz gemäß MLAR geeignet. Bis zu 50 % leichter als herkömmliche Brandschutzrohrschalen. | de | False | True | True | True | True |  |  | 70198010 | INTRASTAT |  |  | 1 | False |  | 276 | [9 empty] | False | ZNA | DISPLAY_SHIPPER | UNSPECIFIED | 1 |  |  | 1220.00000 | MMT | 370.00000 | MMT | 390.00000 | MMT | 10.49900 | KGM | 0.98900 | KGM | PUG | 17.1500 | EUR | 1.0 | MTR | 31122025 | 05022024 | STANDARD | UNSPECIFIED
| 7434042 | 4003973268060 | CHANGE_BY_REFRESH | 4003973000004 | SAINT-GOBAIN ISOVER G+H AG |  | 08032005 |  | U TECH Pipe Section MT 4.0 40 42 | 1200x42x40mm | Mineralwolleschale | de | Die U TECH Pipe Section MT 4.0 Rohrschale aus ULTIMATE eignet sich insbesondere für die Dämmung von Heizungs- und Brauchwasserleitungen sowie Rohrleitungen im Kraftwerks- und Chemieanlagenbau. In Kombination mit Protect Pipe Section BSR 90 Alu2 geprüft für Rohrdurchführungen R90/R120. Für den Einsatz gemäß MLAR geeignet. Bis zu 50 % leichter als herkömmliche Brandschutzrohrschalen. | de | False | True | True | False | True |  |  | 70198010 | INTRASTAT |  |  | 1 | False |  | 276 | [9 empty] | False | ZNA | PALLET | UNSPECIFIED | 1 |  |  | 1210.00000 | MMT | 2570.00000 | MMT | 1250.00000 | MMT | 200.98600 | KGM | 8.89900 | KGM | PX | 17.1500 | EUR | 1.0 | MTR | 31122025 | 05022024 | STANDARD | UNSPECIFIED
| 7434048 | 4003973261863 | CHANGE_BY_REFRESH | 4003973000004 | SAINT-GOBAIN ISOVER G+H AG |  | 08032005 |  | U TECH Pipe Section MT 4.0 40 48 | 1200x48x40mm | Mineralwolleschale | de | Die U TECH Pipe Section MT 4.0 Rohrschale aus ULTIMATE eignet sich insbesondere für die Dämmung von Heizungs- und Brauchwasserleitungen sowie Rohrleitungen im Kraftwerks- und Chemieanlagenbau. In Kombination mit Protect Pipe Section BSR 90 Alu2 geprüft für Rohrdurchführungen R90/R120. Für den Einsatz gemäß MLAR geeignet. Bis zu 50 % leichter als herkömmliche Brandschutzrohrschalen. | de | False | True | True | True | True |  |  | 70198010 | INTRASTAT |  |  | 1 | False |  | 276 | [9 empty] | False | ZNA | DISPLAY_SHIPPER | UNSPECIFIED | 1 |  |  | 1220.00000 | MMT | 370.00000 | MMT | 390.00000 | MMT | 8.18600 | KGM | 0.82300 | KGM | PUG | 17.3000 | EUR | 1.0 | MTR | 31122025 | 05022024 | STANDARD | UNSPECIFIED
| 7434048 | 4003973084639 | CHANGE_BY_REFRESH | 4003973000004 | SAINT-GOBAIN ISOVER G+H AG |  | 08032005 |  | U TECH Pipe Section MT 4.0 40 48 | 1200x48x40mm | Mineralwolleschale | de | Die U TECH Pipe Section MT 4.0 Rohrschale aus ULTIMATE eignet sich insbesondere für die Dämmung von Heizungs- und Brauchwasserleitungen sowie Rohrleitungen im Kraftwerks- und Chemieanlagenbau. In Kombination mit Protect Pipe Section BSR 90 Alu2 geprüft für Rohrdurchführungen R90/R120. Für den Einsatz gemäß MLAR geeignet. Bis zu 50 % leichter als herkömmliche Brandschutzrohrschalen. | de | True | True | True | False | False |  |  | 70198010 | INTRASTAT |  |  | 1 | False |  | 276 | [9 empty] | False | ZNA | BASE_UNIT_OR_EACH | UNSPECIFIED | 1 | [12 empty] | NE | 17.3000 | EUR | 1.0 | MTR | 31122025 | 05022024 | STANDARD | UNSPECIFIED
| 7434048 | 4003973268077 | CHANGE_BY_REFRESH | 4003973000004 | SAINT-GOBAIN ISOVER G+H AG |  | 08032005 |  | U TECH Pipe Section MT 4.0 40 48 | 1200x48x40mm | Mineralwolleschale | de | Die U TECH Pipe Section MT 4.0 Rohrschale aus ULTIMATE eignet sich insbesondere für die Dämmung von Heizungs- und Brauchwasserleitungen sowie Rohrleitungen im Kraftwerks- und Chemieanlagenbau. In Kombination mit Protect Pipe Section BSR 90 Alu2 geprüft für Rohrdurchführungen R90/R120. Für den Einsatz gemäß MLAR geeignet. Bis zu 50 % leichter als herkömmliche Brandschutzrohrschalen. | de | False | True | True | False | True |  |  | 70198010 | INTRASTAT |  |  | 1 | False |  | 276 | [9 empty] | False | ZNA | PALLET | UNSPECIFIED | 1 |  |  | 1210.00000 | MMT | 2570.00000 | MMT | 1250.00000 | MMT | 159.34100 | KGM | 6.58600 | KGM | PX | 17.3000 | EUR | 1.0 | MTR | 31122025 | 05022024 | STANDARD | UNSPECIFIED
| 7434054 | 4003973093655 | CHANGE_BY_REFRESH | 4003973000004 | SAINT-GOBAIN ISOVER G+H AG |  | 16032007 |  | U TECH Pipe Section MT 4.0 40 54 | 1200x54x40mm | Mineralwolleschale | de | Die U TECH Pipe Section MT 4.0 Rohrschale aus ULTIMATE eignet sich insbesondere für die Dämmung von Heizungs- und Brauchwasserleitungen sowie Rohrleitungen im Kraftwerks- und Chemieanlagenbau. In Kombination mit Protect Pipe Section BSR 90 Alu2 geprüft für Rohrdurchführungen R90/R120. Für den Einsatz gemäß MLAR geeignet. Bis zu 50 % leichter als herkömmliche Brandschutzrohrschalen. | de | True | True | True | False | False |  |  | 70198010 | INTRASTAT |  |  | 1 | False |  | 276 | [9 empty] | False | ZNA | BASE_UNIT_OR_EACH | UNSPECIFIED | 1 | [12 empty] | NE | 18.2500 | EUR | 1.0 | MTR | 31122025 | 05022024 | STANDARD | UNSPECIFIED
| 7434054 | 4003973268084 | CHANGE_BY_REFRESH | 4003973000004 | SAINT-GOBAIN ISOVER G+H AG |  | 16032007 |  | U TECH Pipe Section MT 4.0 40 54 | 1200x54x40mm | Mineralwolleschale | de | Die U TECH Pipe Section MT 4.0 Rohrschale aus ULTIMATE eignet sich insbesondere für die Dämmung von Heizungs- und Brauchwasserleitungen sowie Rohrleitungen im Kraftwerks- und Chemieanlagenbau. In Kombination mit Protect Pipe Section BSR 90 Alu2 geprüft für Rohrdurchführungen R90/R120. Für den Einsatz gemäß MLAR geeignet. Bis zu 50 % leichter als herkömmliche Brandschutzrohrschalen. | de | False | True | True | False | True |  |  | 70198010 | INTRASTAT |  |  | 1 | False |  | 276 | [9 empty] | False | ZNA | PALLET | UNSPECIFIED | 1 |  |  | 1210.00000 | MMT | 2570.00000 | MMT | 1250.00000 | MMT | 133.39700 | KGM | 7.91600 | KGM | PX | 18.2500 | EUR | 1.0 | MTR | 31122025 | 05022024 | STANDARD | UNSPECIFIED
| 7434054 | 4003973261870 | CHANGE_BY_REFRESH | 4003973000004 | SAINT-GOBAIN ISOVER G+H AG |  | 16032007 |  | U TECH Pipe Section MT 4.0 40 54 | 1200x54x40mm | Mineralwolleschale | de | Die U TECH Pipe Section MT 4.0 Rohrschale aus ULTIMATE eignet sich insbesondere für die Dämmung von Heizungs- und Brauchwasserleitungen sowie Rohrleitungen im Kraftwerks- und Chemieanlagenbau. In Kombination mit Protect Pipe Section BSR 90 Alu2 geprüft für Rohrdurchführungen R90/R120. Für den Einsatz gemäß MLAR geeignet. Bis zu 50 % leichter als herkömmliche Brandschutzrohrschalen. | de | False | True | True | True | True |  |  | 70198010 | INTRASTAT |  |  | 1 | False |  | 276 | [9 empty] | False | ZNA | DISPLAY_SHIPPER | UNSPECIFIED | 1 |  |  | 1220.00000 | MMT | 460.00000 | MMT | 510.00000 | MMT | 10.11600 | KGM | 0.88000 | KGM | PUG | 18.2500 | EUR | 1.0 | MTR | 31122025 | 05022024 | STANDARD | UNSPECIFIED
| 7434057 | 4003973093389 | CHANGE_BY_REFRESH | 4003973000004 | SAINT-GOBAIN ISOVER G+H AG |  | 01032007 |  | U TECH Pipe Section MT 4.0 40 57 | 1200x57x40mm | Mineralwolleschale | de | Die U TECH Pipe Section MT 4.0 Rohrschale aus ULTIMATE eignet sich insbesondere für die Dämmung von Heizungs- und Brauchwasserleitungen sowie Rohrleitungen im Kraftwerks- und Chemieanlagenbau. In Kombination mit Protect Pipe Section BSR 90 Alu2 geprüft für Rohrdurchführungen R90/R120. Für den Einsatz gemäß MLAR geeignet. Bis zu 50 % leichter als herkömmliche Brandschutzrohrschalen. | de | True | True | True | False | False |  |  | 70198010 | INTRASTAT |  |  | 1 | False |  | 276 | [9 empty] | False | ZNA | BASE_UNIT_OR_EACH | UNSPECIFIED | 1 | [12 empty] | NE | 19.3000 | EUR | 1.0 | MTR | 31122025 | 05022024 | STANDARD | UNSPECIFIED
| 7434057 | 4003973268091 | CHANGE_BY_REFRESH | 4003973000004 | SAINT-GOBAIN ISOVER G+H AG |  | 01032007 |  | U TECH Pipe Section MT 4.0 40 57 | 1200x57x40mm | Mineralwolleschale | de | Die U TECH Pipe Section MT 4.0 Rohrschale aus ULTIMATE eignet sich insbesondere für die Dämmung von Heizungs- und Brauchwasserleitungen sowie Rohrleitungen im Kraftwerks- und Chemieanlagenbau. In Kombination mit Protect Pipe Section BSR 90 Alu2 geprüft für Rohrdurchführungen R90/R120. Für den Einsatz gemäß MLAR geeignet. Bis zu 50 % leichter als herkömmliche Brandschutzrohrschalen. | de | False | True | True | False | True |  |  | 70198010 | INTRASTAT |  |  | 1 | False |  | 276 | [9 empty] | False | ZNA | PALLET | UNSPECIFIED | 1 |  |  | 1210.00000 | MMT | 2570.00000 | MMT | 1250.00000 | MMT | 136.24800 | KGM | 8.15400 | KGM | PX | 19.3000 | EUR | 1.0 | MTR | 31122025 | 05022024 | STANDARD | UNSPECIFIED
| 7434057 | 4003973261887 | CHANGE_BY_REFRESH | 4003973000004 | SAINT-GOBAIN ISOVER G+H AG |  | 01032007 |  | U TECH Pipe Section MT 4.0 40 57 | 1200x57x40mm | Mineralwolleschale | de | Die U TECH Pipe Section MT 4.0 Rohrschale aus ULTIMATE eignet sich insbesondere für die Dämmung von Heizungs- und Brauchwasserleitungen sowie Rohrleitungen im Kraftwerks- und Chemieanlagenbau. In Kombination mit Protect Pipe Section BSR 90 Alu2 geprüft für Rohrdurchführungen R90/R120. Für den Einsatz gemäß MLAR geeignet. Bis zu 50 % leichter als herkömmliche Brandschutzrohrschalen. | de | False | True | True | True | True |  |  | 70198010 | INTRASTAT |  |  | 1 | False |  | 276 | [9 empty] | False | ZNA | DISPLAY_SHIPPER | UNSPECIFIED | 1 |  |  | 1220.00000 | MMT | 460.00000 | MMT | 510.00000 | MMT | 10.35400 | KGM | 0.90600 | KGM | PUG | 19.3000 | EUR | 1.0 | MTR | 31122025 | 05022024 | STANDARD | UNSPECIFIED
| 7434060 | 4003973268107 | CHANGE_BY_REFRESH | 4003973000004 | SAINT-GOBAIN ISOVER G+H AG |  | 08032005 |  | U TECH Pipe Section MT 4.0 40 60 | 1200x60x40mm | Mineralwolleschale | de | Die U TECH Pipe Section MT 4.0 Rohrschale aus ULTIMATE eignet sich insbesondere für die Dämmung von Heizungs- und Brauchwasserleitungen sowie Rohrleitungen im Kraftwerks- und Chemieanlagenbau. In Kombination mit Protect Pipe Section BSR 90 Alu2 geprüft für Rohrdurchführungen R90/R120. Für den Einsatz gemäß MLAR geeignet. Bis zu 50 % leichter als herkömmliche Brandschutzrohrschalen. | de | False | True | True | False | True |  |  | 70198010 | INTRASTAT |  |  | 1 | False |  | 276 | [9 empty] | False | ZNA | PALLET | UNSPECIFIED | 1 |  |  | 1210.00000 | MMT | 2570.00000 | MMT | 1250.00000 | MMT | 139.35800 | KGM | 8.41300 | KGM | PX | 19.3500 | EUR | 1.0 | MTR | 31122025 | 05022024 | STANDARD | UNSPECIFIED
| 7434060 | 4003973084646 | CHANGE_BY_REFRESH | 4003973000004 | SAINT-GOBAIN ISOVER G+H AG |  | 08032005 |  | U TECH Pipe Section MT 4.0 40 60 | 1200x60x40mm | Mineralwolleschale | de | Die U TECH Pipe Section MT 4.0 Rohrschale aus ULTIMATE eignet sich insbesondere für die Dämmung von Heizungs- und Brauchwasserleitungen sowie Rohrleitungen im Kraftwerks- und Chemieanlagenbau. In Kombination mit Protect Pipe Section BSR 90 Alu2 geprüft für Rohrdurchführungen R90/R120. Für den Einsatz gemäß MLAR geeignet. Bis zu 50 % leichter als herkömmliche Brandschutzrohrschalen. | de | True | True | True | False | False |  |  | 70198010 | INTRASTAT |  |  | 1 | False |  | 276 | [9 empty] | False | ZNA | BASE_UNIT_OR_EACH | UNSPECIFIED | 1 | [12 empty] | NE | 19.3500 | EUR | 1.0 | MTR | 31122025 | 05022024 | STANDARD | UNSPECIFIED
| 7434060 | 4003973261894 | CHANGE_BY_REFRESH | 4003973000004 | SAINT-GOBAIN ISOVER G+H AG |  | 08032005 |  | U TECH Pipe Section MT 4.0 40 60 | 1200x60x40mm | Mineralwolleschale | de | Die U TECH Pipe Section MT 4.0 Rohrschale aus ULTIMATE eignet sich insbesondere für die Dämmung von Heizungs- und Brauchwasserleitungen sowie Rohrleitungen im Kraftwerks- und Chemieanlagenbau. In Kombination mit Protect Pipe Section BSR 90 Alu2 geprüft für Rohrdurchführungen R90/R120. Für den Einsatz gemäß MLAR geeignet. Bis zu 50 % leichter als herkömmliche Brandschutzrohrschalen. | de | False | True | True | True | True |  |  | 70198010 | INTRASTAT |  |  | 1 | False |  | 276 | [9 empty] | False | ZNA | DISPLAY_SHIPPER | UNSPECIFIED | 1 |  |  | 1220.00000 | MMT | 460.00000 | MMT | 510.00000 | MMT | 10.61300 | KGM | 0.93500 | KGM | PUG | 19.3500 | EUR | 1.0 | MTR | 31122025 | 05022024 | STANDARD | UNSPECIFIED
| 7434064 | 4003973268114 | CHANGE_BY_REFRESH | 4003973000004 | SAINT-GOBAIN ISOVER G+H AG |  | 01032007 |  | U TECH Pipe Section MT 4.0 40 64 | 1200x64x40mm | Mineralwolleschale | de | Die U TECH Pipe Section MT 4.0 Rohrschale aus ULTIMATE eignet sich insbesondere für die Dämmung von Heizungs- und Brauchwasserleitungen sowie Rohrleitungen im Kraftwerks- und Chemieanlagenbau. In Kombination mit Protect Pipe Section BSR 90 Alu2 geprüft für Rohrdurchführungen R90/R120. Für den Einsatz gemäß MLAR geeignet. Bis zu 50 % leichter als herkömmliche Brandschutzrohrschalen. | de | False | True | True | False | True |  |  | 70198010 | INTRASTAT |  |  | 1 | False |  | 276 | [9 empty] | False | ZNA | PALLET | UNSPECIFIED | 1 |  |  | 1210.00000 | MMT | 2570.00000 | MMT | 1250.00000 | MMT | 143.37600 | KGM | 8.74800 | KGM | PX | 20.3500 | EUR | 1.0 | MTR | 31122025 | 05022024 | STANDARD | UNSPECIFIED
| 7434064 | 4003973261900 | CHANGE_BY_REFRESH | 4003973000004 | SAINT-GOBAIN ISOVER G+H AG |  | 01032007 |  | U TECH Pipe Section MT 4.0 40 64 | 1200x64x40mm | Mineralwolleschale | de | Die U TECH Pipe Section MT 4.0 Rohrschale aus ULTIMATE eignet sich insbesondere für die Dämmung von Heizungs- und Brauchwasserleitungen sowie Rohrleitungen im Kraftwerks- und Chemieanlagenbau. In Kombination mit Protect Pipe Section BSR 90 Alu2 geprüft für Rohrdurchführungen R90/R120. Für den Einsatz gemäß MLAR geeignet. Bis zu 50 % leichter als herkömmliche Brandschutzrohrschalen. | de | False | True | True | True | True |  |  | 70198010 | INTRASTAT |  |  | 1 | False |  | 276 | [9 empty] | False | ZNA | DISPLAY_SHIPPER | UNSPECIFIED | 1 |  |  | 1220.00000 | MMT | 460.00000 | MMT | 510.00000 | MMT | 10.94800 | KGM | 0.97200 | KGM | PUG | 20.3500 | EUR | 1.0 | MTR | 31122025 | 05022024 | STANDARD | UNSPECIFIED
| 7434064 | 4003973093396 | CHANGE_BY_REFRESH | 4003973000004 | SAINT-GOBAIN ISOVER G+H AG |  | 01032007 |  | U TECH Pipe Section MT 4.0 40 64 | 1200x64x40mm | Mineralwolleschale | de | Die U TECH Pipe Section MT 4.0 Rohrschale aus ULTIMATE eignet sich insbesondere für die Dämmung von Heizungs- und Brauchwasserleitungen sowie Rohrleitungen im Kraftwerks- und Chemieanlagenbau. In Kombination mit Protect Pipe Section BSR 90 Alu2 geprüft für Rohrdurchführungen R90/R120. Für den Einsatz gemäß MLAR geeignet. Bis zu 50 % leichter als herkömmliche Brandschutzrohrschalen. | de | True | True | True | False | False |  |  | 70198010 | INTRASTAT |  |  | 1 | False |  | 276 | [9 empty] | False | ZNA | BASE_UNIT_OR_EACH | UNSPECIFIED | 1 | [12 empty] | NE | 20.3500 | EUR | 1.0 | MTR | 31122025 | 05022024 | STANDARD | UNSPECIFIED
| 7434070 | 4003973268121 | CHANGE_BY_REFRESH | 4003973000004 | SAINT-GOBAIN ISOVER G+H AG |  | 01032007 |  | U TECH Pipe Section MT 4.0 40 70 | 1200x70x40mm | Mineralwolleschale | de | Die U TECH Pipe Section MT 4.0 Rohrschale aus ULTIMATE eignet sich insbesondere für die Dämmung von Heizungs- und Brauchwasserleitungen sowie Rohrleitungen im Kraftwerks- und Chemieanlagenbau. In Kombination mit Protect Pipe Section BSR 90 Alu2 geprüft für Rohrdurchführungen R90/R120. Für den Einsatz gemäß MLAR geeignet. Bis zu 50 % leichter als herkömmliche Brandschutzrohrschalen. | de | False | True | True | False | True |  |  | 70198010 | INTRASTAT |  |  | 1 | False |  | 276 | [9 empty] | False | ZNA | PALLET | UNSPECIFIED | 1 |  |  | 1210.00000 | MMT | 2570.00000 | MMT | 1250.00000 | MMT | 149.46700 | KGM | 9.25600 | KGM | PX | 20.7500 | EUR | 1.0 | MTR | 31122025 | 05022024 | STANDARD | UNSPECIFIED
| 7434070 | 4003973261917 | CHANGE_BY_REFRESH | 4003973000004 | SAINT-GOBAIN ISOVER G+H AG |  | 01032007 |  | U TECH Pipe Section MT 4.0 40 70 | 1200x70x40mm | Mineralwolleschale | de | Die U TECH Pipe Section MT 4.0 Rohrschale aus ULTIMATE eignet sich insbesondere für die Dämmung von Heizungs- und Brauchwasserleitungen sowie Rohrleitungen im Kraftwerks- und Chemieanlagenbau. In Kombination mit Protect Pipe Section BSR 90 Alu2 geprüft für Rohrdurchführungen R90/R120. Für den Einsatz gemäß MLAR geeignet. Bis zu 50 % leichter als herkömmliche Brandschutzrohrschalen. | de | False | True | True | True | True |  |  | 70198010 | INTRASTAT |  |  | 1 | False |  | 276 | [9 empty] | False | ZNA | DISPLAY_SHIPPER | UNSPECIFIED | 1 |  |  | 1220.00000 | MMT | 460.00000 | MMT | 510.00000 | MMT | 11.45600 | KGM | 1.02800 | KGM | PUG | 20.7500 | EUR | 1.0 | MTR | 31122025 | 05022024 | STANDARD | UNSPECIFIED
| 7434070 | 4003973093402 | CHANGE_BY_REFRESH | 4003973000004 | SAINT-GOBAIN ISOVER G+H AG |  | 01032007 |  | U TECH Pipe Section MT 4.0 40 70 | 1200x70x40mm | Mineralwolleschale | de | Die U TECH Pipe Section MT 4.0 Rohrschale aus ULTIMATE eignet sich insbesondere für die Dämmung von Heizungs- und Brauchwasserleitungen sowie Rohrleitungen im Kraftwerks- und Chemieanlagenbau. In Kombination mit Protect Pipe Section BSR 90 Alu2 geprüft für Rohrdurchführungen R90/R120. Für den Einsatz gemäß MLAR geeignet. Bis zu 50 % leichter als herkömmliche Brandschutzrohrschalen. | de | True | True | True | False | False |  |  | 70198010 | INTRASTAT |  |  | 1 | False |  | 276 | [9 empty] | False | ZNA | BASE_UNIT_OR_EACH | UNSPECIFIED | 1 | [12 empty] | NE | 20.7500 | EUR | 1.0 | MTR | 31122025 | 05022024 | STANDARD | UNSPECIFIED
| 7434076 | 4003973095444 | CHANGE_BY_REFRESH | 4003973000004 | SAINT-GOBAIN ISOVER G+H AG |  | 11082006 |  | U TECH Pipe Section MT 4.0 40 76 | 1200x76x40mm | Mineralwolleschale | de | Die U TECH Pipe Section MT 4.0 Rohrschale aus ULTIMATE eignet sich insbesondere für die Dämmung von Heizungs- und Brauchwasserleitungen sowie Rohrleitungen im Kraftwerks- und Chemieanlagenbau. In Kombination mit Protect Pipe Section BSR 90 Alu2 geprüft für Rohrdurchführungen R90/R120. Für den Einsatz gemäß MLAR geeignet. Bis zu 50 % leichter als herkömmliche Brandschutzrohrschalen. | de | True | True | True | False | False |  |  | 70198010 | INTRASTAT |  |  | 1 | False |  | 276 | [9 empty] | False | ZNA | BASE_UNIT_OR_EACH | UNSPECIFIED | 1 | [12 empty] | NE | 22.0000 | EUR | 1.0 | MTR | 31122025 | 05022024 | STANDARD | UNSPECIFIED
| 7434076 | 4003973261924 | CHANGE_BY_REFRESH | 4003973000004 | SAINT-GOBAIN ISOVER G+H AG |  | 11082006 |  | U TECH Pipe Section MT 4.0 40 76 | 1200x76x40mm | Mineralwolleschale | de | Die U TECH Pipe Section MT 4.0 Rohrschale aus ULTIMATE eignet sich insbesondere für die Dämmung von Heizungs- und Brauchwasserleitungen sowie Rohrleitungen im Kraftwerks- und Chemieanlagenbau. In Kombination mit Protect Pipe Section BSR 90 Alu2 geprüft für Rohrdurchführungen R90/R120. Für den Einsatz gemäß MLAR geeignet. Bis zu 50 % leichter als herkömmliche Brandschutzrohrschalen. | de | False | True | True | True | True |  |  | 70198010 | INTRASTAT |  |  | 1 | False |  | 276 | [9 empty] | False | ZNA | DISPLAY_SHIPPER | UNSPECIFIED | 1 |  |  | 1220.00000 | MMT | 460.00000 | MMT | 510.00000 | MMT | 11.96300 | KGM | 1.08500 | KGM | PUG | 22.0000 | EUR | 1.0 | MTR | 31122025 | 05022024 | STANDARD | UNSPECIFIED
| 7434076 | 4003973268138 | CHANGE_BY_REFRESH | 4003973000004 | SAINT-GOBAIN ISOVER G+H AG |  | 11082006 |  | U TECH Pipe Section MT 4.0 40 76 | 1200x76x40mm | Mineralwolleschale | de | Die U TECH Pipe Section MT 4.0 Rohrschale aus ULTIMATE eignet sich insbesondere für die Dämmung von Heizungs- und Brauchwasserleitungen sowie Rohrleitungen im Kraftwerks- und Chemieanlagenbau. In Kombination mit Protect Pipe Section BSR 90 Alu2 geprüft für Rohrdurchführungen R90/R120. Für den Einsatz gemäß MLAR geeignet. Bis zu 50 % leichter als herkömmliche Brandschutzrohrschalen. | de | False | True | True | False | True |  |  | 70198010 | INTRASTAT |  |  | 1 | False |  | 276 | [9 empty] | False | ZNA | PALLET | UNSPECIFIED | 1 |  |  | 1210.00000 | MMT | 2570.00000 | MMT | 1250.00000 | MMT | 155.55800 | KGM | 9.76300 | KGM | PX | 22.0000 | EUR | 1.0 | MTR | 31122025 | 05022024 | STANDARD | UNSPECIFIED
| 7434089 | 4003973095451 | CHANGE_BY_REFRESH | 4003973000004 | SAINT-GOBAIN ISOVER G+H AG |  | 11082006 |  | U TECH Pipe Section MT 4.0 40 89 | 1200x89x40mm | Mineralwolleschale | de | Die U TECH Pipe Section MT 4.0 Rohrschale aus ULTIMATE eignet sich insbesondere für die Dämmung von Heizungs- und Brauchwasserleitungen sowie Rohrleitungen im Kraftwerks- und Chemieanlagenbau. In Kombination mit Protect Pipe Section BSR 90 Alu2 geprüft für Rohrdurchführungen R90/R120. Für den Einsatz gemäß MLAR geeignet. Bis zu 50 % leichter als herkömmliche Brandschutzrohrschalen. | de | True | True | True | False | False |  |  | 70198010 | INTRASTAT |  |  | 1 | False |  | 276 | [9 empty] | False | ZNA | BASE_UNIT_OR_EACH | UNSPECIFIED | 1 | [12 empty] | NE | 23.4000 | EUR | 1.0 | MTR | 31122025 | 05022024 | STANDARD | UNSPECIFIED
| 7434089 | 4003973261931 | CHANGE_BY_REFRESH | 4003973000004 | SAINT-GOBAIN ISOVER G+H AG |  | 11082006 |  | U TECH Pipe Section MT 4.0 40 89 | 1200x89x40mm | Mineralwolleschale | de | Die U TECH Pipe Section MT 4.0 Rohrschale aus ULTIMATE eignet sich insbesondere für die Dämmung von Heizungs- und Brauchwasserleitungen sowie Rohrleitungen im Kraftwerks- und Chemieanlagenbau. In Kombination mit Protect Pipe Section BSR 90 Alu2 geprüft für Rohrdurchführungen R90/R120. Für den Einsatz gemäß MLAR geeignet. Bis zu 50 % leichter als herkömmliche Brandschutzrohrschalen. | de | False | True | True | True | True |  |  | 70198010 | INTRASTAT |  |  | 1 | False |  | 276 | [9 empty] | False | ZNA | DISPLAY_SHIPPER | UNSPECIFIED | 1 |  |  | 1220.00000 | MMT | 460.00000 | MMT | 510.00000 | MMT | 11.84800 | KGM | 1.20600 | KGM | PUG | 23.4000 | EUR | 1.0 | MTR | 31122025 | 05022024 | STANDARD | UNSPECIFIED
| 7434089 | 4003973268145 | CHANGE_BY_REFRESH | 4003973000004 | SAINT-GOBAIN ISOVER G+H AG |  | 11082006 |  | U TECH Pipe Section MT 4.0 40 89 | 1200x89x40mm | Mineralwolleschale | de | Die U TECH Pipe Section MT 4.0 Rohrschale aus ULTIMATE eignet sich insbesondere für die Dämmung von Heizungs- und Brauchwasserleitungen sowie Rohrleitungen im Kraftwerks- und Chemieanlagenbau. In Kombination mit Protect Pipe Section BSR 90 Alu2 geprüft für Rohrdurchführungen R90/R120. Für den Einsatz gemäß MLAR geeignet. Bis zu 50 % leichter als herkömmliche Brandschutzrohrschalen. | de | False | True | True | False | True |  |  | 70198010 | INTRASTAT |  |  | 1 | False |  | 276 | [9 empty] | False | ZNA | PALLET | UNSPECIFIED | 1 |  |  | 1210.00000 | MMT | 2570.00000 | MMT | 1250.00000 | MMT | 154.17600 | KGM | 9.64800 | KGM | PX | 23.4000 | EUR | 1.0 | MTR | 31122025 | 05022024 | STANDARD | UNSPECIFIED
| 7434114 | 4003973096137 | CHANGE_BY_REFRESH | 4003973000004 | SAINT-GOBAIN ISOVER G+H AG |  | 15082006 |  | U TECH Pipe Section MT 4.0 40 114 | 1200x114x40mm | Mineralwolleschale | de | Die U TECH Pipe Section MT 4.0 Rohrschale aus ULTIMATE eignet sich insbesondere für die Dämmung von Heizungs- und Brauchwasserleitungen sowie Rohrleitungen im Kraftwerks- und Chemieanlagenbau. In Kombination mit Protect Pipe Section BSR 90 Alu2 geprüft für Rohrdurchführungen R90/R120. Für den Einsatz gemäß MLAR geeignet. Bis zu 50 % leichter als herkömmliche Brandschutzrohrschalen. | de | True | True | True | False | False |  |  | 70198010 | INTRASTAT |  |  | 1 | False |  | 276 | [9 empty] | False | ZNA | BASE_UNIT_OR_EACH | UNSPECIFIED | 1 | [12 empty] | NE | 27.5000 | EUR | 1.0 | MTR | 31122025 | 05022024 | STANDARD | UNSPECIFIED
| 7434114 | 4003973261962 | CHANGE_BY_REFRESH | 4003973000004 | SAINT-GOBAIN ISOVER G+H AG |  | 15082006 |  | U TECH Pipe Section MT 4.0 40 114 | 1200x114x40mm | Mineralwolleschale | de | Die U TECH Pipe Section MT 4.0 Rohrschale aus ULTIMATE eignet sich insbesondere für die Dämmung von Heizungs- und Brauchwasserleitungen sowie Rohrleitungen im Kraftwerks- und Chemieanlagenbau. In Kombination mit Protect Pipe Section BSR 90 Alu2 geprüft für Rohrdurchführungen R90/R120. Für den Einsatz gemäß MLAR geeignet. Bis zu 50 % leichter als herkömmliche Brandschutzrohrschalen. | de | False | True | True | True | True |  |  | 70198010 | INTRASTAT |  |  | 1 | False |  | 276 | [9 empty] | False | ZNA | DISPLAY_SHIPPER | UNSPECIFIED | 1 |  |  | 1220.00000 | MMT | 460.00000 | MMT | 510.00000 | MMT | 9.40000 | KGM | 1.44000 | KGM | PUG | 27.5000 | EUR | 1.0 | MTR | 31122025 | 05022024 | STANDARD | UNSPECIFIED
| 7434114 | 4003973268176 | CHANGE_BY_REFRESH | 4003973000004 | SAINT-GOBAIN ISOVER G+H AG |  | 15082006 |  | U TECH Pipe Section MT 4.0 40 114 | 1200x114x40mm | Mineralwolleschale | de | Die U TECH Pipe Section MT 4.0 Rohrschale aus ULTIMATE eignet sich insbesondere für die Dämmung von Heizungs- und Brauchwasserleitungen sowie Rohrleitungen im Kraftwerks- und Chemieanlagenbau. In Kombination mit Protect Pipe Section BSR 90 Alu2 geprüft für Rohrdurchführungen R90/R120. Für den Einsatz gemäß MLAR geeignet. Bis zu 50 % leichter als herkömmliche Brandschutzrohrschalen. | de | False | True | True | False | True |  |  | 70198010 | INTRASTAT |  |  | 1 | False |  | 276 | [9 empty] | False | ZNA | PALLET | UNSPECIFIED | 1 |  |  | 1210.00000 | MMT | 2570.00000 | MMT | 1250.00000 | MMT | 124.80000 | KGM | 7.20000 | KGM | PX | 27.5000 | EUR | 1.0 | MTR | 31122025 | 05022024 | STANDARD | UNSPECIFIED
| 7434133 | 4003973268183 | CHANGE_BY_REFRESH | 4003973000004 | SAINT-GOBAIN ISOVER G+H AG |  | 15082006 |  | U TECH Pipe Section MT 4.0 40 133 | 1200x133x40mm | Mineralwolleschale | de | Die U TECH Pipe Section MT 4.0 Rohrschale aus ULTIMATE eignet sich insbesondere für die Dämmung von Heizungs- und Brauchwasserleitungen sowie Rohrleitungen im Kraftwerks- und Chemieanlagenbau. In Kombination mit Protect Pipe Section BSR 90 Alu2 geprüft für Rohrdurchführungen R90/R120. Für den Einsatz gemäß MLAR geeignet. Bis zu 50 % leichter als herkömmliche Brandschutzrohrschalen. | de | False | True | True | False | True |  |  | 70198010 | INTRASTAT |  |  | 1 | False |  | 276 | [9 empty] | False | ZNA | PALLET | UNSPECIFIED | 1 |  |  | 1210.00000 | MMT | 2570.00000 | MMT | 1250.00000 | MMT | 115.98700 | KGM | 6.46600 | KGM | PX | 29.5500 | EUR | 1.0 | MTR | 31122025 | 05022024 | STANDARD | UNSPECIFIED
| 7434133 | 4003973096144 | CHANGE_BY_REFRESH | 4003973000004 | SAINT-GOBAIN ISOVER G+H AG |  | 15082006 |  | U TECH Pipe Section MT 4.0 40 133 | 1200x133x40mm | Mineralwolleschale | de | Die U TECH Pipe Section MT 4.0 Rohrschale aus ULTIMATE eignet sich insbesondere für die Dämmung von Heizungs- und Brauchwasserleitungen sowie Rohrleitungen im Kraftwerks- und Chemieanlagenbau. In Kombination mit Protect Pipe Section BSR 90 Alu2 geprüft für Rohrdurchführungen R90/R120. Für den Einsatz gemäß MLAR geeignet. Bis zu 50 % leichter als herkömmliche Brandschutzrohrschalen. | de | True | True | True | False | False |  |  | 70198010 | INTRASTAT |  |  | 1 | False |  | 276 | [9 empty] | False | ZNA | BASE_UNIT_OR_EACH | UNSPECIFIED | 1 | [12 empty] | NE | 29.5500 | EUR | 1.0 | MTR | 31122025 | 05022024 | STANDARD | UNSPECIFIED
| 7434133 | 4003973261979 | CHANGE_BY_REFRESH | 4003973000004 | SAINT-GOBAIN ISOVER G+H AG |  | 15082006 |  | U TECH Pipe Section MT 4.0 40 133 | 1200x133x40mm | Mineralwolleschale | de | Die U TECH Pipe Section MT 4.0 Rohrschale aus ULTIMATE eignet sich insbesondere für die Dämmung von Heizungs- und Brauchwasserleitungen sowie Rohrleitungen im Kraftwerks- und Chemieanlagenbau. In Kombination mit Protect Pipe Section BSR 90 Alu2 geprüft für Rohrdurchführungen R90/R120. Für den Einsatz gemäß MLAR geeignet. Bis zu 50 % leichter als herkömmliche Brandschutzrohrschalen. | de | False | True | True | True | True |  |  | 70198010 | INTRASTAT |  |  | 1 | False |  | 276 | [9 empty] | False | ZNA | DISPLAY_SHIPPER | UNSPECIFIED | 1 |  |  | 1220.00000 | MMT | 460.00000 | MMT | 510.00000 | MMT | 8.66600 | KGM | 1.61600 | KGM | PUG | 29.5500 | EUR | 1.0 | MTR | 31122025 | 05022024 | STANDARD | UNSPECIFIED
| 7434140 | 4003973096151 | CHANGE_BY_REFRESH | 4003973000004 | SAINT-GOBAIN ISOVER G+H AG |  | 15082006 |  | U TECH Pipe Section MT 4.0 40 140 | 1200x140x40mm | Mineralwolleschale | de | Die U TECH Pipe Section MT 4.0 Rohrschale aus ULTIMATE eignet sich insbesondere für die Dämmung von Heizungs- und Brauchwasserleitungen sowie Rohrleitungen im Kraftwerks- und Chemieanlagenbau. In Kombination mit Protect Pipe Section BSR 90 Alu2 geprüft für Rohrdurchführungen R90/R120. Für den Einsatz gemäß MLAR geeignet. Bis zu 50 % leichter als herkömmliche Brandschutzrohrschalen. | de | True | True | True | False | False |  |  | 70198010 | INTRASTAT |  |  | 1 | False |  | 276 | [9 empty] | False | ZNA | BASE_UNIT_OR_EACH | UNSPECIFIED | 1 | [12 empty] | NE | 31.1500 | EUR | 1.0 | MTR | 31122025 | 05022024 | STANDARD | UNSPECIFIED
| 7434140 | 4003973261986 | CHANGE_BY_REFRESH | 4003973000004 | SAINT-GOBAIN ISOVER G+H AG |  | 15082006 |  | U TECH Pipe Section MT 4.0 40 140 | 1200x140x40mm | Mineralwolleschale | de | Die U TECH Pipe Section MT 4.0 Rohrschale aus ULTIMATE eignet sich insbesondere für die Dämmung von Heizungs- und Brauchwasserleitungen sowie Rohrleitungen im Kraftwerks- und Chemieanlagenbau. In Kombination mit Protect Pipe Section BSR 90 Alu2 geprüft für Rohrdurchführungen R90/R120. Für den Einsatz gemäß MLAR geeignet. Bis zu 50 % leichter als herkömmliche Brandschutzrohrschalen. | de | False | True | True | True | True |  |  | 70198010 | INTRASTAT |  |  | 1 | False |  | 276 | [9 empty] | False | ZNA | DISPLAY_SHIPPER | UNSPECIFIED | 1 |  |  | 1220.00000 | MMT | 460.00000 | MMT | 510.00000 | MMT | 8.93000 | KGM | 1.68200 | KGM | PUG | 31.1500 | EUR | 1.0 | MTR | 31122025 | 05022024 | STANDARD | UNSPECIFIED
| 7434140 | 4003973268190 | CHANGE_BY_REFRESH | 4003973000004 | SAINT-GOBAIN ISOVER G+H AG |  | 15082006 |  | U TECH Pipe Section MT 4.0 40 140 | 1200x140x40mm | Mineralwolleschale | de | Die U TECH Pipe Section MT 4.0 Rohrschale aus ULTIMATE eignet sich insbesondere für die Dämmung von Heizungs- und Brauchwasserleitungen sowie Rohrleitungen im Kraftwerks- und Chemieanlagenbau. In Kombination mit Protect Pipe Section BSR 90 Alu2 geprüft für Rohrdurchführungen R90/R120. Für den Einsatz gemäß MLAR geeignet. Bis zu 50 % leichter als herkömmliche Brandschutzrohrschalen. | de | False | True | True | False | True |  |  | 70198010 | INTRASTAT |  |  | 1 | False |  | 276 | [9 empty] | False | ZNA | PALLET | UNSPECIFIED | 1 |  |  | 1210.00000 | MMT | 2570.00000 | MMT | 1250.00000 | MMT | 119.15500 | KGM | 6.73000 | KGM | PX | 31.1500 | EUR | 1.0 | MTR | 31122025 | 05022024 | STANDARD | UNSPECIFIED
| 7434159 | 4003973268206 | CHANGE_BY_REFRESH | 4003973000004 | SAINT-GOBAIN ISOVER G+H AG |  | 15082006 |  | U TECH Pipe Section MT 4.0 40 159 | 1200x159x40mm | Mineralwolleschale | de | Die U TECH Pipe Section MT 4.0 Rohrschale aus ULTIMATE eignet sich insbesondere für die Dämmung von Heizungs- und Brauchwasserleitungen sowie Rohrleitungen im Kraftwerks- und Chemieanlagenbau. In Kombination mit Protect Pipe Section BSR 90 Alu2 geprüft für Rohrdurchführungen R90/R120. Für den Einsatz gemäß MLAR geeignet. Bis zu 50 % leichter als herkömmliche Brandschutzrohrschalen. | de | False | True | True | False | True |  |  | 70198010 | INTRASTAT |  |  | 1 | False |  | 276 | [9 empty] | False | ZNA | PALLET | UNSPECIFIED | 1 |  |  | 1210.00000 | MMT | 2570.00000 | MMT | 1250.00000 | MMT | 127.68000 | KGM | 7.44000 | KGM | PX | 33.5500 | EUR | 1.0 | MTR | 31122025 | 05022024 | STANDARD | UNSPECIFIED
| 7434159 | 4003973261993 | CHANGE_BY_REFRESH | 4003973000004 | SAINT-GOBAIN ISOVER G+H AG |  | 15082006 |  | U TECH Pipe Section MT 4.0 40 159 | 1200x159x40mm | Mineralwolleschale | de | Die U TECH Pipe Section MT 4.0 Rohrschale aus ULTIMATE eignet sich insbesondere für die Dämmung von Heizungs- und Brauchwasserleitungen sowie Rohrleitungen im Kraftwerks- und Chemieanlagenbau. In Kombination mit Protect Pipe Section BSR 90 Alu2 geprüft für Rohrdurchführungen R90/R120. Für den Einsatz gemäß MLAR geeignet. Bis zu 50 % leichter als herkömmliche Brandschutzrohrschalen. | de | False | True | True | True | True |  |  | 70198010 | INTRASTAT |  |  | 1 | False |  | 276 | [9 empty] | False | ZNA | DISPLAY_SHIPPER | UNSPECIFIED | 1 |  |  | 1220.00000 | MMT | 460.00000 | MMT | 510.00000 | MMT | 9.64000 | KGM | 1.86000 | KGM | PUG | 33.5500 | EUR | 1.0 | MTR | 31122025 | 05022024 | STANDARD | UNSPECIFIED
| 7434159 | 4003973096168 | CHANGE_BY_REFRESH | 4003973000004 | SAINT-GOBAIN ISOVER G+H AG |  | 15082006 |  | U TECH Pipe Section MT 4.0 40 159 | 1200x159x40mm | Mineralwolleschale | de | Die U TECH Pipe Section MT 4.0 Rohrschale aus ULTIMATE eignet sich insbesondere für die Dämmung von Heizungs- und Brauchwasserleitungen sowie Rohrleitungen im Kraftwerks- und Chemieanlagenbau. In Kombination mit Protect Pipe Section BSR 90 Alu2 geprüft für Rohrdurchführungen R90/R120. Für den Einsatz gemäß MLAR geeignet. Bis zu 50 % leichter als herkömmliche Brandschutzrohrschalen. | de | True | True | True | False | False |  |  | 70198010 | INTRASTAT |  |  | 1 | False |  | 276 | [9 empty] | False | ZNA | BASE_UNIT_OR_EACH | UNSPECIFIED | 1 | [12 empty] | NE | 33.5500 | EUR | 1.0 | MTR | 31122025 | 05022024 | STANDARD | UNSPECIFIED
| 7434168 | 4003973096175 | CHANGE_BY_REFRESH | 4003973000004 | SAINT-GOBAIN ISOVER G+H AG |  | 15082006 |  | U TECH Pipe Section MT 4.0 40 168 | 1200x168x40mm | Mineralwolleschale | de | Die U TECH Pipe Section MT 4.0 Rohrschale aus ULTIMATE eignet sich insbesondere für die Dämmung von Heizungs- und Brauchwasserleitungen sowie Rohrleitungen im Kraftwerks- und Chemieanlagenbau. In Kombination mit Protect Pipe Section BSR 90 Alu2 geprüft für Rohrdurchführungen R90/R120. Für den Einsatz gemäß MLAR geeignet. Bis zu 50 % leichter als herkömmliche Brandschutzrohrschalen. | de | True | True | True | False | False |  |  | 70198010 | INTRASTAT |  |  | 1 | False |  | 276 | [9 empty] | False | ZNA | BASE_UNIT_OR_EACH | UNSPECIFIED | 1 | [12 empty] | NE | 57.4000 | EUR | 1.0 | MTR | 31122025 | 05022024 | STANDARD | UNSPECIFIED
| 7434168 | 4003973268213 | CHANGE_BY_REFRESH | 4003973000004 | SAINT-GOBAIN ISOVER G+H AG |  | 15082006 |  | U TECH Pipe Section MT 4.0 40 168 | 1200x168x40mm | Mineralwolleschale | de | Die U TECH Pipe Section MT 4.0 Rohrschale aus ULTIMATE eignet sich insbesondere für die Dämmung von Heizungs- und Brauchwasserleitungen sowie Rohrleitungen im Kraftwerks- und Chemieanlagenbau. In Kombination mit Protect Pipe Section BSR 90 Alu2 geprüft für Rohrdurchführungen R90/R120. Für den Einsatz gemäß MLAR geeignet. Bis zu 50 % leichter als herkömmliche Brandschutzrohrschalen. | de | False | True | True | False | True |  |  | 70198010 | INTRASTAT |  |  | 1 | False |  | 276 | [9 empty] | False | ZNA | PALLET | UNSPECIFIED | 1 |  |  | 1210.00000 | MMT | 2570.00000 | MMT | 1250.00000 | MMT | 108.38400 | KGM | 5.83200 | KGM | PX | 57.4000 | EUR | 1.0 | MTR | 31122025 | 05022024 | STANDARD | UNSPECIFIED
| 7434168 | 4003973262006 | CHANGE_BY_REFRESH | 4003973000004 | SAINT-GOBAIN ISOVER G+H AG |  | 15082006 |  | U TECH Pipe Section MT 4.0 40 168 | 1200x168x40mm | Mineralwolleschale | de | Die U TECH Pipe Section MT 4.0 Rohrschale aus ULTIMATE eignet sich insbesondere für die Dämmung von Heizungs- und Brauchwasserleitungen sowie Rohrleitungen im Kraftwerks- und Chemieanlagenbau. In Kombination mit Protect Pipe Section BSR 90 Alu2 geprüft für Rohrdurchführungen R90/R120. Für den Einsatz gemäß MLAR geeignet. Bis zu 50 % leichter als herkömmliche Brandschutzrohrschalen. | de | False | True | True | True | True |  |  | 70198010 | INTRASTAT |  |  | 1 | False |  | 276 | [9 empty] | False | ZNA | DISPLAY_SHIPPER | UNSPECIFIED | 1 |  |  | 1220.00000 | MMT | 460.00000 | MMT | 510.00000 | MMT | 8.03200 | KGM | 1.94400 | KGM | PUG | 57.4000 | EUR | 1.0 | MTR | 31122025 | 05022024 | STANDARD | UNSPECIFIED
| 7434219 | 4003973096281 | CHANGE_BY_REFRESH | 4003973000004 | SAINT-GOBAIN ISOVER G+H AG |  | 16082006 |  | U TECH Pipe Section MT 4.0 40 219 | 1200x219x40mm | Mineralwolleschale | de | Die U TECH Pipe Section MT 4.0 Rohrschale aus ULTIMATE eignet sich insbesondere für die Dämmung von Heizungs- und Brauchwasserleitungen sowie Rohrleitungen im Kraftwerks- und Chemieanlagenbau. In Kombination mit Protect Pipe Section BSR 90 Alu2 geprüft für Rohrdurchführungen R90/R120. Für den Einsatz gemäß MLAR geeignet. Bis zu 50 % leichter als herkömmliche Brandschutzrohrschalen. | de | True | True | True | False | False |  |  | 70198010 | INTRASTAT |  |  | 1 | False |  | 276 | [9 empty] | False | ZNA | BASE_UNIT_OR_EACH | UNSPECIFIED | 1 | [12 empty] | NE | 69.6500 | EUR | 1.0 | MTR | 31122025 | 05022024 | STANDARD | UNSPECIFIED
| 7434219 | 4003973268237 | CHANGE_BY_REFRESH | 4003973000004 | SAINT-GOBAIN ISOVER G+H AG |  | 16082006 |  | U TECH Pipe Section MT 4.0 40 219 | 1200x219x40mm | Mineralwolleschale | de | Die U TECH Pipe Section MT 4.0 Rohrschale aus ULTIMATE eignet sich insbesondere für die Dämmung von Heizungs- und Brauchwasserleitungen sowie Rohrleitungen im Kraftwerks- und Chemieanlagenbau. In Kombination mit Protect Pipe Section BSR 90 Alu2 geprüft für Rohrdurchführungen R90/R120. Für den Einsatz gemäß MLAR geeignet. Bis zu 50 % leichter als herkömmliche Brandschutzrohrschalen. | de | False | True | True | False | True |  |  | 70198010 | INTRASTAT |  |  | 1 | False |  | 276 | [9 empty] | False | ZNA | PALLET | UNSPECIFIED | 1 |  |  | 1210.00000 | MMT | 2570.00000 | MMT | 1250.00000 | MMT | 92.47100 | KGM | 2.42200 | KGM | PX | 69.6500 | EUR | 1.0 | MTR | 31122025 | 05022024 | STANDARD | UNSPECIFIED
| 7434219 | 4003973262020 | CHANGE_BY_REFRESH | 4003973000004 | SAINT-GOBAIN ISOVER G+H AG |  | 16082006 |  | U TECH Pipe Section MT 4.0 40 219 | 1200x219x40mm | Mineralwolleschale | de | Die U TECH Pipe Section MT 4.0 Rohrschale aus ULTIMATE eignet sich insbesondere für die Dämmung von Heizungs- und Brauchwasserleitungen sowie Rohrleitungen im Kraftwerks- und Chemieanlagenbau. In Kombination mit Protect Pipe Section BSR 90 Alu2 geprüft für Rohrdurchführungen R90/R120. Für den Einsatz gemäß MLAR geeignet. Bis zu 50 % leichter als herkömmliche Brandschutzrohrschalen. | de | False | True | True | True | True |  |  | 70198010 | INTRASTAT |  |  | 1 | False |  | 276 | [9 empty] | False | ZNA | DISPLAY_SHIPPER | UNSPECIFIED | 1 |  |  | 1220.00000 | MMT | 299.00000 | MMT | 299.00000 | MMT | 2.51500 | KGM | 2.42200 | KGM | PUG | 69.6500 | EUR | 1.0 | MTR | 31122025 | 05022024 | STANDARD | UNSPECIFIED
| 7434273 | 4003973262044 | CHANGE_BY_REFRESH | 4003973000004 | SAINT-GOBAIN ISOVER G+H AG |  | 16082006 |  | U TECH Pipe Section MT 4.0 40 273 | 1200x273x40mm | Mineralwolleschale | de | Die U TECH Pipe Section MT 4.0 Rohrschale aus ULTIMATE eignet sich insbesondere für die Dämmung von Heizungs- und Brauchwasserleitungen sowie Rohrleitungen im Kraftwerks- und Chemieanlagenbau. In Kombination mit Protect Pipe Section BSR 90 Alu2 geprüft für Rohrdurchführungen R90/R120. Für den Einsatz gemäß MLAR geeignet. Bis zu 50 % leichter als herkömmliche Brandschutzrohrschalen. | de | False | True | True | True | True |  |  | 70198010 | INTRASTAT |  |  | 1 | False |  | 276 | [9 empty] | False | ZNA | DISPLAY_SHIPPER | UNSPECIFIED | 1 |  |  | 1220.00000 | MMT | 353.00000 | MMT | 353.00000 | MMT | 3.03600 | KGM | 2.92700 | KGM | PUG | 79.7000 | EUR | 1.0 | MTR | 31122025 | 05022024 | STANDARD | UNSPECIFIED
| 7434273 | 4003973096298 | CHANGE_BY_REFRESH | 4003973000004 | SAINT-GOBAIN ISOVER G+H AG |  | 16082006 |  | U TECH Pipe Section MT 4.0 40 273 | 1200x273x40mm | Mineralwolleschale | de | Die U TECH Pipe Section MT 4.0 Rohrschale aus ULTIMATE eignet sich insbesondere für die Dämmung von Heizungs- und Brauchwasserleitungen sowie Rohrleitungen im Kraftwerks- und Chemieanlagenbau. In Kombination mit Protect Pipe Section BSR 90 Alu2 geprüft für Rohrdurchführungen R90/R120. Für den Einsatz gemäß MLAR geeignet. Bis zu 50 % leichter als herkömmliche Brandschutzrohrschalen. | de | True | True | True | False | False |  |  | 70198010 | INTRASTAT |  |  | 1 | False |  | 276 | [9 empty] | False | ZNA | BASE_UNIT_OR_EACH | UNSPECIFIED | 1 | [12 empty] | NE | 79.7000 | EUR | 1.0 | MTR | 31122025 | 05022024 | STANDARD | UNSPECIFIED
| 7434273 | 4003973268251 | CHANGE_BY_REFRESH | 4003973000004 | SAINT-GOBAIN ISOVER G+H AG |  | 16082006 |  | U TECH Pipe Section MT 4.0 40 273 | 1200x273x40mm | Mineralwolleschale | de | Die U TECH Pipe Section MT 4.0 Rohrschale aus ULTIMATE eignet sich insbesondere für die Dämmung von Heizungs- und Brauchwasserleitungen sowie Rohrleitungen im Kraftwerks- und Chemieanlagenbau. In Kombination mit Protect Pipe Section BSR 90 Alu2 geprüft für Rohrdurchführungen R90/R120. Für den Einsatz gemäß MLAR geeignet. Bis zu 50 % leichter als herkömmliche Brandschutzrohrschalen. | de | False | True | True | False | True |  |  | 70198010 | INTRASTAT |  |  | 1 | False |  | 276 | [9 empty] | False | ZNA | PALLET | UNSPECIFIED | 1 |  |  | 1210.00000 | MMT | 2570.00000 | MMT | 1250.00000 | MMT | 66.65300 | KGM | 2.92700 | KGM | PX | 79.7000 | EUR | 1.0 | MTR | 31122025 | 05022024 | STANDARD | UNSPECIFIED
| 7435022 | 4003973262075 | CHANGE_BY_REFRESH | 4003973000004 | SAINT-GOBAIN ISOVER G+H AG |  | 10082006 |  | U TECH Pipe Section MT 4.0 50 22 | 1200x22x50mm | Mineralwolleschale | de | Die U TECH Pipe Section MT 4.0 Rohrschale aus ULTIMATE eignet sich insbesondere für die Dämmung von Heizungs- und Brauchwasserleitungen sowie Rohrleitungen im Kraftwerks- und Chemieanlagenbau. In Kombination mit Protect Pipe Section BSR 90 Alu2 geprüft für Rohrdurchführungen R90/R120. Für den Einsatz gemäß MLAR geeignet. Bis zu 50 % leichter als herkömmliche Brandschutzrohrschalen. | de | False | True | True | True | True |  |  | 70198010 | INTRASTAT |  |  | 1 | False |  | 276 | [9 empty] | False | ZNA | DISPLAY_SHIPPER | UNSPECIFIED | 1 | [8 empty] | 18.49000 | KGM | 1.08600 | KGM | PUG | 21.1000 | EUR | 1.0 | MTR | 31122025 | 05022024 | STANDARD | UNSPECIFIED
| 7435022 | 4003973268282 | CHANGE_BY_REFRESH | 4003973000004 | SAINT-GOBAIN ISOVER G+H AG |  | 10082006 |  | U TECH Pipe Section MT 4.0 50 22 | 1200x22x50mm | Mineralwolleschale | de | Die U TECH Pipe Section MT 4.0 Rohrschale aus ULTIMATE eignet sich insbesondere für die Dämmung von Heizungs- und Brauchwasserleitungen sowie Rohrleitungen im Kraftwerks- und Chemieanlagenbau. In Kombination mit Protect Pipe Section BSR 90 Alu2 geprüft für Rohrdurchführungen R90/R120. Für den Einsatz gemäß MLAR geeignet. Bis zu 50 % leichter als herkömmliche Brandschutzrohrschalen. | de | False | True | True | False | True |  |  | 70198010 | INTRASTAT |  |  | 1 | False |  | 276 | [9 empty] | False | ZNA | PALLET | UNSPECIFIED | 1 |  |  | 1210.00000 | MMT | 2570.00000 | MMT | 1250.00000 | MMT | 233.88000 | KGM | 16.29000 | KGM | PX | 21.1000 | EUR | 1.0 | MTR | 31122025 | 05022024 | STANDARD | UNSPECIFIED
| 7435022 | 4003973095253 | CHANGE_BY_REFRESH | 4003973000004 | SAINT-GOBAIN ISOVER G+H AG |  | 10082006 |  | U TECH Pipe Section MT 4.0 50 22 | 1200x22x50mm | Mineralwolleschale | de | Die U TECH Pipe Section MT 4.0 Rohrschale aus ULTIMATE eignet sich insbesondere für die Dämmung von Heizungs- und Brauchwasserleitungen sowie Rohrleitungen im Kraftwerks- und Chemieanlagenbau. In Kombination mit Protect Pipe Section BSR 90 Alu2 geprüft für Rohrdurchführungen R90/R120. Für den Einsatz gemäß MLAR geeignet. Bis zu 50 % leichter als herkömmliche Brandschutzrohrschalen. | de | True | True | True | False | False |  |  | 70198010 | INTRASTAT |  |  | 1 | False |  | 276 | [9 empty] | False | ZNA | BASE_UNIT_OR_EACH | UNSPECIFIED | 1 | [12 empty] | NE | 21.1000 | EUR | 1.0 | MTR | 31122025 | 05022024 | STANDARD | UNSPECIFIED
| 7435028 | 4003973268299 | CHANGE_BY_REFRESH | 4003973000004 | SAINT-GOBAIN ISOVER G+H AG |  | 10082006 |  | U TECH Pipe Section MT 4.0 50 28 | 1200x28x50mm | Mineralwolleschale | de | Die U TECH Pipe Section MT 4.0 Rohrschale aus ULTIMATE eignet sich insbesondere für die Dämmung von Heizungs- und Brauchwasserleitungen sowie Rohrleitungen im Kraftwerks- und Chemieanlagenbau. In Kombination mit Protect Pipe Section BSR 90 Alu2 geprüft für Rohrdurchführungen R90/R120. Für den Einsatz gemäß MLAR geeignet. Bis zu 50 % leichter als herkömmliche Brandschutzrohrschalen. | de | False | True | True | False | True |  |  | 70198010 | INTRASTAT |  |  | 1 | False |  | 276 | [9 empty] | False | ZNA | PALLET | UNSPECIFIED | 1 |  |  | 1210.00000 | MMT | 2570.00000 | MMT | 1250.00000 | MMT | 207.74400 | KGM | 14.11200 | KGM | PX | 21.2000 | EUR | 1.0 | MTR | 31122025 | 05022024 | STANDARD | UNSPECIFIED
| 7435028 | 4003973262082 | CHANGE_BY_REFRESH | 4003973000004 | SAINT-GOBAIN ISOVER G+H AG |  | 10082006 |  | U TECH Pipe Section MT 4.0 50 28 | 1200x28x50mm | Mineralwolleschale | de | Die U TECH Pipe Section MT 4.0 Rohrschale aus ULTIMATE eignet sich insbesondere für die Dämmung von Heizungs- und Brauchwasserleitungen sowie Rohrleitungen im Kraftwerks- und Chemieanlagenbau. In Kombination mit Protect Pipe Section BSR 90 Alu2 geprüft für Rohrdurchführungen R90/R120. Für den Einsatz gemäß MLAR geeignet. Bis zu 50 % leichter als herkömmliche Brandschutzrohrschalen. | de | False | True | True | True | True |  |  | 70198010 | INTRASTAT |  |  | 1 | False |  | 276 | [9 empty] | False | ZNA | DISPLAY_SHIPPER | UNSPECIFIED | 1 | [8 empty] | 16.31200 | KGM | 1.17600 | KGM | PUG | 21.2000 | EUR | 1.0 | MTR | 31122025 | 05022024 | STANDARD | UNSPECIFIED
| 7435028 | 4003973095260 | CHANGE_BY_REFRESH | 4003973000004 | SAINT-GOBAIN ISOVER G+H AG |  | 10082006 |  | U TECH Pipe Section MT 4.0 50 28 | 1200x28x50mm | Mineralwolleschale | de | Die U TECH Pipe Section MT 4.0 Rohrschale aus ULTIMATE eignet sich insbesondere für die Dämmung von Heizungs- und Brauchwasserleitungen sowie Rohrleitungen im Kraftwerks- und Chemieanlagenbau. In Kombination mit Protect Pipe Section BSR 90 Alu2 geprüft für Rohrdurchführungen R90/R120. Für den Einsatz gemäß MLAR geeignet. Bis zu 50 % leichter als herkömmliche Brandschutzrohrschalen. | de | True | True | True | False | False |  |  | 70198010 | INTRASTAT |  |  | 1 | False |  | 276 | [9 empty] | False | ZNA | BASE_UNIT_OR_EACH | UNSPECIFIED | 1 | [12 empty] | NE | 21.2000 | EUR | 1.0 | MTR | 31122025 | 05022024 | STANDARD | UNSPECIFIED
| 7435035 | 4003973262099 | CHANGE_BY_REFRESH | 4003973000004 | SAINT-GOBAIN ISOVER G+H AG |  | 11082006 |  | U TECH Pipe Section MT 4.0 50 35 | 1200x35x50mm | Mineralwolleschale | de | Die U TECH Pipe Section MT 4.0 Rohrschale aus ULTIMATE eignet sich insbesondere für die Dämmung von Heizungs- und Brauchwasserleitungen sowie Rohrleitungen im Kraftwerks- und Chemieanlagenbau. In Kombination mit Protect Pipe Section BSR 90 Alu2 geprüft für Rohrdurchführungen R90/R120. Für den Einsatz gemäß MLAR geeignet. Bis zu 50 % leichter als herkömmliche Brandschutzrohrschalen. | de | False | True | True | True | True |  |  | 70198010 | INTRASTAT |  |  | 1 | False |  | 276 | [9 empty] | False | ZNA | DISPLAY_SHIPPER | UNSPECIFIED | 1 |  |  | 1220.00000 | MMT | 460.00000 | MMT | 510.00000 | MMT | 11.14200 | KGM | 0.99400 | KGM | PUG | 21.6500 | EUR | 1.0 | MTR | 31122025 | 05022024 | STANDARD | UNSPECIFIED
| 7435035 | 4003973095468 | CHANGE_BY_REFRESH | 4003973000004 | SAINT-GOBAIN ISOVER G+H AG |  | 11082006 |  | U TECH Pipe Section MT 4.0 50 35 | 1200x35x50mm | Mineralwolleschale | de | Die U TECH Pipe Section MT 4.0 Rohrschale aus ULTIMATE eignet sich insbesondere für die Dämmung von Heizungs- und Brauchwasserleitungen sowie Rohrleitungen im Kraftwerks- und Chemieanlagenbau. In Kombination mit Protect Pipe Section BSR 90 Alu2 geprüft für Rohrdurchführungen R90/R120. Für den Einsatz gemäß MLAR geeignet. Bis zu 50 % leichter als herkömmliche Brandschutzrohrschalen. | de | True | True | True | False | False |  |  | 70198010 | INTRASTAT |  |  | 1 | False |  | 276 | [9 empty] | False | ZNA | BASE_UNIT_OR_EACH | UNSPECIFIED | 1 | [12 empty] | NE | 21.6500 | EUR | 1.0 | MTR | 31122025 | 05022024 | STANDARD | UNSPECIFIED
| 7435035 | 4003973268305 | CHANGE_BY_REFRESH | 4003973000004 | SAINT-GOBAIN ISOVER G+H AG |  | 11082006 |  | U TECH Pipe Section MT 4.0 50 35 | 1200x35x50mm | Mineralwolleschale | de | Die U TECH Pipe Section MT 4.0 Rohrschale aus ULTIMATE eignet sich insbesondere für die Dämmung von Heizungs- und Brauchwasserleitungen sowie Rohrleitungen im Kraftwerks- und Chemieanlagenbau. In Kombination mit Protect Pipe Section BSR 90 Alu2 geprüft für Rohrdurchführungen R90/R120. Für den Einsatz gemäß MLAR geeignet. Bis zu 50 % leichter als herkömmliche Brandschutzrohrschalen. | de | False | True | True | False | True |  |  | 70198010 | INTRASTAT |  |  | 1 | False |  | 276 | [9 empty] | False | ZNA | PALLET | UNSPECIFIED | 1 |  |  | 1210.00000 | MMT | 2570.00000 | MMT | 1250.00000 | MMT | 145.70900 | KGM | 8.94200 | KGM | PX | 21.6500 | EUR | 1.0 | MTR | 31122025 | 05022024 | STANDARD | UNSPECIFIED
| 7435042 | 4003973095475 | CHANGE_BY_REFRESH | 4003973000004 | SAINT-GOBAIN ISOVER G+H AG |  | 11082006 |  | U TECH Pipe Section MT 4.0 50 42 | 1200x42x50mm | Mineralwolleschale | de | Die U TECH Pipe Section MT 4.0 Rohrschale aus ULTIMATE eignet sich insbesondere für die Dämmung von Heizungs- und Brauchwasserleitungen sowie Rohrleitungen im Kraftwerks- und Chemieanlagenbau. In Kombination mit Protect Pipe Section BSR 90 Alu2 geprüft für Rohrdurchführungen R90/R120. Für den Einsatz gemäß MLAR geeignet. Bis zu 50 % leichter als herkömmliche Brandschutzrohrschalen. | de | True | True | True | False | False |  |  | 70198010 | INTRASTAT |  |  | 1 | False |  | 276 | [9 empty] | False | ZNA | BASE_UNIT_OR_EACH | UNSPECIFIED | 1 | [12 empty] | NE | 22.9500 | EUR | 1.0 | MTR | 31122025 | 05022024 | STANDARD | UNSPECIFIED
| 7435042 | 4003973262105 | CHANGE_BY_REFRESH | 4003973000004 | SAINT-GOBAIN ISOVER G+H AG |  | 11082006 |  | U TECH Pipe Section MT 4.0 50 42 | 1200x42x50mm | Mineralwolleschale | de | Die U TECH Pipe Section MT 4.0 Rohrschale aus ULTIMATE eignet sich insbesondere für die Dämmung von Heizungs- und Brauchwasserleitungen sowie Rohrleitungen im Kraftwerks- und Chemieanlagenbau. In Kombination mit Protect Pipe Section BSR 90 Alu2 geprüft für Rohrdurchführungen R90/R120. Für den Einsatz gemäß MLAR geeignet. Bis zu 50 % leichter als herkömmliche Brandschutzrohrschalen. | de | False | True | True | True | True |  |  | 70198010 | INTRASTAT |  |  | 1 | False |  | 276 | [9 empty] | False | ZNA | DISPLAY_SHIPPER | UNSPECIFIED | 1 |  |  | 1220.00000 | MMT | 460.00000 | MMT | 510.00000 | MMT | 11.87700 | KGM | 1.07500 | KGM | PUG | 22.9500 | EUR | 1.0 | MTR | 31122025 | 05022024 | STANDARD | UNSPECIFIED
| 7435042 | 4003973268312 | CHANGE_BY_REFRESH | 4003973000004 | SAINT-GOBAIN ISOVER G+H AG |  | 11082006 |  | U TECH Pipe Section MT 4.0 50 42 | 1200x42x50mm | Mineralwolleschale | de | Die U TECH Pipe Section MT 4.0 Rohrschale aus ULTIMATE eignet sich insbesondere für die Dämmung von Heizungs- und Brauchwasserleitungen sowie Rohrleitungen im Kraftwerks- und Chemieanlagenbau. In Kombination mit Protect Pipe Section BSR 90 Alu2 geprüft für Rohrdurchführungen R90/R120. Für den Einsatz gemäß MLAR geeignet. Bis zu 50 % leichter als herkömmliche Brandschutzrohrschalen. | de | False | True | True | False | True |  |  | 70198010 | INTRASTAT |  |  | 1 | False |  | 276 | [9 empty] | False | ZNA | PALLET | UNSPECIFIED | 1 |  |  | 1210.00000 | MMT | 2570.00000 | MMT | 1250.00000 | MMT | 154.52200 | KGM | 9.67700 | KGM | PX | 22.9500 | EUR | 1.0 | MTR | 31122025 | 05022024 | STANDARD | UNSPECIFIED
| 7435048 | 4003973268329 | CHANGE_BY_REFRESH | 4003973000004 | SAINT-GOBAIN ISOVER G+H AG |  | 11082006 |  | U TECH Pipe Section MT 4.0 50 48 | 1200x48x50mm | Mineralwolleschale | de | Die U TECH Pipe Section MT 4.0 Rohrschale aus ULTIMATE eignet sich insbesondere für die Dämmung von Heizungs- und Brauchwasserleitungen sowie Rohrleitungen im Kraftwerks- und Chemieanlagenbau. In Kombination mit Protect Pipe Section BSR 90 Alu2 geprüft für Rohrdurchführungen R90/R120. Für den Einsatz gemäß MLAR geeignet. Bis zu 50 % leichter als herkömmliche Brandschutzrohrschalen. | de | False | True | True | False | True |  |  | 70198010 | INTRASTAT |  |  | 1 | False |  | 276 | [9 empty] | False | ZNA | PALLET | UNSPECIFIED | 1 |  |  | 1210.00000 | MMT | 2570.00000 | MMT | 1250.00000 | MMT | 162.16800 | KGM | 10.31400 | KGM | PX | 23.6500 | EUR | 1.0 | MTR | 31122025 | 05022024 | STANDARD | UNSPECIFIED
| 7435048 | 4003973095482 | CHANGE_BY_REFRESH | 4003973000004 | SAINT-GOBAIN ISOVER G+H AG |  | 11082006 |  | U TECH Pipe Section MT 4.0 50 48 | 1200x48x50mm | Mineralwolleschale | de | Die U TECH Pipe Section MT 4.0 Rohrschale aus ULTIMATE eignet sich insbesondere für die Dämmung von Heizungs- und Brauchwasserleitungen sowie Rohrleitungen im Kraftwerks- und Chemieanlagenbau. In Kombination mit Protect Pipe Section BSR 90 Alu2 geprüft für Rohrdurchführungen R90/R120. Für den Einsatz gemäß MLAR geeignet. Bis zu 50 % leichter als herkömmliche Brandschutzrohrschalen. | de | True | True | True | False | False |  |  | 70198010 | INTRASTAT |  |  | 1 | False |  | 276 | [9 empty] | False | ZNA | BASE_UNIT_OR_EACH | UNSPECIFIED | 1 | [12 empty] | NE | 23.6500 | EUR | 1.0 | MTR | 31122025 | 05022024 | STANDARD | UNSPECIFIED
| 7435048 | 4003973262112 | CHANGE_BY_REFRESH | 4003973000004 | SAINT-GOBAIN ISOVER G+H AG |  | 11082006 |  | U TECH Pipe Section MT 4.0 50 48 | 1200x48x50mm | Mineralwolleschale | de | Die U TECH Pipe Section MT 4.0 Rohrschale aus ULTIMATE eignet sich insbesondere für die Dämmung von Heizungs- und Brauchwasserleitungen sowie Rohrleitungen im Kraftwerks- und Chemieanlagenbau. In Kombination mit Protect Pipe Section BSR 90 Alu2 geprüft für Rohrdurchführungen R90/R120. Für den Einsatz gemäß MLAR geeignet. Bis zu 50 % leichter als herkömmliche Brandschutzrohrschalen. | de | False | True | True | True | True |  |  | 70198010 | INTRASTAT |  |  | 1 | False |  | 276 | [9 empty] | False | ZNA | DISPLAY_SHIPPER | UNSPECIFIED | 1 |  |  | 1220.00000 | MMT | 460.00000 | MMT | 510.00000 | MMT | 12.51400 | KGM | 1.14600 | KGM | PUG | 23.6500 | EUR | 1.0 | MTR | 31122025 | 05022024 | STANDARD | UNSPECIFIED
| 7435054 | 4003973268336 | CHANGE_BY_REFRESH | 4003973000004 | SAINT-GOBAIN ISOVER G+H AG |  | 08032005 |  | U TECH Pipe Section MT 4.0 50 54 | 1200x54x50mm | Mineralwolleschale | de | Die U TECH Pipe Section MT 4.0 Rohrschale aus ULTIMATE eignet sich insbesondere für die Dämmung von Heizungs- und Brauchwasserleitungen sowie Rohrleitungen im Kraftwerks- und Chemieanlagenbau. In Kombination mit Protect Pipe Section BSR 90 Alu2 geprüft für Rohrdurchführungen R90/R120. Für den Einsatz gemäß MLAR geeignet. Bis zu 50 % leichter als herkömmliche Brandschutzrohrschalen. | de | False | True | True | False | True |  |  | 70198010 | INTRASTAT |  |  | 1 | False |  | 276 | [9 empty] | False | ZNA | PALLET | UNSPECIFIED | 1 |  |  | 1210.00000 | MMT | 2570.00000 | MMT | 1250.00000 | MMT | 169.68500 | KGM | 10.94000 | KGM | PX | 24.7000 | EUR | 1.0 | MTR | 31122025 | 05022024 | STANDARD | UNSPECIFIED
| 7435054 | 4003973084653 | CHANGE_BY_REFRESH | 4003973000004 | SAINT-GOBAIN ISOVER G+H AG |  | 08032005 |  | U TECH Pipe Section MT 4.0 50 54 | 1200x54x50mm | Mineralwolleschale | de | Die U TECH Pipe Section MT 4.0 Rohrschale aus ULTIMATE eignet sich insbesondere für die Dämmung von Heizungs- und Brauchwasserleitungen sowie Rohrleitungen im Kraftwerks- und Chemieanlagenbau. In Kombination mit Protect Pipe Section BSR 90 Alu2 geprüft für Rohrdurchführungen R90/R120. Für den Einsatz gemäß MLAR geeignet. Bis zu 50 % leichter als herkömmliche Brandschutzrohrschalen. | de | True | True | True | False | False |  |  | 70198010 | INTRASTAT |  |  | 1 | False |  | 276 | [9 empty] | False | ZNA | BASE_UNIT_OR_EACH | UNSPECIFIED | 1 | [12 empty] | NE | 24.7000 | EUR | 1.0 | MTR | 31122025 | 05022024 | STANDARD | UNSPECIFIED
| 7435054 | 4003973262129 | CHANGE_BY_REFRESH | 4003973000004 | SAINT-GOBAIN ISOVER G+H AG |  | 08032005 |  | U TECH Pipe Section MT 4.0 50 54 | 1200x54x50mm | Mineralwolleschale | de | Die U TECH Pipe Section MT 4.0 Rohrschale aus ULTIMATE eignet sich insbesondere für die Dämmung von Heizungs- und Brauchwasserleitungen sowie Rohrleitungen im Kraftwerks- und Chemieanlagenbau. In Kombination mit Protect Pipe Section BSR 90 Alu2 geprüft für Rohrdurchführungen R90/R120. Für den Einsatz gemäß MLAR geeignet. Bis zu 50 % leichter als herkömmliche Brandschutzrohrschalen. | de | False | True | True | True | True |  |  | 70198010 | INTRASTAT |  |  | 1 | False |  | 276 | [9 empty] | False | ZNA | DISPLAY_SHIPPER | UNSPECIFIED | 1 |  |  | 1220.00000 | MMT | 460.00000 | MMT | 510.00000 | MMT | 13.14000 | KGM | 1.21600 | KGM | PUG | 24.7000 | EUR | 1.0 | MTR | 31122025 | 05022024 | STANDARD | UNSPECIFIED
| 7435057 | 4003973268343 | CHANGE_BY_REFRESH | 4003973000004 | SAINT-GOBAIN ISOVER G+H AG |  | 01032007 |  | U TECH Pipe Section MT 4.0 50 57 | 1200x57x50mm | Mineralwolleschale | de | Die U TECH Pipe Section MT 4.0 Rohrschale aus ULTIMATE eignet sich insbesondere für die Dämmung von Heizungs- und Brauchwasserleitungen sowie Rohrleitungen im Kraftwerks- und Chemieanlagenbau. In Kombination mit Protect Pipe Section BSR 90 Alu2 geprüft für Rohrdurchführungen R90/R120. Für den Einsatz gemäß MLAR geeignet. Bis zu 50 % leichter als herkömmliche Brandschutzrohrschalen. | de | False | True | True | False | True |  |  | 70198010 | INTRASTAT |  |  | 1 | False |  | 276 | [9 empty] | False | ZNA | PALLET | UNSPECIFIED | 1 |  |  | 1210.00000 | MMT | 2570.00000 | MMT | 1250.00000 | MMT | 173.44300 | KGM | 11.25400 | KGM | PX | 24.9500 | EUR | 1.0 | MTR | 31122025 | 05022024 | STANDARD | UNSPECIFIED
| 7435057 | 4003973262136 | CHANGE_BY_REFRESH | 4003973000004 | SAINT-GOBAIN ISOVER G+H AG |  | 01032007 |  | U TECH Pipe Section MT 4.0 50 57 | 1200x57x50mm | Mineralwolleschale | de | Die U TECH Pipe Section MT 4.0 Rohrschale aus ULTIMATE eignet sich insbesondere für die Dämmung von Heizungs- und Brauchwasserleitungen sowie Rohrleitungen im Kraftwerks- und Chemieanlagenbau. In Kombination mit Protect Pipe Section BSR 90 Alu2 geprüft für Rohrdurchführungen R90/R120. Für den Einsatz gemäß MLAR geeignet. Bis zu 50 % leichter als herkömmliche Brandschutzrohrschalen. | de | False | True | True | True | True |  |  | 70198010 | INTRASTAT |  |  | 1 | False |  | 276 | [9 empty] | False | ZNA | DISPLAY_SHIPPER | UNSPECIFIED | 1 |  |  | 1220.00000 | MMT | 460.00000 | MMT | 510.00000 | MMT | 13.45400 | KGM | 1.25000 | KGM | PUG | 24.9500 | EUR | 1.0 | MTR | 31122025 | 05022024 | STANDARD | UNSPECIFIED
| 7435057 | 4003973093433 | CHANGE_BY_REFRESH | 4003973000004 | SAINT-GOBAIN ISOVER G+H AG |  | 01032007 |  | U TECH Pipe Section MT 4.0 50 57 | 1200x57x50mm | Mineralwolleschale | de | Die U TECH Pipe Section MT 4.0 Rohrschale aus ULTIMATE eignet sich insbesondere für die Dämmung von Heizungs- und Brauchwasserleitungen sowie Rohrleitungen im Kraftwerks- und Chemieanlagenbau. In Kombination mit Protect Pipe Section BSR 90 Alu2 geprüft für Rohrdurchführungen R90/R120. Für den Einsatz gemäß MLAR geeignet. Bis zu 50 % leichter als herkömmliche Brandschutzrohrschalen. | de | True | True | True | False | False |  |  | 70198010 | INTRASTAT |  |  | 1 | False |  | 276 | [9 empty] | False | ZNA | BASE_UNIT_OR_EACH | UNSPECIFIED | 1 | [12 empty] | NE | 24.9500 | EUR | 1.0 | MTR | 31122025 | 05022024 | STANDARD | UNSPECIFIED
| 7435060 | 4003973268350 | CHANGE_BY_REFRESH | 4003973000004 | SAINT-GOBAIN ISOVER G+H AG |  | 03032005 |  | U TECH Pipe Section MT 4.0 50 60 | 1200x60x50mm | Mineralwolleschale | de | Die U TECH Pipe Section MT 4.0 Rohrschale aus ULTIMATE eignet sich insbesondere für die Dämmung von Heizungs- und Brauchwasserleitungen sowie Rohrleitungen im Kraftwerks- und Chemieanlagenbau. In Kombination mit Protect Pipe Section BSR 90 Alu2 geprüft für Rohrdurchführungen R90/R120. Für den Einsatz gemäß MLAR geeignet. Bis zu 50 % leichter als herkömmliche Brandschutzrohrschalen. | de | False | True | True | False | True |  |  | 70198010 | INTRASTAT |  |  | 1 | False |  | 276 | [9 empty] | False | ZNA | PALLET | UNSPECIFIED | 1 |  |  | 1210.00000 | MMT | 2570.00000 | MMT | 1250.00000 | MMT | 161.89400 | KGM | 10.29100 | KGM | PX | 25.0500 | EUR | 1.0 | MTR | 31122025 | 05022024 | STANDARD | UNSPECIFIED
| 7435060 | 4003973262143 | CHANGE_BY_REFRESH | 4003973000004 | SAINT-GOBAIN ISOVER G+H AG |  | 03032005 |  | U TECH Pipe Section MT 4.0 50 60 | 1200x60x50mm | Mineralwolleschale | de | Die U TECH Pipe Section MT 4.0 Rohrschale aus ULTIMATE eignet sich insbesondere für die Dämmung von Heizungs- und Brauchwasserleitungen sowie Rohrleitungen im Kraftwerks- und Chemieanlagenbau. In Kombination mit Protect Pipe Section BSR 90 Alu2 geprüft für Rohrdurchführungen R90/R120. Für den Einsatz gemäß MLAR geeignet. Bis zu 50 % leichter als herkömmliche Brandschutzrohrschalen. | de | False | True | True | True | True |  |  | 70198010 | INTRASTAT |  |  | 1 | False |  | 276 | [9 empty] | False | ZNA | DISPLAY_SHIPPER | UNSPECIFIED | 1 |  |  | 1220.00000 | MMT | 460.00000 | MMT | 510.00000 | MMT | 12.49100 | KGM | 1.28600 | KGM | PUG | 25.0500 | EUR | 1.0 | MTR | 31122025 | 05022024 | STANDARD | UNSPECIFIED
| 7435060 | 4003973084219 | CHANGE_BY_REFRESH | 4003973000004 | SAINT-GOBAIN ISOVER G+H AG |  | 03032005 |  | U TECH Pipe Section MT 4.0 50 60 | 1200x60x50mm | Mineralwolleschale | de | Die U TECH Pipe Section MT 4.0 Rohrschale aus ULTIMATE eignet sich insbesondere für die Dämmung von Heizungs- und Brauchwasserleitungen sowie Rohrleitungen im Kraftwerks- und Chemieanlagenbau. In Kombination mit Protect Pipe Section BSR 90 Alu2 geprüft für Rohrdurchführungen R90/R120. Für den Einsatz gemäß MLAR geeignet. Bis zu 50 % leichter als herkömmliche Brandschutzrohrschalen. | de | True | True | True | False | False |  |  | 70198010 | INTRASTAT |  |  | 1 | False |  | 276 | [9 empty] | False | ZNA | BASE_UNIT_OR_EACH | UNSPECIFIED | 1 | [12 empty] | NE | 25.0500 | EUR | 1.0 | MTR | 31122025 | 05022024 | STANDARD | UNSPECIFIED
| 7435064 | 4003973095499 | CHANGE_BY_REFRESH | 4003973000004 | SAINT-GOBAIN ISOVER G+H AG |  | 11082006 |  | U TECH Pipe Section MT 4.0 50 64 | 1200x64x50mm | Mineralwolleschale | de | Die U TECH Pipe Section MT 4.0 Rohrschale aus ULTIMATE eignet sich insbesondere für die Dämmung von Heizungs- und Brauchwasserleitungen sowie Rohrleitungen im Kraftwerks- und Chemieanlagenbau. In Kombination mit Protect Pipe Section BSR 90 Alu2 geprüft für Rohrdurchführungen R90/R120. Für den Einsatz gemäß MLAR geeignet. Bis zu 50 % leichter als herkömmliche Brandschutzrohrschalen. | de | True | True | True | False | False |  |  | 70198010 | INTRASTAT |  |  | 1 | False |  | 276 | [9 empty] | False | ZNA | BASE_UNIT_OR_EACH | UNSPECIFIED | 1 | [12 empty] | NE | 26.4500 | EUR | 1.0 | MTR | 31122025 | 05022024 | STANDARD | UNSPECIFIED
| 7435064 | 4003973268367 | CHANGE_BY_REFRESH | 4003973000004 | SAINT-GOBAIN ISOVER G+H AG |  | 11082006 |  | U TECH Pipe Section MT 4.0 50 64 | 1200x64x50mm | Mineralwolleschale | de | Die U TECH Pipe Section MT 4.0 Rohrschale aus ULTIMATE eignet sich insbesondere für die Dämmung von Heizungs- und Brauchwasserleitungen sowie Rohrleitungen im Kraftwerks- und Chemieanlagenbau. In Kombination mit Protect Pipe Section BSR 90 Alu2 geprüft für Rohrdurchführungen R90/R120. Für den Einsatz gemäß MLAR geeignet. Bis zu 50 % leichter als herkömmliche Brandschutzrohrschalen. | de | False | True | True | False | True |  |  | 70198010 | INTRASTAT |  |  | 1 | False |  | 276 | [9 empty] | False | ZNA | PALLET | UNSPECIFIED | 1 |  |  | 1210.00000 | MMT | 2570.00000 | MMT | 1250.00000 | MMT | 166.27200 | KGM | 10.65600 | KGM | PX | 26.4500 | EUR | 1.0 | MTR | 31122025 | 05022024 | STANDARD | UNSPECIFIED
| 7435064 | 4003973262150 | CHANGE_BY_REFRESH | 4003973000004 | SAINT-GOBAIN ISOVER G+H AG |  | 11082006 |  | U TECH Pipe Section MT 4.0 50 64 | 1200x64x50mm | Mineralwolleschale | de | Die U TECH Pipe Section MT 4.0 Rohrschale aus ULTIMATE eignet sich insbesondere für die Dämmung von Heizungs- und Brauchwasserleitungen sowie Rohrleitungen im Kraftwerks- und Chemieanlagenbau. In Kombination mit Protect Pipe Section BSR 90 Alu2 geprüft für Rohrdurchführungen R90/R120. Für den Einsatz gemäß MLAR geeignet. Bis zu 50 % leichter als herkömmliche Brandschutzrohrschalen. | de | False | True | True | True | True |  |  | 70198010 | INTRASTAT |  |  | 1 | False |  | 276 | [9 empty] | False | ZNA | DISPLAY_SHIPPER | UNSPECIFIED | 1 |  |  | 1220.00000 | MMT | 460.00000 | MMT | 510.00000 | MMT | 12.85600 | KGM | 1.33200 | KGM | PUG | 26.4500 | EUR | 1.0 | MTR | 31122025 | 05022024 | STANDARD | UNSPECIFIED
| 7435070 | 4003973268374 | CHANGE_BY_REFRESH | 4003973000004 | SAINT-GOBAIN ISOVER G+H AG |  | 11082006 |  | U TECH Pipe Section MT 4.0 50 70 | 1200x70x50mm | Mineralwolleschale | de | Die U TECH Pipe Section MT 4.0 Rohrschale aus ULTIMATE eignet sich insbesondere für die Dämmung von Heizungs- und Brauchwasserleitungen sowie Rohrleitungen im Kraftwerks- und Chemieanlagenbau. In Kombination mit Protect Pipe Section BSR 90 Alu2 geprüft für Rohrdurchführungen R90/R120. Für den Einsatz gemäß MLAR geeignet. Bis zu 50 % leichter als herkömmliche Brandschutzrohrschalen. | de | False | True | True | False | True |  |  | 70198010 | INTRASTAT |  |  | 1 | False |  | 276 | [9 empty] | False | ZNA | PALLET | UNSPECIFIED | 1 |  |  | 1210.00000 | MMT | 2570.00000 | MMT | 1250.00000 | MMT | 173.06900 | KGM | 11.22200 | KGM | PX | 27.6000 | EUR | 1.0 | MTR | 31122025 | 05022024 | STANDARD | UNSPECIFIED
| 7435070 | 4003973095505 | CHANGE_BY_REFRESH | 4003973000004 | SAINT-GOBAIN ISOVER G+H AG |  | 11082006 |  | U TECH Pipe Section MT 4.0 50 70 | 1200x70x50mm | Mineralwolleschale | de | Die U TECH Pipe Section MT 4.0 Rohrschale aus ULTIMATE eignet sich insbesondere für die Dämmung von Heizungs- und Brauchwasserleitungen sowie Rohrleitungen im Kraftwerks- und Chemieanlagenbau. In Kombination mit Protect Pipe Section BSR 90 Alu2 geprüft für Rohrdurchführungen R90/R120. Für den Einsatz gemäß MLAR geeignet. Bis zu 50 % leichter als herkömmliche Brandschutzrohrschalen. | de | True | True | True | False | False |  |  | 70198010 | INTRASTAT |  |  | 1 | False |  | 276 | [9 empty] | False | ZNA | BASE_UNIT_OR_EACH | UNSPECIFIED | 1 | [12 empty] | NE | 27.6000 | EUR | 1.0 | MTR | 31122025 | 05022024 | STANDARD | UNSPECIFIED
| 7435070 | 4003973262167 | CHANGE_BY_REFRESH | 4003973000004 | SAINT-GOBAIN ISOVER G+H AG |  | 11082006 |  | U TECH Pipe Section MT 4.0 50 70 | 1200x70x50mm | Mineralwolleschale | de | Die U TECH Pipe Section MT 4.0 Rohrschale aus ULTIMATE eignet sich insbesondere für die Dämmung von Heizungs- und Brauchwasserleitungen sowie Rohrleitungen im Kraftwerks- und Chemieanlagenbau. In Kombination mit Protect Pipe Section BSR 90 Alu2 geprüft für Rohrdurchführungen R90/R120. Für den Einsatz gemäß MLAR geeignet. Bis zu 50 % leichter als herkömmliche Brandschutzrohrschalen. | de | False | True | True | True | True |  |  | 70198010 | INTRASTAT |  |  | 1 | False |  | 276 | [9 empty] | False | ZNA | DISPLAY_SHIPPER | UNSPECIFIED | 1 |  |  | 1220.00000 | MMT | 460.00000 | MMT | 510.00000 | MMT | 13.42200 | KGM | 1.40300 | KGM | PUG | 27.6000 | EUR | 1.0 | MTR | 31122025 | 05022024 | STANDARD | UNSPECIFIED
| 7435076 | 4003973268381 | CHANGE_BY_REFRESH | 4003973000004 | SAINT-GOBAIN ISOVER G+H AG |  | 08032005 |  | U TECH Pipe Section MT 4.0 50 76 | 1200x76x50mm | Mineralwolleschale | de | Die U TECH Pipe Section MT 4.0 Rohrschale aus ULTIMATE eignet sich insbesondere für die Dämmung von Heizungs- und Brauchwasserleitungen sowie Rohrleitungen im Kraftwerks- und Chemieanlagenbau. In Kombination mit Protect Pipe Section BSR 90 Alu2 geprüft für Rohrdurchführungen R90/R120. Für den Einsatz gemäß MLAR geeignet. Bis zu 50 % leichter als herkömmliche Brandschutzrohrschalen. | de | False | True | True | False | True |  |  | 70198010 | INTRASTAT |  |  | 1 | False |  | 276 | [9 empty] | False | ZNA | PALLET | UNSPECIFIED | 1 |  |  | 1210.00000 | MMT | 2570.00000 | MMT | 1250.00000 | MMT | 146.89900 | KGM | 5.89400 | KGM | PX | 28.5500 | EUR | 1.0 | MTR | 31122025 | 05022024 | STANDARD | UNSPECIFIED
| 7435076 | 4003973084660 | CHANGE_BY_REFRESH | 4003973000004 | SAINT-GOBAIN ISOVER G+H AG |  | 08032005 |  | U TECH Pipe Section MT 4.0 50 76 | 1200x76x50mm | Mineralwolleschale | de | Die U TECH Pipe Section MT 4.0 Rohrschale aus ULTIMATE eignet sich insbesondere für die Dämmung von Heizungs- und Brauchwasserleitungen sowie Rohrleitungen im Kraftwerks- und Chemieanlagenbau. In Kombination mit Protect Pipe Section BSR 90 Alu2 geprüft für Rohrdurchführungen R90/R120. Für den Einsatz gemäß MLAR geeignet. Bis zu 50 % leichter als herkömmliche Brandschutzrohrschalen. | de | True | True | True | False | False |  |  | 70198010 | INTRASTAT |  |  | 1 | False |  | 276 | [9 empty] | False | ZNA | BASE_UNIT_OR_EACH | UNSPECIFIED | 1 | [12 empty] | NE | 28.5500 | EUR | 1.0 | MTR | 31122025 | 05022024 | STANDARD | UNSPECIFIED
| 7435076 | 4003973262174 | CHANGE_BY_REFRESH | 4003973000004 | SAINT-GOBAIN ISOVER G+H AG |  | 08032005 |  | U TECH Pipe Section MT 4.0 50 76 | 1200x76x50mm | Mineralwolleschale | de | Die U TECH Pipe Section MT 4.0 Rohrschale aus ULTIMATE eignet sich insbesondere für die Dämmung von Heizungs- und Brauchwasserleitungen sowie Rohrleitungen im Kraftwerks- und Chemieanlagenbau. In Kombination mit Protect Pipe Section BSR 90 Alu2 geprüft für Rohrdurchführungen R90/R120. Für den Einsatz gemäß MLAR geeignet. Bis zu 50 % leichter als herkömmliche Brandschutzrohrschalen. | de | False | True | True | True | True |  |  | 70198010 | INTRASTAT |  |  | 1 | False |  | 276 | [9 empty] | False | ZNA | DISPLAY_SHIPPER | UNSPECIFIED | 1 |  |  | 1220.00000 | MMT | 370.00000 | MMT | 390.00000 | MMT | 7.49400 | KGM | 1.47400 | KGM | PUG | 28.5500 | EUR | 1.0 | MTR | 31122025 | 05022024 | STANDARD | UNSPECIFIED
| 7435089 | 4003973268398 | CHANGE_BY_REFRESH | 4003973000004 | SAINT-GOBAIN ISOVER G+H AG |  | 11082006 |  | U TECH Pipe Section MT 4.0 50 89 | 1200x89x50mm | Mineralwolleschale | de | Die U TECH Pipe Section MT 4.0 Rohrschale aus ULTIMATE eignet sich insbesondere für die Dämmung von Heizungs- und Brauchwasserleitungen sowie Rohrleitungen im Kraftwerks- und Chemieanlagenbau. In Kombination mit Protect Pipe Section BSR 90 Alu2 geprüft für Rohrdurchführungen R90/R120. Für den Einsatz gemäß MLAR geeignet. Bis zu 50 % leichter als herkömmliche Brandschutzrohrschalen. | de | False | True | True | False | True |  |  | 70198010 | INTRASTAT |  |  | 1 | False |  | 276 | [9 empty] | False | ZNA | PALLET | UNSPECIFIED | 1 |  |  | 1210.00000 | MMT | 2570.00000 | MMT | 1250.00000 | MMT | 157.78600 | KGM | 6.49900 | KGM | PX | 29.8500 | EUR | 1.0 | MTR | 31122025 | 05022024 | STANDARD | UNSPECIFIED
| 7435089 | 4003973262181 | CHANGE_BY_REFRESH | 4003973000004 | SAINT-GOBAIN ISOVER G+H AG |  | 11082006 |  | U TECH Pipe Section MT 4.0 50 89 | 1200x89x50mm | Mineralwolleschale | de | Die U TECH Pipe Section MT 4.0 Rohrschale aus ULTIMATE eignet sich insbesondere für die Dämmung von Heizungs- und Brauchwasserleitungen sowie Rohrleitungen im Kraftwerks- und Chemieanlagenbau. In Kombination mit Protect Pipe Section BSR 90 Alu2 geprüft für Rohrdurchführungen R90/R120. Für den Einsatz gemäß MLAR geeignet. Bis zu 50 % leichter als herkömmliche Brandschutzrohrschalen. | de | False | True | True | True | True |  |  | 70198010 | INTRASTAT |  |  | 1 | False |  | 276 | [9 empty] | False | ZNA | DISPLAY_SHIPPER | UNSPECIFIED | 1 |  |  | 1220.00000 | MMT | 370.00000 | MMT | 390.00000 | MMT | 8.09900 | KGM | 1.62500 | KGM | PUG | 29.8500 | EUR | 1.0 | MTR | 31122025 | 05022024 | STANDARD | UNSPECIFIED
| 7435089 | 4003973095512 | CHANGE_BY_REFRESH | 4003973000004 | SAINT-GOBAIN ISOVER G+H AG |  | 11082006 |  | U TECH Pipe Section MT 4.0 50 89 | 1200x89x50mm | Mineralwolleschale | de | Die U TECH Pipe Section MT 4.0 Rohrschale aus ULTIMATE eignet sich insbesondere für die Dämmung von Heizungs- und Brauchwasserleitungen sowie Rohrleitungen im Kraftwerks- und Chemieanlagenbau. In Kombination mit Protect Pipe Section BSR 90 Alu2 geprüft für Rohrdurchführungen R90/R120. Für den Einsatz gemäß MLAR geeignet. Bis zu 50 % leichter als herkömmliche Brandschutzrohrschalen. | de | True | True | True | False | False |  |  | 70198010 | INTRASTAT |  |  | 1 | False |  | 276 | [9 empty] | False | ZNA | BASE_UNIT_OR_EACH | UNSPECIFIED | 1 | [12 empty] | NE | 29.8500 | EUR | 1.0 | MTR | 31122025 | 05022024 | STANDARD | UNSPECIFIED
| 7435102 | 4003973262198 | CHANGE_BY_REFRESH | 4003973000004 | SAINT-GOBAIN ISOVER G+H AG |  | 15082006 |  | U TECH Pipe Section MT 4.0 50 102 | 1200x102x50mm | Mineralwolleschale | de | Die U TECH Pipe Section MT 4.0 Rohrschale aus ULTIMATE eignet sich insbesondere für die Dämmung von Heizungs- und Brauchwasserleitungen sowie Rohrleitungen im Kraftwerks- und Chemieanlagenbau. In Kombination mit Protect Pipe Section BSR 90 Alu2 geprüft für Rohrdurchführungen R90/R120. Für den Einsatz gemäß MLAR geeignet. Bis zu 50 % leichter als herkömmliche Brandschutzrohrschalen. | de | False | True | True | True | True |  |  | 70198010 | INTRASTAT |  |  | 1 | False |  | 276 | [9 empty] | False | ZNA | DISPLAY_SHIPPER | UNSPECIFIED | 1 |  |  | 1220.00000 | MMT | 460.00000 | MMT | 510.00000 | MMT | 11.08600 | KGM | 1.77700 | KGM | PUG | 33.0000 | EUR | 1.0 | MTR | 31122025 | 05022024 | STANDARD | UNSPECIFIED
| 7435102 | 4003973096182 | CHANGE_BY_REFRESH | 4003973000004 | SAINT-GOBAIN ISOVER G+H AG |  | 15082006 |  | U TECH Pipe Section MT 4.0 50 102 | 1200x102x50mm | Mineralwolleschale | de | Die U TECH Pipe Section MT 4.0 Rohrschale aus ULTIMATE eignet sich insbesondere für die Dämmung von Heizungs- und Brauchwasserleitungen sowie Rohrleitungen im Kraftwerks- und Chemieanlagenbau. In Kombination mit Protect Pipe Section BSR 90 Alu2 geprüft für Rohrdurchführungen R90/R120. Für den Einsatz gemäß MLAR geeignet. Bis zu 50 % leichter als herkömmliche Brandschutzrohrschalen. | de | True | True | True | False | False |  |  | 70198010 | INTRASTAT |  |  | 1 | False |  | 276 | [9 empty] | False | ZNA | BASE_UNIT_OR_EACH | UNSPECIFIED | 1 | [12 empty] | NE | 33.0000 | EUR | 1.0 | MTR | 31122025 | 05022024 | STANDARD | UNSPECIFIED
| 7435102 | 4003973268404 | CHANGE_BY_REFRESH | 4003973000004 | SAINT-GOBAIN ISOVER G+H AG |  | 15082006 |  | U TECH Pipe Section MT 4.0 50 102 | 1200x102x50mm | Mineralwolleschale | de | Die U TECH Pipe Section MT 4.0 Rohrschale aus ULTIMATE eignet sich insbesondere für die Dämmung von Heizungs- und Brauchwasserleitungen sowie Rohrleitungen im Kraftwerks- und Chemieanlagenbau. In Kombination mit Protect Pipe Section BSR 90 Alu2 geprüft für Rohrdurchführungen R90/R120. Für den Einsatz gemäß MLAR geeignet. Bis zu 50 % leichter als herkömmliche Brandschutzrohrschalen. | de | False | True | True | False | True |  |  | 70198010 | INTRASTAT |  |  | 1 | False |  | 276 | [9 empty] | False | ZNA | PALLET | UNSPECIFIED | 1 |  |  | 1210.00000 | MMT | 2570.00000 | MMT | 1250.00000 | MMT | 145.03200 | KGM | 8.88600 | KGM | PX | 33.0000 | EUR | 1.0 | MTR | 31122025 | 05022024 | STANDARD | UNSPECIFIED
| 7435108 | 4003973262204 | CHANGE_BY_REFRESH | 4003973000004 | SAINT-GOBAIN ISOVER G+H AG |  | 15082006 |  | U TECH Pipe Section MT 4.0 50 108 | 1200x108x50mm | Mineralwolleschale | de | Die U TECH Pipe Section MT 4.0 Rohrschale aus ULTIMATE eignet sich insbesondere für die Dämmung von Heizungs- und Brauchwasserleitungen sowie Rohrleitungen im Kraftwerks- und Chemieanlagenbau. In Kombination mit Protect Pipe Section BSR 90 Alu2 geprüft für Rohrdurchführungen R90/R120. Für den Einsatz gemäß MLAR geeignet. Bis zu 50 % leichter als herkömmliche Brandschutzrohrschalen. | de | False | True | True | True | True |  |  | 70198010 | INTRASTAT |  |  | 1 | False |  | 276 | [9 empty] | False | ZNA | DISPLAY_SHIPPER | UNSPECIFIED | 1 |  |  | 1220.00000 | MMT | 460.00000 | MMT | 510.00000 | MMT | 11.43400 | KGM | 1.84700 | KGM | PUG | 33.5500 | EUR | 1.0 | MTR | 31122025 | 05022024 | STANDARD | UNSPECIFIED
| 7435108 | 4003973096199 | CHANGE_BY_REFRESH | 4003973000004 | SAINT-GOBAIN ISOVER G+H AG |  | 15082006 |  | U TECH Pipe Section MT 4.0 50 108 | 1200x108x50mm | Mineralwolleschale | de | Die U TECH Pipe Section MT 4.0 Rohrschale aus ULTIMATE eignet sich insbesondere für die Dämmung von Heizungs- und Brauchwasserleitungen sowie Rohrleitungen im Kraftwerks- und Chemieanlagenbau. In Kombination mit Protect Pipe Section BSR 90 Alu2 geprüft für Rohrdurchführungen R90/R120. Für den Einsatz gemäß MLAR geeignet. Bis zu 50 % leichter als herkömmliche Brandschutzrohrschalen. | de | True | True | True | False | False |  |  | 70198010 | INTRASTAT |  |  | 1 | False |  | 276 | [9 empty] | False | ZNA | BASE_UNIT_OR_EACH | UNSPECIFIED | 1 | [12 empty] | NE | 33.5500 | EUR | 1.0 | MTR | 31122025 | 05022024 | STANDARD | UNSPECIFIED
| 7435108 | 4003973268411 | CHANGE_BY_REFRESH | 4003973000004 | SAINT-GOBAIN ISOVER G+H AG |  | 15082006 |  | U TECH Pipe Section MT 4.0 50 108 | 1200x108x50mm | Mineralwolleschale | de | Die U TECH Pipe Section MT 4.0 Rohrschale aus ULTIMATE eignet sich insbesondere für die Dämmung von Heizungs- und Brauchwasserleitungen sowie Rohrleitungen im Kraftwerks- und Chemieanlagenbau. In Kombination mit Protect Pipe Section BSR 90 Alu2 geprüft für Rohrdurchführungen R90/R120. Für den Einsatz gemäß MLAR geeignet. Bis zu 50 % leichter als herkömmliche Brandschutzrohrschalen. | de | False | True | True | False | True |  |  | 70198010 | INTRASTAT |  |  | 1 | False |  | 276 | [9 empty] | False | ZNA | PALLET | UNSPECIFIED | 1 |  |  | 1210.00000 | MMT | 2570.00000 | MMT | 1250.00000 | MMT | 149.20800 | KGM | 9.23400 | KGM | PX | 33.5500 | EUR | 1.0 | MTR | 31122025 | 05022024 | STANDARD | UNSPECIFIED
| 7435114 | 4003973262211 | CHANGE_BY_REFRESH | 4003973000004 | SAINT-GOBAIN ISOVER G+H AG |  | 15082006 |  | U TECH Pipe Section MT 4.0 50 114 | 1200x114x50mm | Mineralwolleschale | de | Die U TECH Pipe Section MT 4.0 Rohrschale aus ULTIMATE eignet sich insbesondere für die Dämmung von Heizungs- und Brauchwasserleitungen sowie Rohrleitungen im Kraftwerks- und Chemieanlagenbau. In Kombination mit Protect Pipe Section BSR 90 Alu2 geprüft für Rohrdurchführungen R90/R120. Für den Einsatz gemäß MLAR geeignet. Bis zu 50 % leichter als herkömmliche Brandschutzrohrschalen. | de | False | True | True | True | True |  |  | 70198010 | INTRASTAT |  |  | 1 | False |  | 276 | [9 empty] | False | ZNA | DISPLAY_SHIPPER | UNSPECIFIED | 1 |  |  | 1220.00000 | MMT | 460.00000 | MMT | 510.00000 | MMT | 9.87000 | KGM | 1.91800 | KGM | PUG | 35.0000 | EUR | 1.0 | MTR | 31122025 | 05022024 | STANDARD | UNSPECIFIED
| 7435114 | 4003973268428 | CHANGE_BY_REFRESH | 4003973000004 | SAINT-GOBAIN ISOVER G+H AG |  | 15082006 |  | U TECH Pipe Section MT 4.0 50 114 | 1200x114x50mm | Mineralwolleschale | de | Die U TECH Pipe Section MT 4.0 Rohrschale aus ULTIMATE eignet sich insbesondere für die Dämmung von Heizungs- und Brauchwasserleitungen sowie Rohrleitungen im Kraftwerks- und Chemieanlagenbau. In Kombination mit Protect Pipe Section BSR 90 Alu2 geprüft für Rohrdurchführungen R90/R120. Für den Einsatz gemäß MLAR geeignet. Bis zu 50 % leichter als herkömmliche Brandschutzrohrschalen. | de | False | True | True | False | True |  |  | 70198010 | INTRASTAT |  |  | 1 | False |  | 276 | [9 empty] | False | ZNA | PALLET | UNSPECIFIED | 1 |  |  | 1210.00000 | MMT | 2570.00000 | MMT | 1250.00000 | MMT | 130.44500 | KGM | 7.67000 | KGM | PX | 35.0000 | EUR | 1.0 | MTR | 31122025 | 05022024 | STANDARD | UNSPECIFIED
| 7435114 | 4003973096205 | CHANGE_BY_REFRESH | 4003973000004 | SAINT-GOBAIN ISOVER G+H AG |  | 15082006 |  | U TECH Pipe Section MT 4.0 50 114 | 1200x114x50mm | Mineralwolleschale | de | Die U TECH Pipe Section MT 4.0 Rohrschale aus ULTIMATE eignet sich insbesondere für die Dämmung von Heizungs- und Brauchwasserleitungen sowie Rohrleitungen im Kraftwerks- und Chemieanlagenbau. In Kombination mit Protect Pipe Section BSR 90 Alu2 geprüft für Rohrdurchführungen R90/R120. Für den Einsatz gemäß MLAR geeignet. Bis zu 50 % leichter als herkömmliche Brandschutzrohrschalen. | de | True | True | True | False | False |  |  | 70198010 | INTRASTAT |  |  | 1 | False |  | 276 | [9 empty] | False | ZNA | BASE_UNIT_OR_EACH | UNSPECIFIED | 1 | [12 empty] | NE | 35.0000 | EUR | 1.0 | MTR | 31122025 | 05022024 | STANDARD | UNSPECIFIED
| 7435133 | 4003973268459 | CHANGE_BY_REFRESH | 4003973000004 | SAINT-GOBAIN ISOVER G+H AG |  | 15082006 |  | U TECH Pipe Section MT 4.0 50 133 | 1200x133x50mm | Mineralwolleschale | de | Die U TECH Pipe Section MT 4.0 Rohrschale aus ULTIMATE eignet sich insbesondere für die Dämmung von Heizungs- und Brauchwasserleitungen sowie Rohrleitungen im Kraftwerks- und Chemieanlagenbau. In Kombination mit Protect Pipe Section BSR 90 Alu2 geprüft für Rohrdurchführungen R90/R120. Für den Einsatz gemäß MLAR geeignet. Bis zu 50 % leichter als herkömmliche Brandschutzrohrschalen. | de | False | True | True | False | True |  |  | 70198010 | INTRASTAT |  |  | 1 | False |  | 276 | [9 empty] | False | ZNA | PALLET | UNSPECIFIED | 1 |  |  | 1210.00000 | MMT | 2570.00000 | MMT | 1250.00000 | MMT | 141.10100 | KGM | 8.55800 | KGM | PX | 37.6000 | EUR | 1.0 | MTR | 31122025 | 05022024 | STANDARD | UNSPECIFIED
| 7435133 | 4003973262242 | CHANGE_BY_REFRESH | 4003973000004 | SAINT-GOBAIN ISOVER G+H AG |  | 15082006 |  | U TECH Pipe Section MT 4.0 50 133 | 1200x133x50mm | Mineralwolleschale | de | Die U TECH Pipe Section MT 4.0 Rohrschale aus ULTIMATE eignet sich insbesondere für die Dämmung von Heizungs- und Brauchwasserleitungen sowie Rohrleitungen im Kraftwerks- und Chemieanlagenbau. In Kombination mit Protect Pipe Section BSR 90 Alu2 geprüft für Rohrdurchführungen R90/R120. Für den Einsatz gemäß MLAR geeignet. Bis zu 50 % leichter als herkömmliche Brandschutzrohrschalen. | de | False | True | True | True | True |  |  | 70198010 | INTRASTAT |  |  | 1 | False |  | 276 | [9 empty] | False | ZNA | DISPLAY_SHIPPER | UNSPECIFIED | 1 |  |  | 1220.00000 | MMT | 460.00000 | MMT | 510.00000 | MMT | 10.75800 | KGM | 2.14000 | KGM | PUG | 37.6000 | EUR | 1.0 | MTR | 31122025 | 05022024 | STANDARD | UNSPECIFIED
| 7435133 | 4003973096212 | CHANGE_BY_REFRESH | 4003973000004 | SAINT-GOBAIN ISOVER G+H AG |  | 15082006 |  | U TECH Pipe Section MT 4.0 50 133 | 1200x133x50mm | Mineralwolleschale | de | Die U TECH Pipe Section MT 4.0 Rohrschale aus ULTIMATE eignet sich insbesondere für die Dämmung von Heizungs- und Brauchwasserleitungen sowie Rohrleitungen im Kraftwerks- und Chemieanlagenbau. In Kombination mit Protect Pipe Section BSR 90 Alu2 geprüft für Rohrdurchführungen R90/R120. Für den Einsatz gemäß MLAR geeignet. Bis zu 50 % leichter als herkömmliche Brandschutzrohrschalen. | de | True | True | True | False | False |  |  | 70198010 | INTRASTAT |  |  | 1 | False |  | 276 | [9 empty] | False | ZNA | BASE_UNIT_OR_EACH | UNSPECIFIED | 1 | [12 empty] | NE | 37.6000 | EUR | 1.0 | MTR | 31122025 | 05022024 | STANDARD | UNSPECIFIED
| 7435140 | 4003973262259 | CHANGE_BY_REFRESH | 4003973000004 | SAINT-GOBAIN ISOVER G+H AG |  | 15082006 |  | U TECH Pipe Section MT 4.0 50 140 | 1200x140x50mm | Mineralwolleschale | de | Die U TECH Pipe Section MT 4.0 Rohrschale aus ULTIMATE eignet sich insbesondere für die Dämmung von Heizungs- und Brauchwasserleitungen sowie Rohrleitungen im Kraftwerks- und Chemieanlagenbau. In Kombination mit Protect Pipe Section BSR 90 Alu2 geprüft für Rohrdurchführungen R90/R120. Für den Einsatz gemäß MLAR geeignet. Bis zu 50 % leichter als herkömmliche Brandschutzrohrschalen. | de | False | True | True | True | True |  |  | 70198010 | INTRASTAT |  |  | 1 | False |  | 276 | [9 empty] | False | ZNA | DISPLAY_SHIPPER | UNSPECIFIED | 1 |  |  | 1220.00000 | MMT | 460.00000 | MMT | 510.00000 | MMT | 8.86400 | KGM | 2.22100 | KGM | PUG | 39.4500 | EUR | 1.0 | MTR | 31122025 | 05022024 | STANDARD | UNSPECIFIED
| 7435140 | 4003973268466 | CHANGE_BY_REFRESH | 4003973000004 | SAINT-GOBAIN ISOVER G+H AG |  | 15082006 |  | U TECH Pipe Section MT 4.0 50 140 | 1200x140x50mm | Mineralwolleschale | de | Die U TECH Pipe Section MT 4.0 Rohrschale aus ULTIMATE eignet sich insbesondere für die Dämmung von Heizungs- und Brauchwasserleitungen sowie Rohrleitungen im Kraftwerks- und Chemieanlagenbau. In Kombination mit Protect Pipe Section BSR 90 Alu2 geprüft für Rohrdurchführungen R90/R120. Für den Einsatz gemäß MLAR geeignet. Bis zu 50 % leichter als herkömmliche Brandschutzrohrschalen. | de | False | True | True | False | True |  |  | 70198010 | INTRASTAT |  |  | 1 | False |  | 276 | [9 empty] | False | ZNA | PALLET | UNSPECIFIED | 1 |  |  | 1210.00000 | MMT | 2570.00000 | MMT | 1250.00000 | MMT | 118.36300 | KGM | 6.66400 | KGM | PX | 39.4500 | EUR | 1.0 | MTR | 31122025 | 05022024 | STANDARD | UNSPECIFIED
| 7435140 | 4003973096229 | CHANGE_BY_REFRESH | 4003973000004 | SAINT-GOBAIN ISOVER G+H AG |  | 15082006 |  | U TECH Pipe Section MT 4.0 50 140 | 1200x140x50mm | Mineralwolleschale | de | Die U TECH Pipe Section MT 4.0 Rohrschale aus ULTIMATE eignet sich insbesondere für die Dämmung von Heizungs- und Brauchwasserleitungen sowie Rohrleitungen im Kraftwerks- und Chemieanlagenbau. In Kombination mit Protect Pipe Section BSR 90 Alu2 geprüft für Rohrdurchführungen R90/R120. Für den Einsatz gemäß MLAR geeignet. Bis zu 50 % leichter als herkömmliche Brandschutzrohrschalen. | de | True | True | True | False | False |  |  | 70198010 | INTRASTAT |  |  | 1 | False |  | 276 | [9 empty] | False | ZNA | BASE_UNIT_OR_EACH | UNSPECIFIED | 1 | [12 empty] | NE | 39.4500 | EUR | 1.0 | MTR | 31122025 | 05022024 | STANDARD | UNSPECIFIED
| 7435159 | 4003973093464 | CHANGE_BY_REFRESH | 4003973000004 | SAINT-GOBAIN ISOVER G+H AG |  | 01032007 |  | U TECH Pipe Section MT 4.0 50 159 | 1200x159x50mm | Mineralwolleschale | de | Die U TECH Pipe Section MT 4.0 Rohrschale aus ULTIMATE eignet sich insbesondere für die Dämmung von Heizungs- und Brauchwasserleitungen sowie Rohrleitungen im Kraftwerks- und Chemieanlagenbau. In Kombination mit Protect Pipe Section BSR 90 Alu2 geprüft für Rohrdurchführungen R90/R120. Für den Einsatz gemäß MLAR geeignet. Bis zu 50 % leichter als herkömmliche Brandschutzrohrschalen. | de | True | True | True | False | False |  |  | 70198010 | INTRASTAT |  |  | 1 | False |  | 276 | [9 empty] | False | ZNA | BASE_UNIT_OR_EACH | UNSPECIFIED | 1 | [12 empty] | NE | 41.9000 | EUR | 1.0 | MTR | 31122025 | 05022024 | STANDARD | UNSPECIFIED
| 7435159 | 4003973262266 | CHANGE_BY_REFRESH | 4003973000004 | SAINT-GOBAIN ISOVER G+H AG |  | 01032007 |  | U TECH Pipe Section MT 4.0 50 159 | 1200x159x50mm | Mineralwolleschale | de | Die U TECH Pipe Section MT 4.0 Rohrschale aus ULTIMATE eignet sich insbesondere für die Dämmung von Heizungs- und Brauchwasserleitungen sowie Rohrleitungen im Kraftwerks- und Chemieanlagenbau. In Kombination mit Protect Pipe Section BSR 90 Alu2 geprüft für Rohrdurchführungen R90/R120. Für den Einsatz gemäß MLAR geeignet. Bis zu 50 % leichter als herkömmliche Brandschutzrohrschalen. | de | False | True | True | True | True |  |  | 70198010 | INTRASTAT |  |  | 1 | False |  | 276 | [9 empty] | False | ZNA | DISPLAY_SHIPPER | UNSPECIFIED | 1 |  |  | 1220.00000 | MMT | 460.00000 | MMT | 510.00000 | MMT | 9.53000 | KGM | 2.44300 | KGM | PUG | 41.9000 | EUR | 1.0 | MTR | 31122025 | 05022024 | STANDARD | UNSPECIFIED
| 7435159 | 4003973268473 | CHANGE_BY_REFRESH | 4003973000004 | SAINT-GOBAIN ISOVER G+H AG |  | 01032007 |  | U TECH Pipe Section MT 4.0 50 159 | 1200x159x50mm | Mineralwolleschale | de | Die U TECH Pipe Section MT 4.0 Rohrschale aus ULTIMATE eignet sich insbesondere für die Dämmung von Heizungs- und Brauchwasserleitungen sowie Rohrleitungen im Kraftwerks- und Chemieanlagenbau. In Kombination mit Protect Pipe Section BSR 90 Alu2 geprüft für Rohrdurchführungen R90/R120. Für den Einsatz gemäß MLAR geeignet. Bis zu 50 % leichter als herkömmliche Brandschutzrohrschalen. | de | False | True | True | False | True |  |  | 70198010 | INTRASTAT |  |  | 1 | False |  | 276 | [9 empty] | False | ZNA | PALLET | UNSPECIFIED | 1 |  |  | 1210.00000 | MMT | 2570.00000 | MMT | 1250.00000 | MMT | 126.35500 | KGM | 7.33000 | KGM | PX | 41.9000 | EUR | 1.0 | MTR | 31122025 | 05022024 | STANDARD | UNSPECIFIED
| 7435168 | 4003973096311 | CHANGE_BY_REFRESH | 4003973000004 | SAINT-GOBAIN ISOVER G+H AG |  | 16082006 |  | U TECH Pipe Section MT 4.0 50 168 | 1200x168x50mm | Mineralwolleschale | de | Die U TECH Pipe Section MT 4.0 Rohrschale aus ULTIMATE eignet sich insbesondere für die Dämmung von Heizungs- und Brauchwasserleitungen sowie Rohrleitungen im Kraftwerks- und Chemieanlagenbau. In Kombination mit Protect Pipe Section BSR 90 Alu2 geprüft für Rohrdurchführungen R90/R120. Für den Einsatz gemäß MLAR geeignet. Bis zu 50 % leichter als herkömmliche Brandschutzrohrschalen. | de | True | True | True | False | False |  |  | 70198010 | INTRASTAT |  |  | 1 | False |  | 276 | [9 empty] | False | ZNA | BASE_UNIT_OR_EACH | UNSPECIFIED | 1 | [12 empty] | NE | 58.6500 | EUR | 1.0 | MTR | 31122025 | 05022024 | STANDARD | UNSPECIFIED
| 7435168 | 4003973268480 | CHANGE_BY_REFRESH | 4003973000004 | SAINT-GOBAIN ISOVER G+H AG |  | 16082006 |  | U TECH Pipe Section MT 4.0 50 168 | 1200x168x50mm | Mineralwolleschale | de | Die U TECH Pipe Section MT 4.0 Rohrschale aus ULTIMATE eignet sich insbesondere für die Dämmung von Heizungs- und Brauchwasserleitungen sowie Rohrleitungen im Kraftwerks- und Chemieanlagenbau. In Kombination mit Protect Pipe Section BSR 90 Alu2 geprüft für Rohrdurchführungen R90/R120. Für den Einsatz gemäß MLAR geeignet. Bis zu 50 % leichter als herkömmliche Brandschutzrohrschalen. | de | False | True | True | False | True |  |  | 70198010 | INTRASTAT |  |  | 1 | False |  | 276 | [9 empty] | False | ZNA | PALLET | UNSPECIFIED | 1 |  |  | 1210.00000 | MMT | 2570.00000 | MMT | 1250.00000 | MMT | 117.30100 | KGM | 2.54900 | KGM | PX | 58.6500 | EUR | 1.0 | MTR | 31122025 | 05022024 | STANDARD | UNSPECIFIED
| 7435168 | 4003973262273 | CHANGE_BY_REFRESH | 4003973000004 | SAINT-GOBAIN ISOVER G+H AG |  | 16082006 |  | U TECH Pipe Section MT 4.0 50 168 | 1200x168x50mm | Mineralwolleschale | de | Die U TECH Pipe Section MT 4.0 Rohrschale aus ULTIMATE eignet sich insbesondere für die Dämmung von Heizungs- und Brauchwasserleitungen sowie Rohrleitungen im Kraftwerks- und Chemieanlagenbau. In Kombination mit Protect Pipe Section BSR 90 Alu2 geprüft für Rohrdurchführungen R90/R120. Für den Einsatz gemäß MLAR geeignet. Bis zu 50 % leichter als herkömmliche Brandschutzrohrschalen. | de | False | True | True | True | True |  |  | 70198010 | INTRASTAT |  |  | 1 | False |  | 276 | [9 empty] | False | ZNA | DISPLAY_SHIPPER | UNSPECIFIED | 1 |  |  | 1220.00000 | MMT | 268.00000 | MMT | 268.00000 | MMT | 2.63300 | KGM | 2.54900 | KGM | PUG | 58.6500 | EUR | 1.0 | MTR | 31122025 | 05022024 | STANDARD | UNSPECIFIED
| 7435219 | 4003973268503 | CHANGE_BY_REFRESH | 4003973000004 | SAINT-GOBAIN ISOVER G+H AG |  | 16082006 |  | U TECH Pipe Section MT 4.0 50 219 | 1200x219x50mm | Mineralwolleschale | de | Die U TECH Pipe Section MT 4.0 Rohrschale aus ULTIMATE eignet sich insbesondere für die Dämmung von Heizungs- und Brauchwasserleitungen sowie Rohrleitungen im Kraftwerks- und Chemieanlagenbau. In Kombination mit Protect Pipe Section BSR 90 Alu2 geprüft für Rohrdurchführungen R90/R120. Für den Einsatz gemäß MLAR geeignet. Bis zu 50 % leichter als herkömmliche Brandschutzrohrschalen. | de | False | True | True | False | True |  |  | 70198010 | INTRASTAT |  |  | 1 | False |  | 276 | [9 empty] | False | ZNA | PALLET | UNSPECIFIED | 1 |  |  | 1210.00000 | MMT | 2570.00000 | MMT | 1250.00000 | MMT | 102.80900 | KGM | 3.14400 | KGM | PX | 73.7000 | EUR | 1.0 | MTR | 31122025 | 05022024 | STANDARD | UNSPECIFIED
| 7435219 | 4003973096335 | CHANGE_BY_REFRESH | 4003973000004 | SAINT-GOBAIN ISOVER G+H AG |  | 16082006 |  | U TECH Pipe Section MT 4.0 50 219 | 1200x219x50mm | Mineralwolleschale | de | Die U TECH Pipe Section MT 4.0 Rohrschale aus ULTIMATE eignet sich insbesondere für die Dämmung von Heizungs- und Brauchwasserleitungen sowie Rohrleitungen im Kraftwerks- und Chemieanlagenbau. In Kombination mit Protect Pipe Section BSR 90 Alu2 geprüft für Rohrdurchführungen R90/R120. Für den Einsatz gemäß MLAR geeignet. Bis zu 50 % leichter als herkömmliche Brandschutzrohrschalen. | de | True | True | True | False | False |  |  | 70198010 | INTRASTAT |  |  | 1 | False |  | 276 | [9 empty] | False | ZNA | BASE_UNIT_OR_EACH | UNSPECIFIED | 1 | [12 empty] | NE | 73.7000 | EUR | 1.0 | MTR | 31122025 | 05022024 | STANDARD | UNSPECIFIED
| 7435219 | 4003973262297 | CHANGE_BY_REFRESH | 4003973000004 | SAINT-GOBAIN ISOVER G+H AG |  | 16082006 |  | U TECH Pipe Section MT 4.0 50 219 | 1200x219x50mm | Mineralwolleschale | de | Die U TECH Pipe Section MT 4.0 Rohrschale aus ULTIMATE eignet sich insbesondere für die Dämmung von Heizungs- und Brauchwasserleitungen sowie Rohrleitungen im Kraftwerks- und Chemieanlagenbau. In Kombination mit Protect Pipe Section BSR 90 Alu2 geprüft für Rohrdurchführungen R90/R120. Für den Einsatz gemäß MLAR geeignet. Bis zu 50 % leichter als herkömmliche Brandschutzrohrschalen. | de | False | True | True | True | True |  |  | 70198010 | INTRASTAT |  |  | 1 | False |  | 276 | [9 empty] | False | ZNA | DISPLAY_SHIPPER | UNSPECIFIED | 1 |  |  | 1220.00000 | MMT | 319.00000 | MMT | 319.00000 | MMT | 3.24300 | KGM | 3.14400 | KGM | PUG | 73.7000 | EUR | 1.0 | MTR | 31122025 | 05022024 | STANDARD | UNSPECIFIED
| 7435273 | 4003973262310 | CHANGE_BY_REFRESH | 4003973000004 | SAINT-GOBAIN ISOVER G+H AG |  | 16082006 |  | U TECH Pipe Section MT 4.0 50 273 | 1200x273x50mm | Mineralwolleschale | de | Die U TECH Pipe Section MT 4.0 Rohrschale aus ULTIMATE eignet sich insbesondere für die Dämmung von Heizungs- und Brauchwasserleitungen sowie Rohrleitungen im Kraftwerks- und Chemieanlagenbau. In Kombination mit Protect Pipe Section BSR 90 Alu2 geprüft für Rohrdurchführungen R90/R120. Für den Einsatz gemäß MLAR geeignet. Bis zu 50 % leichter als herkömmliche Brandschutzrohrschalen. | de | False | True | True | True | True |  |  | 70198010 | INTRASTAT |  |  | 1 | False |  | 276 | [9 empty] | False | ZNA | DISPLAY_SHIPPER | UNSPECIFIED | 1 |  |  | 1220.00000 | MMT | 373.00000 | MMT | 373.00000 | MMT | 3.89000 | KGM | 3.77400 | KGM | PUG | 94.7500 | EUR | 1.0 | MTR | 31122025 | 05022024 | STANDARD | UNSPECIFIED
| 7435273 | 4003973268527 | CHANGE_BY_REFRESH | 4003973000004 | SAINT-GOBAIN ISOVER G+H AG |  | 16082006 |  | U TECH Pipe Section MT 4.0 50 273 | 1200x273x50mm | Mineralwolleschale | de | Die U TECH Pipe Section MT 4.0 Rohrschale aus ULTIMATE eignet sich insbesondere für die Dämmung von Heizungs- und Brauchwasserleitungen sowie Rohrleitungen im Kraftwerks- und Chemieanlagenbau. In Kombination mit Protect Pipe Section BSR 90 Alu2 geprüft für Rohrdurchführungen R90/R120. Für den Einsatz gemäß MLAR geeignet. Bis zu 50 % leichter als herkömmliche Brandschutzrohrschalen. | de | False | True | True | False | True |  |  | 70198010 | INTRASTAT |  |  | 1 | False |  | 276 | [9 empty] | False | ZNA | PALLET | UNSPECIFIED | 1 |  |  | 1210.00000 | MMT | 2570.00000 | MMT | 1250.00000 | MMT | 82.01200 | KGM | 3.77400 | KGM | PX | 94.7500 | EUR | 1.0 | MTR | 31122025 | 05022024 | STANDARD | UNSPECIFIED
| 7435273 | 4003973096342 | CHANGE_BY_REFRESH | 4003973000004 | SAINT-GOBAIN ISOVER G+H AG |  | 16082006 |  | U TECH Pipe Section MT 4.0 50 273 | 1200x273x50mm | Mineralwolleschale | de | Die U TECH Pipe Section MT 4.0 Rohrschale aus ULTIMATE eignet sich insbesondere für die Dämmung von Heizungs- und Brauchwasserleitungen sowie Rohrleitungen im Kraftwerks- und Chemieanlagenbau. In Kombination mit Protect Pipe Section BSR 90 Alu2 geprüft für Rohrdurchführungen R90/R120. Für den Einsatz gemäß MLAR geeignet. Bis zu 50 % leichter als herkömmliche Brandschutzrohrschalen. | de | True | True | True | False | False |  |  | 70198010 | INTRASTAT |  |  | 1 | False |  | 276 | [9 empty] | False | ZNA | BASE_UNIT_OR_EACH | UNSPECIFIED | 1 | [12 empty] | NE | 94.7500 | EUR | 1.0 | MTR | 31122025 | 05022024 | STANDARD | UNSPECIFIED
| 7435324 | 4003973262327 | CHANGE_BY_REFRESH | 4003973000004 | SAINT-GOBAIN ISOVER G+H AG |  | 16082006 |  | U TECH Pipe Section MT 4.0 50 324 | 1200x324x50mm | Mineralwolleschale | de | Die U TECH Pipe Section MT 4.0 Rohrschale aus ULTIMATE eignet sich insbesondere für die Dämmung von Heizungs- und Brauchwasserleitungen sowie Rohrleitungen im Kraftwerks- und Chemieanlagenbau. In Kombination mit Protect Pipe Section BSR 90 Alu2 geprüft für Rohrdurchführungen R90/R120. Für den Einsatz gemäß MLAR geeignet. Bis zu 50 % leichter als herkömmliche Brandschutzrohrschalen. | de | False | True | True | True | True |  |  | 70198010 | INTRASTAT |  |  | 1 | False |  | 276 | [9 empty] | False | ZNA | DISPLAY_SHIPPER | UNSPECIFIED | 1 | [8 empty] | 4.50300 | KGM | 4.37200 | KGM | PUG | 108.1500 | EUR | 1.0 | MTR | 31122025 | 05022024 | STANDARD | UNSPECIFIED
| 7435324 | 4003973268534 | CHANGE_BY_REFRESH | 4003973000004 | SAINT-GOBAIN ISOVER G+H AG |  | 16082006 |  | U TECH Pipe Section MT 4.0 50 324 | 1200x324x50mm | Mineralwolleschale | de | Die U TECH Pipe Section MT 4.0 Rohrschale aus ULTIMATE eignet sich insbesondere für die Dämmung von Heizungs- und Brauchwasserleitungen sowie Rohrleitungen im Kraftwerks- und Chemieanlagenbau. In Kombination mit Protect Pipe Section BSR 90 Alu2 geprüft für Rohrdurchführungen R90/R120. Für den Einsatz gemäß MLAR geeignet. Bis zu 50 % leichter als herkömmliche Brandschutzrohrschalen. | de | False | True | True | False | True |  |  | 70198010 | INTRASTAT |  |  | 1 | False |  | 276 | [9 empty] | False | ZNA | PALLET | UNSPECIFIED | 1 |  |  | 1210.00000 | MMT | 2570.00000 | MMT | 1250.00000 | MMT | 84.04700 | KGM | 4.37200 | KGM | PX | 108.1500 | EUR | 1.0 | MTR | 31122025 | 05022024 | STANDARD | UNSPECIFIED
| 7435324 | 4003973096359 | CHANGE_BY_REFRESH | 4003973000004 | SAINT-GOBAIN ISOVER G+H AG |  | 16082006 |  | U TECH Pipe Section MT 4.0 50 324 | 1200x324x50mm | Mineralwolleschale | de | Die U TECH Pipe Section MT 4.0 Rohrschale aus ULTIMATE eignet sich insbesondere für die Dämmung von Heizungs- und Brauchwasserleitungen sowie Rohrleitungen im Kraftwerks- und Chemieanlagenbau. In Kombination mit Protect Pipe Section BSR 90 Alu2 geprüft für Rohrdurchführungen R90/R120. Für den Einsatz gemäß MLAR geeignet. Bis zu 50 % leichter als herkömmliche Brandschutzrohrschalen. | de | True | True | True | False | False |  |  | 70198010 | INTRASTAT |  |  | 1 | False |  | 276 | [9 empty] | False | ZNA | BASE_UNIT_OR_EACH | UNSPECIFIED | 1 | [12 empty] | NE | 108.1500 | EUR | 1.0 | MTR | 31122025 | 05022024 | STANDARD | UNSPECIFIED
| 7436022 | 4003973173357 | CHANGE_BY_REFRESH | 4003973000004 | SAINT-GOBAIN ISOVER G+H AG |  | 11092007 |  | U TECH Pipe Section MT 4.0 60 22 | 1200x22x60mm | Mineralwolleschale | de | Die U TECH Pipe Section MT 4.0 Rohrschale aus ULTIMATE eignet sich insbesondere für die Dämmung von Heizungs- und Brauchwasserleitungen sowie Rohrleitungen im Kraftwerks- und Chemieanlagenbau. In Kombination mit Protect Pipe Section BSR 90 Alu2 geprüft für Rohrdurchführungen R90/R120. Für den Einsatz gemäß MLAR geeignet. Bis zu 50 % leichter als herkömmliche Brandschutzrohrschalen. | de | True | True | True | False | False |  |  | 70198010 | INTRASTAT |  |  | 1 | False |  | 276 | [9 empty] | False | ZNA | BASE_UNIT_OR_EACH | UNSPECIFIED | 1 | [12 empty] | NE | 29.5500 | EUR | 1.0 | MTR | 31122025 | 05022024 | STANDARD | UNSPECIFIED
| 7436022 | 4003973262341 | CHANGE_BY_REFRESH | 4003973000004 | SAINT-GOBAIN ISOVER G+H AG |  | 11092007 |  | U TECH Pipe Section MT 4.0 60 22 | 1200x22x60mm | Mineralwolleschale | de | Die U TECH Pipe Section MT 4.0 Rohrschale aus ULTIMATE eignet sich insbesondere für die Dämmung von Heizungs- und Brauchwasserleitungen sowie Rohrleitungen im Kraftwerks- und Chemieanlagenbau. In Kombination mit Protect Pipe Section BSR 90 Alu2 geprüft für Rohrdurchführungen R90/R120. Für den Einsatz gemäß MLAR geeignet. Bis zu 50 % leichter als herkömmliche Brandschutzrohrschalen. | de | False | True | True | True | True |  |  | 70198010 | INTRASTAT |  |  | 1 | False |  | 276 | [9 empty] | False | ZNA | DISPLAY_SHIPPER | UNSPECIFIED | 1 | [8 empty] | 12.54600 | KGM | 1.15000 | KGM | PUG | 29.5500 | EUR | 1.0 | MTR | 31122025 | 05022024 | STANDARD | UNSPECIFIED
| 7436022 | 4003973268558 | CHANGE_BY_REFRESH | 4003973000004 | SAINT-GOBAIN ISOVER G+H AG |  | 11092007 |  | U TECH Pipe Section MT 4.0 60 22 | 1200x22x60mm | Mineralwolleschale | de | Die U TECH Pipe Section MT 4.0 Rohrschale aus ULTIMATE eignet sich insbesondere für die Dämmung von Heizungs- und Brauchwasserleitungen sowie Rohrleitungen im Kraftwerks- und Chemieanlagenbau. In Kombination mit Protect Pipe Section BSR 90 Alu2 geprüft für Rohrdurchführungen R90/R120. Für den Einsatz gemäß MLAR geeignet. Bis zu 50 % leichter als herkömmliche Brandschutzrohrschalen. | de | False | True | True | False | True |  |  | 70198010 | INTRASTAT |  |  | 1 | False |  | 276 | [9 empty] | False | ZNA | PALLET | UNSPECIFIED | 1 |  |  | 1210.00000 | MMT | 2570.00000 | MMT | 1250.00000 | MMT | 162.55700 | KGM | 10.34600 | KGM | PX | 29.5500 | EUR | 1.0 | MTR | 31122025 | 05022024 | STANDARD | UNSPECIFIED
| 7436028 | 4003973173364 | CHANGE_BY_REFRESH | 4003973000004 | SAINT-GOBAIN ISOVER G+H AG |  | 11092007 |  | U TECH Pipe Section MT 4.0 60 28 | 1200x28x60mm | Mineralwolleschale | de | Die U TECH Pipe Section MT 4.0 Rohrschale aus ULTIMATE eignet sich insbesondere für die Dämmung von Heizungs- und Brauchwasserleitungen sowie Rohrleitungen im Kraftwerks- und Chemieanlagenbau. In Kombination mit Protect Pipe Section BSR 90 Alu2 geprüft für Rohrdurchführungen R90/R120. Für den Einsatz gemäß MLAR geeignet. Bis zu 50 % leichter als herkömmliche Brandschutzrohrschalen. | de | True | True | True | False | False |  |  | 70198010 | INTRASTAT |  |  | 1 | False |  | 276 | [9 empty] | False | ZNA | BASE_UNIT_OR_EACH | UNSPECIFIED | 1 | [12 empty] | NE | 30.1000 | EUR | 1.0 | MTR | 31122025 | 05022024 | STANDARD | UNSPECIFIED
| 7436028 | 4003973262358 | CHANGE_BY_REFRESH | 4003973000004 | SAINT-GOBAIN ISOVER G+H AG |  | 11092007 |  | U TECH Pipe Section MT 4.0 60 28 | 1200x28x60mm | Mineralwolleschale | de | Die U TECH Pipe Section MT 4.0 Rohrschale aus ULTIMATE eignet sich insbesondere für die Dämmung von Heizungs- und Brauchwasserleitungen sowie Rohrleitungen im Kraftwerks- und Chemieanlagenbau. In Kombination mit Protect Pipe Section BSR 90 Alu2 geprüft für Rohrdurchführungen R90/R120. Für den Einsatz gemäß MLAR geeignet. Bis zu 50 % leichter als herkömmliche Brandschutzrohrschalen. | de | False | True | True | True | True |  |  | 70198010 | INTRASTAT |  |  | 1 | False |  | 276 | [9 empty] | False | ZNA | DISPLAY_SHIPPER | UNSPECIFIED | 1 |  |  | 1220.00000 | MMT | 460.00000 | MMT | 510.00000 | MMT | 13.30200 | KGM | 1.23400 | KGM | PUG | 30.1000 | EUR | 1.0 | MTR | 31122025 | 05022024 | STANDARD | UNSPECIFIED
| 7436028 | 4003973268565 | CHANGE_BY_REFRESH | 4003973000004 | SAINT-GOBAIN ISOVER G+H AG |  | 11092007 |  | U TECH Pipe Section MT 4.0 60 28 | 1200x28x60mm | Mineralwolleschale | de | Die U TECH Pipe Section MT 4.0 Rohrschale aus ULTIMATE eignet sich insbesondere für die Dämmung von Heizungs- und Brauchwasserleitungen sowie Rohrleitungen im Kraftwerks- und Chemieanlagenbau. In Kombination mit Protect Pipe Section BSR 90 Alu2 geprüft für Rohrdurchführungen R90/R120. Für den Einsatz gemäß MLAR geeignet. Bis zu 50 % leichter als herkömmliche Brandschutzrohrschalen. | de | False | True | True | False | True |  |  | 70198010 | INTRASTAT |  |  | 1 | False |  | 276 | [9 empty] | False | ZNA | PALLET | UNSPECIFIED | 1 |  |  | 1210.00000 | MMT | 2570.00000 | MMT | 1250.00000 | MMT | 171.62900 | KGM | 11.10200 | KGM | PX | 30.1000 | EUR | 1.0 | MTR | 31122025 | 05022024 | STANDARD | UNSPECIFIED
| 7436035 | 4003973094805 | CHANGE_BY_REFRESH | 4003973000004 | SAINT-GOBAIN ISOVER G+H AG |  | 11092007 |  | U TECH Pipe Section MT 4.0 60 35 | 1200x35x60mm | Mineralwolleschale | de | Die U TECH Pipe Section MT 4.0 Rohrschale aus ULTIMATE eignet sich insbesondere für die Dämmung von Heizungs- und Brauchwasserleitungen sowie Rohrleitungen im Kraftwerks- und Chemieanlagenbau. In Kombination mit Protect Pipe Section BSR 90 Alu2 geprüft für Rohrdurchführungen R90/R120. Für den Einsatz gemäß MLAR geeignet. Bis zu 50 % leichter als herkömmliche Brandschutzrohrschalen. | de | True | True | True | False | False |  |  | 70198010 | INTRASTAT |  |  | 1 | False |  | 276 | [9 empty] | False | ZNA | BASE_UNIT_OR_EACH | UNSPECIFIED | 1 | [12 empty] | NE | 30.8500 | EUR | 1.0 | MTR | 31122025 | 05022024 | STANDARD | UNSPECIFIED
| 7436035 | 4003973262365 | CHANGE_BY_REFRESH | 4003973000004 | SAINT-GOBAIN ISOVER G+H AG |  | 11092007 |  | U TECH Pipe Section MT 4.0 60 35 | 1200x35x60mm | Mineralwolleschale | de | Die U TECH Pipe Section MT 4.0 Rohrschale aus ULTIMATE eignet sich insbesondere für die Dämmung von Heizungs- und Brauchwasserleitungen sowie Rohrleitungen im Kraftwerks- und Chemieanlagenbau. In Kombination mit Protect Pipe Section BSR 90 Alu2 geprüft für Rohrdurchführungen R90/R120. Für den Einsatz gemäß MLAR geeignet. Bis zu 50 % leichter als herkömmliche Brandschutzrohrschalen. | de | False | True | True | True | True |  |  | 70198010 | INTRASTAT |  |  | 1 | False |  | 276 | [9 empty] | False | ZNA | DISPLAY_SHIPPER | UNSPECIFIED | 1 |  |  | 1220.00000 | MMT | 460.00000 | MMT | 510.00000 | MMT | 14.18800 | KGM | 1.33200 | KGM | PUG | 30.8500 | EUR | 1.0 | MTR | 31122025 | 05022024 | STANDARD | UNSPECIFIED
| 7436035 | 4003973268572 | CHANGE_BY_REFRESH | 4003973000004 | SAINT-GOBAIN ISOVER G+H AG |  | 11092007 |  | U TECH Pipe Section MT 4.0 60 35 | 1200x35x60mm | Mineralwolleschale | de | Die U TECH Pipe Section MT 4.0 Rohrschale aus ULTIMATE eignet sich insbesondere für die Dämmung von Heizungs- und Brauchwasserleitungen sowie Rohrleitungen im Kraftwerks- und Chemieanlagenbau. In Kombination mit Protect Pipe Section BSR 90 Alu2 geprüft für Rohrdurchführungen R90/R120. Für den Einsatz gemäß MLAR geeignet. Bis zu 50 % leichter als herkömmliche Brandschutzrohrschalen. | de | False | True | True | False | True |  |  | 70198010 | INTRASTAT |  |  | 1 | False |  | 276 | [9 empty] | False | ZNA | PALLET | UNSPECIFIED | 1 |  |  | 1210.00000 | MMT | 2570.00000 | MMT | 1250.00000 | MMT | 182.25600 | KGM | 11.98800 | KGM | PX | 30.8500 | EUR | 1.0 | MTR | 31122025 | 05022024 | STANDARD | UNSPECIFIED
| 7436042 | 4003973173272 | CHANGE_BY_REFRESH | 4003973000004 | SAINT-GOBAIN ISOVER G+H AG |  | 10092007 |  | U TECH Pipe Section MT 4.0 60 42 | 1200x42x60mm | Mineralwolleschale | de | Die U TECH Pipe Section MT 4.0 Rohrschale aus ULTIMATE eignet sich insbesondere für die Dämmung von Heizungs- und Brauchwasserleitungen sowie Rohrleitungen im Kraftwerks- und Chemieanlagenbau. In Kombination mit Protect Pipe Section BSR 90 Alu2 geprüft für Rohrdurchführungen R90/R120. Für den Einsatz gemäß MLAR geeignet. Bis zu 50 % leichter als herkömmliche Brandschutzrohrschalen. | de | True | True | True | False | False |  |  | 70198010 | INTRASTAT |  |  | 1 | False |  | 276 | [9 empty] | False | ZNA | BASE_UNIT_OR_EACH | UNSPECIFIED | 1 | [12 empty] | NE | 31.4500 | EUR | 1.0 | MTR | 31122025 | 05022024 | STANDARD | UNSPECIFIED
| 7436042 | 4003973262372 | CHANGE_BY_REFRESH | 4003973000004 | SAINT-GOBAIN ISOVER G+H AG |  | 10092007 |  | U TECH Pipe Section MT 4.0 60 42 | 1200x42x60mm | Mineralwolleschale | de | Die U TECH Pipe Section MT 4.0 Rohrschale aus ULTIMATE eignet sich insbesondere für die Dämmung von Heizungs- und Brauchwasserleitungen sowie Rohrleitungen im Kraftwerks- und Chemieanlagenbau. In Kombination mit Protect Pipe Section BSR 90 Alu2 geprüft für Rohrdurchführungen R90/R120. Für den Einsatz gemäß MLAR geeignet. Bis zu 50 % leichter als herkömmliche Brandschutzrohrschalen. | de | False | True | True | True | True |  |  | 70198010 | INTRASTAT |  |  | 1 | False |  | 276 | [9 empty] | False | ZNA | DISPLAY_SHIPPER | UNSPECIFIED | 1 | [8 empty] | 13.64300 | KGM | 1.43000 | KGM | PUG | 31.4500 | EUR | 1.0 | MTR | 31122025 | 05022024 | STANDARD | UNSPECIFIED
| 7436042 | 4003973268589 | CHANGE_BY_REFRESH | 4003973000004 | SAINT-GOBAIN ISOVER G+H AG |  | 10092007 |  | U TECH Pipe Section MT 4.0 60 42 | 1200x42x60mm | Mineralwolleschale | de | Die U TECH Pipe Section MT 4.0 Rohrschale aus ULTIMATE eignet sich insbesondere für die Dämmung von Heizungs- und Brauchwasserleitungen sowie Rohrleitungen im Kraftwerks- und Chemieanlagenbau. In Kombination mit Protect Pipe Section BSR 90 Alu2 geprüft für Rohrdurchführungen R90/R120. Für den Einsatz gemäß MLAR geeignet. Bis zu 50 % leichter als herkömmliche Brandschutzrohrschalen. | de | False | True | True | False | True |  |  | 70198010 | INTRASTAT |  |  | 1 | False |  | 276 | [9 empty] | False | ZNA | PALLET | UNSPECIFIED | 1 |  |  | 1210.00000 | MMT | 2570.00000 | MMT | 1250.00000 | MMT | 175.71800 | KGM | 11.44300 | KGM | PX | 31.4500 | EUR | 1.0 | MTR | 31122025 | 05022024 | STANDARD | UNSPECIFIED
| 7436048 | 4003973173289 | CHANGE_BY_REFRESH | 4003973000004 | SAINT-GOBAIN ISOVER G+H AG |  | 10092007 |  | U TECH Pipe Section MT 4.0 60 48 | 1200x48x60mm | Mineralwolleschale | de | Die U TECH Pipe Section MT 4.0 Rohrschale aus ULTIMATE eignet sich insbesondere für die Dämmung von Heizungs- und Brauchwasserleitungen sowie Rohrleitungen im Kraftwerks- und Chemieanlagenbau. In Kombination mit Protect Pipe Section BSR 90 Alu2 geprüft für Rohrdurchführungen R90/R120. Für den Einsatz gemäß MLAR geeignet. Bis zu 50 % leichter als herkömmliche Brandschutzrohrschalen. | de | True | True | True | False | False |  |  | 70198010 | INTRASTAT |  |  | 1 | False |  | 276 | [9 empty] | False | ZNA | BASE_UNIT_OR_EACH | UNSPECIFIED | 1 | [12 empty] | NE | 32.1500 | EUR | 1.0 | MTR | 31122025 | 05022024 | STANDARD | UNSPECIFIED
| 7436048 | 4003973262389 | CHANGE_BY_REFRESH | 4003973000004 | SAINT-GOBAIN ISOVER G+H AG |  | 10092007 |  | U TECH Pipe Section MT 4.0 60 48 | 1200x48x60mm | Mineralwolleschale | de | Die U TECH Pipe Section MT 4.0 Rohrschale aus ULTIMATE eignet sich insbesondere für die Dämmung von Heizungs- und Brauchwasserleitungen sowie Rohrleitungen im Kraftwerks- und Chemieanlagenbau. In Kombination mit Protect Pipe Section BSR 90 Alu2 geprüft für Rohrdurchführungen R90/R120. Für den Einsatz gemäß MLAR geeignet. Bis zu 50 % leichter als herkömmliche Brandschutzrohrschalen. | de | False | True | True | True | True |  |  | 70198010 | INTRASTAT |  |  | 1 | False |  | 276 | [9 empty] | False | ZNA | DISPLAY_SHIPPER | UNSPECIFIED | 1 | [8 empty] | 14.31500 | KGM | 1.51400 | KGM | PUG | 32.1500 | EUR | 1.0 | MTR | 31122025 | 05022024 | STANDARD | UNSPECIFIED
| 7436048 | 4003973268596 | CHANGE_BY_REFRESH | 4003973000004 | SAINT-GOBAIN ISOVER G+H AG |  | 10092007 |  | U TECH Pipe Section MT 4.0 60 48 | 1200x48x60mm | Mineralwolleschale | de | Die U TECH Pipe Section MT 4.0 Rohrschale aus ULTIMATE eignet sich insbesondere für die Dämmung von Heizungs- und Brauchwasserleitungen sowie Rohrleitungen im Kraftwerks- und Chemieanlagenbau. In Kombination mit Protect Pipe Section BSR 90 Alu2 geprüft für Rohrdurchführungen R90/R120. Für den Einsatz gemäß MLAR geeignet. Bis zu 50 % leichter als herkömmliche Brandschutzrohrschalen. | de | False | True | True | False | True |  |  | 70198010 | INTRASTAT |  |  | 1 | False |  | 276 | [9 empty] | False | ZNA | PALLET | UNSPECIFIED | 1 |  |  | 1210.00000 | MMT | 2570.00000 | MMT | 1250.00000 | MMT | 183.78200 | KGM | 12.11500 | KGM | PX | 32.1500 | EUR | 1.0 | MTR | 31122025 | 05022024 | STANDARD | UNSPECIFIED
| 7436054 | 4003973095529 | CHANGE_BY_REFRESH | 4003973000004 | SAINT-GOBAIN ISOVER G+H AG |  | 11082006 |  | U TECH Pipe Section MT 4.0 60 54 | 1200x54x60mm | Mineralwolleschale | de | Die U TECH Pipe Section MT 4.0 Rohrschale aus ULTIMATE eignet sich insbesondere für die Dämmung von Heizungs- und Brauchwasserleitungen sowie Rohrleitungen im Kraftwerks- und Chemieanlagenbau. In Kombination mit Protect Pipe Section BSR 90 Alu2 geprüft für Rohrdurchführungen R90/R120. Für den Einsatz gemäß MLAR geeignet. Bis zu 50 % leichter als herkömmliche Brandschutzrohrschalen. | de | True | True | True | False | False |  |  | 70198010 | INTRASTAT |  |  | 1 | False |  | 276 | [9 empty] | False | ZNA | BASE_UNIT_OR_EACH | UNSPECIFIED | 1 | [12 empty] | NE | 32.4000 | EUR | 1.0 | MTR | 31122025 | 05022024 | STANDARD | UNSPECIFIED
| 7436054 | 4003973268602 | CHANGE_BY_REFRESH | 4003973000004 | SAINT-GOBAIN ISOVER G+H AG |  | 11082006 |  | U TECH Pipe Section MT 4.0 60 54 | 1200x54x60mm | Mineralwolleschale | de | Die U TECH Pipe Section MT 4.0 Rohrschale aus ULTIMATE eignet sich insbesondere für die Dämmung von Heizungs- und Brauchwasserleitungen sowie Rohrleitungen im Kraftwerks- und Chemieanlagenbau. In Kombination mit Protect Pipe Section BSR 90 Alu2 geprüft für Rohrdurchführungen R90/R120. Für den Einsatz gemäß MLAR geeignet. Bis zu 50 % leichter als herkömmliche Brandschutzrohrschalen. | de | False | True | True | False | True |  |  | 70198010 | INTRASTAT |  |  | 1 | False |  | 276 | [9 empty] | False | ZNA | PALLET | UNSPECIFIED | 1 |  |  | 1210.00000 | MMT | 2570.00000 | MMT | 1250.00000 | MMT | 155.88500 | KGM | 6.39400 | KGM | PX | 32.4000 | EUR | 1.0 | MTR | 31122025 | 05022024 | STANDARD | UNSPECIFIED
| 7436054 | 4003973262396 | CHANGE_BY_REFRESH | 4003973000004 | SAINT-GOBAIN ISOVER G+H AG |  | 11082006 |  | U TECH Pipe Section MT 4.0 60 54 | 1200x54x60mm | Mineralwolleschale | de | Die U TECH Pipe Section MT 4.0 Rohrschale aus ULTIMATE eignet sich insbesondere für die Dämmung von Heizungs- und Brauchwasserleitungen sowie Rohrleitungen im Kraftwerks- und Chemieanlagenbau. In Kombination mit Protect Pipe Section BSR 90 Alu2 geprüft für Rohrdurchführungen R90/R120. Für den Einsatz gemäß MLAR geeignet. Bis zu 50 % leichter als herkömmliche Brandschutzrohrschalen. | de | False | True | True | True | True |  |  | 70198010 | INTRASTAT |  |  | 1 | False |  | 276 | [9 empty] | False | ZNA | DISPLAY_SHIPPER | UNSPECIFIED | 1 |  |  | 1220.00000 | MMT | 370.00000 | MMT | 390.00000 | MMT | 7.99400 | KGM | 1.59800 | KGM | PUG | 32.4000 | EUR | 1.0 | MTR | 31122025 | 05022024 | STANDARD | UNSPECIFIED
| 7436057 | 4003973093471 | CHANGE_BY_REFRESH | 4003973000004 | SAINT-GOBAIN ISOVER G+H AG |  | 01032007 |  | U TECH Pipe Section MT 4.0 60 57 | 1200x57x60mm | Mineralwolleschale | de | Die U TECH Pipe Section MT 4.0 Rohrschale aus ULTIMATE eignet sich insbesondere für die Dämmung von Heizungs- und Brauchwasserleitungen sowie Rohrleitungen im Kraftwerks- und Chemieanlagenbau. In Kombination mit Protect Pipe Section BSR 90 Alu2 geprüft für Rohrdurchführungen R90/R120. Für den Einsatz gemäß MLAR geeignet. Bis zu 50 % leichter als herkömmliche Brandschutzrohrschalen. | de | True | True | True | False | False |  |  | 70198010 | INTRASTAT |  |  | 1 | False |  | 276 | [9 empty] | False | ZNA | BASE_UNIT_OR_EACH | UNSPECIFIED | 1 | [12 empty] | NE | 32.4500 | EUR | 1.0 | MTR | 31122025 | 05022024 | STANDARD | UNSPECIFIED
| 7436057 | 4003973268619 | CHANGE_BY_REFRESH | 4003973000004 | SAINT-GOBAIN ISOVER G+H AG |  | 01032007 |  | U TECH Pipe Section MT 4.0 60 57 | 1200x57x60mm | Mineralwolleschale | de | Die U TECH Pipe Section MT 4.0 Rohrschale aus ULTIMATE eignet sich insbesondere für die Dämmung von Heizungs- und Brauchwasserleitungen sowie Rohrleitungen im Kraftwerks- und Chemieanlagenbau. In Kombination mit Protect Pipe Section BSR 90 Alu2 geprüft für Rohrdurchführungen R90/R120. Für den Einsatz gemäß MLAR geeignet. Bis zu 50 % leichter als herkömmliche Brandschutzrohrschalen. | de | False | True | True | False | True |  |  | 70198010 | INTRASTAT |  |  | 1 | False |  | 276 | [9 empty] | False | ZNA | PALLET | UNSPECIFIED | 1 |  |  | 1210.00000 | MMT | 2570.00000 | MMT | 1250.00000 | MMT | 158.90900 | KGM | 6.56200 | KGM | PX | 32.4500 | EUR | 1.0 | MTR | 31122025 | 05022024 | STANDARD | UNSPECIFIED
| 7436057 | 4003973262402 | CHANGE_BY_REFRESH | 4003973000004 | SAINT-GOBAIN ISOVER G+H AG |  | 01032007 |  | U TECH Pipe Section MT 4.0 60 57 | 1200x57x60mm | Mineralwolleschale | de | Die U TECH Pipe Section MT 4.0 Rohrschale aus ULTIMATE eignet sich insbesondere für die Dämmung von Heizungs- und Brauchwasserleitungen sowie Rohrleitungen im Kraftwerks- und Chemieanlagenbau. In Kombination mit Protect Pipe Section BSR 90 Alu2 geprüft für Rohrdurchführungen R90/R120. Für den Einsatz gemäß MLAR geeignet. Bis zu 50 % leichter als herkömmliche Brandschutzrohrschalen. | de | False | True | True | True | True |  |  | 70198010 | INTRASTAT |  |  | 1 | False |  | 276 | [9 empty] | False | ZNA | DISPLAY_SHIPPER | UNSPECIFIED | 1 |  |  | 1220.00000 | MMT | 370.00000 | MMT | 390.00000 | MMT | 8.16200 | KGM | 1.64000 | KGM | PUG | 32.4500 | EUR | 1.0 | MTR | 31122025 | 05022024 | STANDARD | UNSPECIFIED
| 7436060 | 4003973262419 | CHANGE_BY_REFRESH | 4003973000004 | SAINT-GOBAIN ISOVER G+H AG |  | 11082006 |  | U TECH Pipe Section MT 4.0 60 60 | 1200x60x60mm | Mineralwolleschale | de | Die U TECH Pipe Section MT 4.0 Rohrschale aus ULTIMATE eignet sich insbesondere für die Dämmung von Heizungs- und Brauchwasserleitungen sowie Rohrleitungen im Kraftwerks- und Chemieanlagenbau. In Kombination mit Protect Pipe Section BSR 90 Alu2 geprüft für Rohrdurchführungen R90/R120. Für den Einsatz gemäß MLAR geeignet. Bis zu 50 % leichter als herkömmliche Brandschutzrohrschalen. | de | False | True | True | True | True |  |  | 70198010 | INTRASTAT |  |  | 1 | False |  | 276 | [9 empty] | False | ZNA | DISPLAY_SHIPPER | UNSPECIFIED | 1 |  |  | 1220.00000 | MMT | 370.00000 | MMT | 390.00000 | MMT | 8.33000 | KGM | 1.68200 | KGM | PUG | 32.8000 | EUR | 1.0 | MTR | 31122025 | 05022024 | STANDARD | UNSPECIFIED
| 7436060 | 4003973268626 | CHANGE_BY_REFRESH | 4003973000004 | SAINT-GOBAIN ISOVER G+H AG |  | 11082006 |  | U TECH Pipe Section MT 4.0 60 60 | 1200x60x60mm | Mineralwolleschale | de | Die U TECH Pipe Section MT 4.0 Rohrschale aus ULTIMATE eignet sich insbesondere für die Dämmung von Heizungs- und Brauchwasserleitungen sowie Rohrleitungen im Kraftwerks- und Chemieanlagenbau. In Kombination mit Protect Pipe Section BSR 90 Alu2 geprüft für Rohrdurchführungen R90/R120. Für den Einsatz gemäß MLAR geeignet. Bis zu 50 % leichter als herkömmliche Brandschutzrohrschalen. | de | False | True | True | False | True |  |  | 70198010 | INTRASTAT |  |  | 1 | False |  | 276 | [9 empty] | False | ZNA | PALLET | UNSPECIFIED | 1 |  |  | 1210.00000 | MMT | 2540.00000 | MMT | 1250.00000 | MMT | 161.93300 | KGM | 6.73000 | KGM | PX | 32.8000 | EUR | 1.0 | MTR | 31122025 | 05022024 | STANDARD | UNSPECIFIED
| 7436060 | 4003973095536 | CHANGE_BY_REFRESH | 4003973000004 | SAINT-GOBAIN ISOVER G+H AG |  | 11082006 |  | U TECH Pipe Section MT 4.0 60 60 | 1200x60x60mm | Mineralwolleschale | de | Die U TECH Pipe Section MT 4.0 Rohrschale aus ULTIMATE eignet sich insbesondere für die Dämmung von Heizungs- und Brauchwasserleitungen sowie Rohrleitungen im Kraftwerks- und Chemieanlagenbau. In Kombination mit Protect Pipe Section BSR 90 Alu2 geprüft für Rohrdurchführungen R90/R120. Für den Einsatz gemäß MLAR geeignet. Bis zu 50 % leichter als herkömmliche Brandschutzrohrschalen. | de | True | True | True | False | False |  |  | 70198010 | INTRASTAT |  |  | 1 | False |  | 276 | [9 empty] | False | ZNA | BASE_UNIT_OR_EACH | UNSPECIFIED | 1 | [12 empty] | NE | 32.8000 | EUR | 1.0 | MTR | 31122025 | 05022024 | STANDARD | UNSPECIFIED
| 7436064 | 4003973093488 | CHANGE_BY_REFRESH | 4003973000004 | SAINT-GOBAIN ISOVER G+H AG |  | 01032007 |  | U TECH Pipe Section MT 4.0 60 64 | 1200x64x60mm | Mineralwolleschale | de | Die U TECH Pipe Section MT 4.0 Rohrschale aus ULTIMATE eignet sich insbesondere für die Dämmung von Heizungs- und Brauchwasserleitungen sowie Rohrleitungen im Kraftwerks- und Chemieanlagenbau. In Kombination mit Protect Pipe Section BSR 90 Alu2 geprüft für Rohrdurchführungen R90/R120. Für den Einsatz gemäß MLAR geeignet. Bis zu 50 % leichter als herkömmliche Brandschutzrohrschalen. | de | True | True | True | False | False |  |  | 70198010 | INTRASTAT |  |  | 1 | False |  | 276 | [9 empty] | False | ZNA | BASE_UNIT_OR_EACH | UNSPECIFIED | 1 | [12 empty] | NE | 33.4500 | EUR | 1.0 | MTR | 31122025 | 05022024 | STANDARD | UNSPECIFIED
| 7436064 | 4003973262426 | CHANGE_BY_REFRESH | 4003973000004 | SAINT-GOBAIN ISOVER G+H AG |  | 01032007 |  | U TECH Pipe Section MT 4.0 60 64 | 1200x64x60mm | Mineralwolleschale | de | Die U TECH Pipe Section MT 4.0 Rohrschale aus ULTIMATE eignet sich insbesondere für die Dämmung von Heizungs- und Brauchwasserleitungen sowie Rohrleitungen im Kraftwerks- und Chemieanlagenbau. In Kombination mit Protect Pipe Section BSR 90 Alu2 geprüft für Rohrdurchführungen R90/R120. Für den Einsatz gemäß MLAR geeignet. Bis zu 50 % leichter als herkömmliche Brandschutzrohrschalen. | de | False | True | True | True | True |  |  | 70198010 | INTRASTAT |  |  | 1 | False |  | 276 | [9 empty] | False | ZNA | DISPLAY_SHIPPER | UNSPECIFIED | 1 |  |  | 1220.00000 | MMT | 370.00000 | MMT | 390.00000 | MMT | 8.55500 | KGM | 1.73900 | KGM | PUG | 33.4500 | EUR | 1.0 | MTR | 31122025 | 05022024 | STANDARD | UNSPECIFIED
| 7436064 | 4003973268633 | CHANGE_BY_REFRESH | 4003973000004 | SAINT-GOBAIN ISOVER G+H AG |  | 01032007 |  | U TECH Pipe Section MT 4.0 60 64 | 1200x64x60mm | Mineralwolleschale | de | Die U TECH Pipe Section MT 4.0 Rohrschale aus ULTIMATE eignet sich insbesondere für die Dämmung von Heizungs- und Brauchwasserleitungen sowie Rohrleitungen im Kraftwerks- und Chemieanlagenbau. In Kombination mit Protect Pipe Section BSR 90 Alu2 geprüft für Rohrdurchführungen R90/R120. Für den Einsatz gemäß MLAR geeignet. Bis zu 50 % leichter als herkömmliche Brandschutzrohrschalen. | de | False | True | True | False | True |  |  | 70198010 | INTRASTAT |  |  | 1 | False |  | 276 | [9 empty] | False | ZNA | PALLET | UNSPECIFIED | 1 |  |  | 1210.00000 | MMT | 2570.00000 | MMT | 1250.00000 | MMT | 165.99400 | KGM | 6.95500 | KGM | PX | 33.4500 | EUR | 1.0 | MTR | 31122025 | 05022024 | STANDARD | UNSPECIFIED
| 7436070 | 4003973093495 | CHANGE_BY_REFRESH | 4003973000004 | SAINT-GOBAIN ISOVER G+H AG |  | 01032007 |  | U TECH Pipe Section MT 4.0 60 70 | 1200x70x60mm | Mineralwolleschale | de | Die U TECH Pipe Section MT 4.0 Rohrschale aus ULTIMATE eignet sich insbesondere für die Dämmung von Heizungs- und Brauchwasserleitungen sowie Rohrleitungen im Kraftwerks- und Chemieanlagenbau. In Kombination mit Protect Pipe Section BSR 90 Alu2 geprüft für Rohrdurchführungen R90/R120. Für den Einsatz gemäß MLAR geeignet. Bis zu 50 % leichter als herkömmliche Brandschutzrohrschalen. | de | True | True | True | False | False |  |  | 70198010 | INTRASTAT |  |  | 1 | False |  | 276 | [9 empty] | False | ZNA | BASE_UNIT_OR_EACH | UNSPECIFIED | 1 | [12 empty] | NE | 33.5500 | EUR | 1.0 | MTR | 31122025 | 05022024 | STANDARD | UNSPECIFIED
| 7436070 | 4003973268640 | CHANGE_BY_REFRESH | 4003973000004 | SAINT-GOBAIN ISOVER G+H AG |  | 01032007 |  | U TECH Pipe Section MT 4.0 60 70 | 1200x70x60mm | Mineralwolleschale | de | Die U TECH Pipe Section MT 4.0 Rohrschale aus ULTIMATE eignet sich insbesondere für die Dämmung von Heizungs- und Brauchwasserleitungen sowie Rohrleitungen im Kraftwerks- und Chemieanlagenbau. In Kombination mit Protect Pipe Section BSR 90 Alu2 geprüft für Rohrdurchführungen R90/R120. Für den Einsatz gemäß MLAR geeignet. Bis zu 50 % leichter als herkömmliche Brandschutzrohrschalen. | de | False | True | True | False | True |  |  | 70198010 | INTRASTAT |  |  | 1 | False |  | 276 | [9 empty] | False | ZNA | PALLET | UNSPECIFIED | 1 |  |  | 1210.00000 | MMT | 2570.00000 | MMT | 1250.00000 | MMT | 172.04200 | KGM | 7.29100 | KGM | PX | 33.5500 | EUR | 1.0 | MTR | 31122025 | 05022024 | STANDARD | UNSPECIFIED
| 7436070 | 4003973262433 | CHANGE_BY_REFRESH | 4003973000004 | SAINT-GOBAIN ISOVER G+H AG |  | 01032007 |  | U TECH Pipe Section MT 4.0 60 70 | 1200x70x60mm | Mineralwolleschale | de | Die U TECH Pipe Section MT 4.0 Rohrschale aus ULTIMATE eignet sich insbesondere für die Dämmung von Heizungs- und Brauchwasserleitungen sowie Rohrleitungen im Kraftwerks- und Chemieanlagenbau. In Kombination mit Protect Pipe Section BSR 90 Alu2 geprüft für Rohrdurchführungen R90/R120. Für den Einsatz gemäß MLAR geeignet. Bis zu 50 % leichter als herkömmliche Brandschutzrohrschalen. | de | False | True | True | True | True |  |  | 70198010 | INTRASTAT |  |  | 1 | False |  | 276 | [9 empty] | False | ZNA | DISPLAY_SHIPPER | UNSPECIFIED | 1 |  |  | 1220.00000 | MMT | 370.00000 | MMT | 390.00000 | MMT | 8.89100 | KGM | 1.82300 | KGM | PUG | 33.5500 | EUR | 1.0 | MTR | 31122025 | 05022024 | STANDARD | UNSPECIFIED
| 7436076 | 4003973262440 | CHANGE_BY_REFRESH | 4003973000004 | SAINT-GOBAIN ISOVER G+H AG |  | 08032005 |  | U TECH Pipe Section MT 4.0 60 76 | 1200x76x60mm | Mineralwolleschale | de | Die U TECH Pipe Section MT 4.0 Rohrschale aus ULTIMATE eignet sich insbesondere für die Dämmung von Heizungs- und Brauchwasserleitungen sowie Rohrleitungen im Kraftwerks- und Chemieanlagenbau. In Kombination mit Protect Pipe Section BSR 90 Alu2 geprüft für Rohrdurchführungen R90/R120. Für den Einsatz gemäß MLAR geeignet. Bis zu 50 % leichter als herkömmliche Brandschutzrohrschalen. | de | False | True | True | True | True |  |  | 70198010 | INTRASTAT |  |  | 1 | False |  | 276 | [9 empty] | False | ZNA | DISPLAY_SHIPPER | UNSPECIFIED | 1 |  |  | 1220.00000 | MMT | 460.00000 | MMT | 510.00000 | MMT | 11.73400 | KGM | 1.90700 | KGM | PUG | 35.1000 | EUR | 1.0 | MTR | 31122025 | 05022024 | STANDARD | UNSPECIFIED
| 7436076 | 4003973268657 | CHANGE_BY_REFRESH | 4003973000004 | SAINT-GOBAIN ISOVER G+H AG |  | 08032005 |  | U TECH Pipe Section MT 4.0 60 76 | 1200x76x60mm | Mineralwolleschale | de | Die U TECH Pipe Section MT 4.0 Rohrschale aus ULTIMATE eignet sich insbesondere für die Dämmung von Heizungs- und Brauchwasserleitungen sowie Rohrleitungen im Kraftwerks- und Chemieanlagenbau. In Kombination mit Protect Pipe Section BSR 90 Alu2 geprüft für Rohrdurchführungen R90/R120. Für den Einsatz gemäß MLAR geeignet. Bis zu 50 % leichter als herkömmliche Brandschutzrohrschalen. | de | False | True | True | False | True |  |  | 70198010 | INTRASTAT |  |  | 1 | False |  | 276 | [9 empty] | False | ZNA | PALLET | UNSPECIFIED | 1 |  |  | 1210.00000 | MMT | 2570.00000 | MMT | 1250.00000 | MMT | 152.80800 | KGM | 9.53400 | KGM | PX | 35.1000 | EUR | 1.0 | MTR | 31122025 | 05022024 | STANDARD | UNSPECIFIED
| 7436076 | 4003973084677 | CHANGE_BY_REFRESH | 4003973000004 | SAINT-GOBAIN ISOVER G+H AG |  | 08032005 |  | U TECH Pipe Section MT 4.0 60 76 | 1200x76x60mm | Mineralwolleschale | de | Die U TECH Pipe Section MT 4.0 Rohrschale aus ULTIMATE eignet sich insbesondere für die Dämmung von Heizungs- und Brauchwasserleitungen sowie Rohrleitungen im Kraftwerks- und Chemieanlagenbau. In Kombination mit Protect Pipe Section BSR 90 Alu2 geprüft für Rohrdurchführungen R90/R120. Für den Einsatz gemäß MLAR geeignet. Bis zu 50 % leichter als herkömmliche Brandschutzrohrschalen. | de | True | True | True | False | False |  |  | 70198010 | INTRASTAT |  |  | 1 | False |  | 276 | [9 empty] | False | ZNA | BASE_UNIT_OR_EACH | UNSPECIFIED | 1 | [12 empty] | NE | 35.1000 | EUR | 1.0 | MTR | 31122025 | 05022024 | STANDARD | UNSPECIFIED
| 7436089 | 4003973262457 | CHANGE_BY_REFRESH | 4003973000004 | SAINT-GOBAIN ISOVER G+H AG |  | 11082006 |  | U TECH Pipe Section MT 4.0 60 89 | 1200x89x60mm | Mineralwolleschale | de | Die U TECH Pipe Section MT 4.0 Rohrschale aus ULTIMATE eignet sich insbesondere für die Dämmung von Heizungs- und Brauchwasserleitungen sowie Rohrleitungen im Kraftwerks- und Chemieanlagenbau. In Kombination mit Protect Pipe Section BSR 90 Alu2 geprüft für Rohrdurchführungen R90/R120. Für den Einsatz gemäß MLAR geeignet. Bis zu 50 % leichter als herkömmliche Brandschutzrohrschalen. | de | False | True | True | True | True |  |  | 70198010 | INTRASTAT |  |  | 1 | False |  | 276 | [9 empty] | False | ZNA | DISPLAY_SHIPPER | UNSPECIFIED | 1 |  |  | 1220.00000 | MMT | 460.00000 | MMT | 510.00000 | MMT | 10.55700 | KGM | 2.08900 | KGM | PUG | 37.8500 | EUR | 1.0 | MTR | 31122025 | 05022024 | STANDARD | UNSPECIFIED
| 7436089 | 4003973095550 | CHANGE_BY_REFRESH | 4003973000004 | SAINT-GOBAIN ISOVER G+H AG |  | 11082006 |  | U TECH Pipe Section MT 4.0 60 89 | 1200x89x60mm | Mineralwolleschale | de | Die U TECH Pipe Section MT 4.0 Rohrschale aus ULTIMATE eignet sich insbesondere für die Dämmung von Heizungs- und Brauchwasserleitungen sowie Rohrleitungen im Kraftwerks- und Chemieanlagenbau. In Kombination mit Protect Pipe Section BSR 90 Alu2 geprüft für Rohrdurchführungen R90/R120. Für den Einsatz gemäß MLAR geeignet. Bis zu 50 % leichter als herkömmliche Brandschutzrohrschalen. | de | True | True | True | False | False |  |  | 70198010 | INTRASTAT |  |  | 1 | False |  | 276 | [9 empty] | False | ZNA | BASE_UNIT_OR_EACH | UNSPECIFIED | 1 | [12 empty] | NE | 37.8500 | EUR | 1.0 | MTR | 31122025 | 05022024 | STANDARD | UNSPECIFIED
| 7436089 | 4003973268664 | CHANGE_BY_REFRESH | 4003973000004 | SAINT-GOBAIN ISOVER G+H AG |  | 11082006 |  | U TECH Pipe Section MT 4.0 60 89 | 1200x89x60mm | Mineralwolleschale | de | Die U TECH Pipe Section MT 4.0 Rohrschale aus ULTIMATE eignet sich insbesondere für die Dämmung von Heizungs- und Brauchwasserleitungen sowie Rohrleitungen im Kraftwerks- und Chemieanlagenbau. In Kombination mit Protect Pipe Section BSR 90 Alu2 geprüft für Rohrdurchführungen R90/R120. Für den Einsatz gemäß MLAR geeignet. Bis zu 50 % leichter als herkömmliche Brandschutzrohrschalen. | de | False | True | True | False | True |  |  | 70198010 | INTRASTAT |  |  | 1 | False |  | 276 | [9 empty] | False | ZNA | PALLET | UNSPECIFIED | 1 |  |  | 1210.00000 | MMT | 2540.00000 | MMT | 1250.00000 | MMT | 138.68200 | KGM | 8.35700 | KGM | PX | 37.8500 | EUR | 1.0 | MTR | 31122025 | 05022024 | STANDARD | UNSPECIFIED
| 7436102 | 4003973093501 | CHANGE_BY_REFRESH | 4003973000004 | SAINT-GOBAIN ISOVER G+H AG |  | 01032007 |  | U TECH Pipe Section MT 4.0 60 102 | 1200x102x60mm | Mineralwolleschale | de | Die U TECH Pipe Section MT 4.0 Rohrschale aus ULTIMATE eignet sich insbesondere für die Dämmung von Heizungs- und Brauchwasserleitungen sowie Rohrleitungen im Kraftwerks- und Chemieanlagenbau. In Kombination mit Protect Pipe Section BSR 90 Alu2 geprüft für Rohrdurchführungen R90/R120. Für den Einsatz gemäß MLAR geeignet. Bis zu 50 % leichter als herkömmliche Brandschutzrohrschalen. | de | True | True | True | False | False |  |  | 70198010 | INTRASTAT |  |  | 1 | False |  | 276 | [9 empty] | False | ZNA | BASE_UNIT_OR_EACH | UNSPECIFIED | 1 | [12 empty] | NE | 40.6000 | EUR | 1.0 | MTR | 31122025 | 05022024 | STANDARD | UNSPECIFIED
| 7436102 | 4003973262464 | CHANGE_BY_REFRESH | 4003973000004 | SAINT-GOBAIN ISOVER G+H AG |  | 01032007 |  | U TECH Pipe Section MT 4.0 60 102 | 1200x102x60mm | Mineralwolleschale | de | Die U TECH Pipe Section MT 4.0 Rohrschale aus ULTIMATE eignet sich insbesondere für die Dämmung von Heizungs- und Brauchwasserleitungen sowie Rohrleitungen im Kraftwerks- und Chemieanlagenbau. In Kombination mit Protect Pipe Section BSR 90 Alu2 geprüft für Rohrdurchführungen R90/R120. Für den Einsatz gemäß MLAR geeignet. Bis zu 50 % leichter als herkömmliche Brandschutzrohrschalen. | de | False | True | True | True | True |  |  | 70198010 | INTRASTAT |  |  | 1 | False |  | 276 | [9 empty] | False | ZNA | DISPLAY_SHIPPER | UNSPECIFIED | 1 |  |  | 1220.00000 | MMT | 460.00000 | MMT | 510.00000 | MMT | 11.28600 | KGM | 2.27200 | KGM | PUG | 40.6000 | EUR | 1.0 | MTR | 31122025 | 05022024 | STANDARD | UNSPECIFIED
| 7436102 | 4003973268671 | CHANGE_BY_REFRESH | 4003973000004 | SAINT-GOBAIN ISOVER G+H AG |  | 01032007 |  | U TECH Pipe Section MT 4.0 60 102 | 1200x102x60mm | Mineralwolleschale | de | Die U TECH Pipe Section MT 4.0 Rohrschale aus ULTIMATE eignet sich insbesondere für die Dämmung von Heizungs- und Brauchwasserleitungen sowie Rohrleitungen im Kraftwerks- und Chemieanlagenbau. In Kombination mit Protect Pipe Section BSR 90 Alu2 geprüft für Rohrdurchführungen R90/R120. Für den Einsatz gemäß MLAR geeignet. Bis zu 50 % leichter als herkömmliche Brandschutzrohrschalen. | de | False | True | True | False | True |  |  | 70198010 | INTRASTAT |  |  | 1 | False |  | 276 | [9 empty] | False | ZNA | PALLET | UNSPECIFIED | 1 |  |  | 1210.00000 | MMT | 2570.00000 | MMT | 1250.00000 | MMT | 147.43700 | KGM | 9.08600 | KGM | PX | 40.6000 | EUR | 1.0 | MTR | 31122025 | 05022024 | STANDARD | UNSPECIFIED
| 7436108 | 4003973262471 | CHANGE_BY_REFRESH | 4003973000004 | SAINT-GOBAIN ISOVER G+H AG |  | 01032007 |  | U TECH Pipe Section MT 4.0 60 108 | 1200x108x60mm | Mineralwolleschale | de | Die U TECH Pipe Section MT 4.0 Rohrschale aus ULTIMATE eignet sich insbesondere für die Dämmung von Heizungs- und Brauchwasserleitungen sowie Rohrleitungen im Kraftwerks- und Chemieanlagenbau. In Kombination mit Protect Pipe Section BSR 90 Alu2 geprüft für Rohrdurchführungen R90/R120. Für den Einsatz gemäß MLAR geeignet. Bis zu 50 % leichter als herkömmliche Brandschutzrohrschalen. | de | False | True | True | True | True |  |  | 70198010 | INTRASTAT |  |  | 1 | False |  | 276 | [9 empty] | False | ZNA | DISPLAY_SHIPPER | UNSPECIFIED | 1 |  |  | 1220.00000 | MMT | 460.00000 | MMT | 510.00000 | MMT | 11.62200 | KGM | 2.35600 | KGM | PUG | 41.9000 | EUR | 1.0 | MTR | 31122025 | 05022024 | STANDARD | UNSPECIFIED
| 7436108 | 4003973268688 | CHANGE_BY_REFRESH | 4003973000004 | SAINT-GOBAIN ISOVER G+H AG |  | 01032007 |  | U TECH Pipe Section MT 4.0 60 108 | 1200x108x60mm | Mineralwolleschale | de | Die U TECH Pipe Section MT 4.0 Rohrschale aus ULTIMATE eignet sich insbesondere für die Dämmung von Heizungs- und Brauchwasserleitungen sowie Rohrleitungen im Kraftwerks- und Chemieanlagenbau. In Kombination mit Protect Pipe Section BSR 90 Alu2 geprüft für Rohrdurchführungen R90/R120. Für den Einsatz gemäß MLAR geeignet. Bis zu 50 % leichter als herkömmliche Brandschutzrohrschalen. | de | False | True | True | False | True |  |  | 70198010 | INTRASTAT |  |  | 1 | False |  | 276 | [9 empty] | False | ZNA | PALLET | UNSPECIFIED | 1 |  |  | 1210.00000 | MMT | 2570.00000 | MMT | 1250.00000 | MMT | 151.46900 | KGM | 9.42200 | KGM | PX | 41.9000 | EUR | 1.0 | MTR | 31122025 | 05022024 | STANDARD | UNSPECIFIED
| 7436108 | 4003973093518 | CHANGE_BY_REFRESH | 4003973000004 | SAINT-GOBAIN ISOVER G+H AG |  | 01032007 |  | U TECH Pipe Section MT 4.0 60 108 | 1200x108x60mm | Mineralwolleschale | de | Die U TECH Pipe Section MT 4.0 Rohrschale aus ULTIMATE eignet sich insbesondere für die Dämmung von Heizungs- und Brauchwasserleitungen sowie Rohrleitungen im Kraftwerks- und Chemieanlagenbau. In Kombination mit Protect Pipe Section BSR 90 Alu2 geprüft für Rohrdurchführungen R90/R120. Für den Einsatz gemäß MLAR geeignet. Bis zu 50 % leichter als herkömmliche Brandschutzrohrschalen. | de | True | True | True | False | False |  |  | 70198010 | INTRASTAT |  |  | 1 | False |  | 276 | [9 empty] | False | ZNA | BASE_UNIT_OR_EACH | UNSPECIFIED | 1 | [12 empty] | NE | 41.9000 | EUR | 1.0 | MTR | 31122025 | 05022024 | STANDARD | UNSPECIFIED
| 7436114 | 4003973096236 | CHANGE_BY_REFRESH | 4003973000004 | SAINT-GOBAIN ISOVER G+H AG |  | 15082006 |  | U TECH Pipe Section MT 4.0 60 114 | 1200x114x60mm | Mineralwolleschale | de | Die U TECH Pipe Section MT 4.0 Rohrschale aus ULTIMATE eignet sich insbesondere für die Dämmung von Heizungs- und Brauchwasserleitungen sowie Rohrleitungen im Kraftwerks- und Chemieanlagenbau. In Kombination mit Protect Pipe Section BSR 90 Alu2 geprüft für Rohrdurchführungen R90/R120. Für den Einsatz gemäß MLAR geeignet. Bis zu 50 % leichter als herkömmliche Brandschutzrohrschalen. | de | True | True | True | False | False |  |  | 70198010 | INTRASTAT |  |  | 1 | False |  | 276 | [9 empty] | False | ZNA | BASE_UNIT_OR_EACH | UNSPECIFIED | 1 | [12 empty] | NE | 42.9500 | EUR | 1.0 | MTR | 31122025 | 05022024 | STANDARD | UNSPECIFIED
| 7436114 | 4003973262488 | CHANGE_BY_REFRESH | 4003973000004 | SAINT-GOBAIN ISOVER G+H AG |  | 15082006 |  | U TECH Pipe Section MT 4.0 60 114 | 1200x114x60mm | Mineralwolleschale | de | Die U TECH Pipe Section MT 4.0 Rohrschale aus ULTIMATE eignet sich insbesondere für die Dämmung von Heizungs- und Brauchwasserleitungen sowie Rohrleitungen im Kraftwerks- und Chemieanlagenbau. In Kombination mit Protect Pipe Section BSR 90 Alu2 geprüft für Rohrdurchführungen R90/R120. Für den Einsatz gemäß MLAR geeignet. Bis zu 50 % leichter als herkömmliche Brandschutzrohrschalen. | de | False | True | True | True | True |  |  | 70198010 | INTRASTAT |  |  | 1 | False |  | 276 | [9 empty] | False | ZNA | DISPLAY_SHIPPER | UNSPECIFIED | 1 |  |  | 1220.00000 | MMT | 460.00000 | MMT | 510.00000 | MMT | 11.96300 | KGM | 2.44100 | KGM | PUG | 42.9500 | EUR | 1.0 | MTR | 31122025 | 05022024 | STANDARD | UNSPECIFIED
| 7436114 | 4003973268695 | CHANGE_BY_REFRESH | 4003973000004 | SAINT-GOBAIN ISOVER G+H AG |  | 15082006 |  | U TECH Pipe Section MT 4.0 60 114 | 1200x114x60mm | Mineralwolleschale | de | Die U TECH Pipe Section MT 4.0 Rohrschale aus ULTIMATE eignet sich insbesondere für die Dämmung von Heizungs- und Brauchwasserleitungen sowie Rohrleitungen im Kraftwerks- und Chemieanlagenbau. In Kombination mit Protect Pipe Section BSR 90 Alu2 geprüft für Rohrdurchführungen R90/R120. Für den Einsatz gemäß MLAR geeignet. Bis zu 50 % leichter als herkömmliche Brandschutzrohrschalen. | de | False | True | True | False | True |  |  | 70198010 | INTRASTAT |  |  | 1 | False |  | 276 | [9 empty] | False | ZNA | PALLET | UNSPECIFIED | 1 |  |  | 1210.00000 | MMT | 2570.00000 | MMT | 1250.00000 | MMT | 155.55800 | KGM | 9.76300 | KGM | PX | 42.9500 | EUR | 1.0 | MTR | 31122025 | 05022024 | STANDARD | UNSPECIFIED
| 7436133 | 4003973093525 | CHANGE_BY_REFRESH | 4003973000004 | SAINT-GOBAIN ISOVER G+H AG |  | 01032007 |  | U TECH Pipe Section MT 4.0 60 133 | 1200x133x60mm | Mineralwolleschale | de | Die U TECH Pipe Section MT 4.0 Rohrschale aus ULTIMATE eignet sich insbesondere für die Dämmung von Heizungs- und Brauchwasserleitungen sowie Rohrleitungen im Kraftwerks- und Chemieanlagenbau. In Kombination mit Protect Pipe Section BSR 90 Alu2 geprüft für Rohrdurchführungen R90/R120. Für den Einsatz gemäß MLAR geeignet. Bis zu 50 % leichter als herkömmliche Brandschutzrohrschalen. | de | True | True | True | False | False |  |  | 70198010 | INTRASTAT |  |  | 1 | False |  | 276 | [9 empty] | False | ZNA | BASE_UNIT_OR_EACH | UNSPECIFIED | 1 | [12 empty] | NE | 46.1500 | EUR | 1.0 | MTR | 31122025 | 05022024 | STANDARD | UNSPECIFIED
| 7436133 | 4003973262518 | CHANGE_BY_REFRESH | 4003973000004 | SAINT-GOBAIN ISOVER G+H AG |  | 01032007 |  | U TECH Pipe Section MT 4.0 60 133 | 1200x133x60mm | Mineralwolleschale | de | Die U TECH Pipe Section MT 4.0 Rohrschale aus ULTIMATE eignet sich insbesondere für die Dämmung von Heizungs- und Brauchwasserleitungen sowie Rohrleitungen im Kraftwerks- und Chemieanlagenbau. In Kombination mit Protect Pipe Section BSR 90 Alu2 geprüft für Rohrdurchführungen R90/R120. Für den Einsatz gemäß MLAR geeignet. Bis zu 50 % leichter als herkömmliche Brandschutzrohrschalen. | de | False | True | True | True | True |  |  | 70198010 | INTRASTAT |  |  | 1 | False |  | 276 | [9 empty] | False | ZNA | DISPLAY_SHIPPER | UNSPECIFIED | 1 |  |  | 1220.00000 | MMT | 460.00000 | MMT | 510.00000 | MMT | 10.32200 | KGM | 2.70700 | KGM | PUG | 46.1500 | EUR | 1.0 | MTR | 31122025 | 05022024 | STANDARD | UNSPECIFIED
| 7436133 | 4003973268725 | CHANGE_BY_REFRESH | 4003973000004 | SAINT-GOBAIN ISOVER G+H AG |  | 01032007 |  | U TECH Pipe Section MT 4.0 60 133 | 1200x133x60mm | Mineralwolleschale | de | Die U TECH Pipe Section MT 4.0 Rohrschale aus ULTIMATE eignet sich insbesondere für die Dämmung von Heizungs- und Brauchwasserleitungen sowie Rohrleitungen im Kraftwerks- und Chemieanlagenbau. In Kombination mit Protect Pipe Section BSR 90 Alu2 geprüft für Rohrdurchführungen R90/R120. Für den Einsatz gemäß MLAR geeignet. Bis zu 50 % leichter als herkömmliche Brandschutzrohrschalen. | de | False | True | True | False | True |  |  | 70198010 | INTRASTAT |  |  | 1 | False |  | 276 | [9 empty] | False | ZNA | PALLET | UNSPECIFIED | 1 |  |  | 1210.00000 | MMT | 2570.00000 | MMT | 1250.00000 | MMT | 135.85900 | KGM | 8.12200 | KGM | PX | 46.1500 | EUR | 1.0 | MTR | 31122025 | 05022024 | STANDARD | UNSPECIFIED
| 7436140 | 4003973096366 | CHANGE_BY_REFRESH | 4003973000004 | SAINT-GOBAIN ISOVER G+H AG |  | 16082006 |  | U TECH Pipe Section MT 4.0 60 140 | 1200x140x60mm | Mineralwolleschale | de | Die U TECH Pipe Section MT 4.0 Rohrschale aus ULTIMATE eignet sich insbesondere für die Dämmung von Heizungs- und Brauchwasserleitungen sowie Rohrleitungen im Kraftwerks- und Chemieanlagenbau. In Kombination mit Protect Pipe Section BSR 90 Alu2 geprüft für Rohrdurchführungen R90/R120. Für den Einsatz gemäß MLAR geeignet. Bis zu 50 % leichter als herkömmliche Brandschutzrohrschalen. | de | True | True | True | False | False |  |  | 70198010 | INTRASTAT |  |  | 1 | False |  | 276 | [9 empty] | False | ZNA | BASE_UNIT_OR_EACH | UNSPECIFIED | 1 | [12 empty] | NE | 48.0500 | EUR | 1.0 | MTR | 31122025 | 05022024 | STANDARD | UNSPECIFIED
| 7436140 | 4003973268732 | CHANGE_BY_REFRESH | 4003973000004 | SAINT-GOBAIN ISOVER G+H AG |  | 16082006 |  | U TECH Pipe Section MT 4.0 60 140 | 1200x140x60mm | Mineralwolleschale | de | Die U TECH Pipe Section MT 4.0 Rohrschale aus ULTIMATE eignet sich insbesondere für die Dämmung von Heizungs- und Brauchwasserleitungen sowie Rohrleitungen im Kraftwerks- und Chemieanlagenbau. In Kombination mit Protect Pipe Section BSR 90 Alu2 geprüft für Rohrdurchführungen R90/R120. Für den Einsatz gemäß MLAR geeignet. Bis zu 50 % leichter als herkömmliche Brandschutzrohrschalen. | de | False | True | True | False | True |  |  | 70198010 | INTRASTAT |  |  | 1 | False |  | 276 | [9 empty] | False | ZNA | PALLET | UNSPECIFIED | 1 |  |  | 1210.00000 | MMT | 2570.00000 | MMT | 1250.00000 | MMT | 127.42200 | KGM | 2.80400 | KGM | PX | 48.0500 | EUR | 1.0 | MTR | 31122025 | 05022024 | STANDARD | UNSPECIFIED
| 7436140 | 4003973262525 | CHANGE_BY_REFRESH | 4003973000004 | SAINT-GOBAIN ISOVER G+H AG |  | 16082006 |  | U TECH Pipe Section MT 4.0 60 140 | 1200x140x60mm | Mineralwolleschale | de | Die U TECH Pipe Section MT 4.0 Rohrschale aus ULTIMATE eignet sich insbesondere für die Dämmung von Heizungs- und Brauchwasserleitungen sowie Rohrleitungen im Kraftwerks- und Chemieanlagenbau. In Kombination mit Protect Pipe Section BSR 90 Alu2 geprüft für Rohrdurchführungen R90/R120. Für den Einsatz gemäß MLAR geeignet. Bis zu 50 % leichter als herkömmliche Brandschutzrohrschalen. | de | False | True | True | True | True |  |  | 70198010 | INTRASTAT |  |  | 1 | False |  | 276 | [9 empty] | False | ZNA | DISPLAY_SHIPPER | UNSPECIFIED | 1 |  |  | 1220.00000 | MMT | 260.00000 | MMT | 260.00000 | MMT | 2.88600 | KGM | 2.80400 | KGM | PUG | 48.0500 | EUR | 1.0 | MTR | 31122025 | 05022024 | STANDARD | UNSPECIFIED
| 7436159 | 4003973268749 | CHANGE_BY_REFRESH | 4003973000004 | SAINT-GOBAIN ISOVER G+H AG |  | 01032007 |  | U TECH Pipe Section MT 4.0 60 159 | 1200x159x60mm | Mineralwolleschale | de | Die U TECH Pipe Section MT 4.0 Rohrschale aus ULTIMATE eignet sich insbesondere für die Dämmung von Heizungs- und Brauchwasserleitungen sowie Rohrleitungen im Kraftwerks- und Chemieanlagenbau. In Kombination mit Protect Pipe Section BSR 90 Alu2 geprüft für Rohrdurchführungen R90/R120. Für den Einsatz gemäß MLAR geeignet. Bis zu 50 % leichter als herkömmliche Brandschutzrohrschalen. | de | False | True | True | False | True |  |  | 70198010 | INTRASTAT |  |  | 1 | False |  | 276 | [9 empty] | False | ZNA | PALLET | UNSPECIFIED | 1 |  |  | 1210.00000 | MMT | 2570.00000 | MMT | 1250.00000 | MMT | 113.09000 | KGM | 3.07200 | KGM | PX | 51.4000 | EUR | 1.0 | MTR | 31122025 | 05022024 | STANDARD | UNSPECIFIED
| 7436159 | 4003973093532 | CHANGE_BY_REFRESH | 4003973000004 | SAINT-GOBAIN ISOVER G+H AG |  | 01032007 |  | U TECH Pipe Section MT 4.0 60 159 | 1200x159x60mm | Mineralwolleschale | de | Die U TECH Pipe Section MT 4.0 Rohrschale aus ULTIMATE eignet sich insbesondere für die Dämmung von Heizungs- und Brauchwasserleitungen sowie Rohrleitungen im Kraftwerks- und Chemieanlagenbau. In Kombination mit Protect Pipe Section BSR 90 Alu2 geprüft für Rohrdurchführungen R90/R120. Für den Einsatz gemäß MLAR geeignet. Bis zu 50 % leichter als herkömmliche Brandschutzrohrschalen. | de | True | True | True | False | False |  |  | 70198010 | INTRASTAT |  |  | 1 | False |  | 276 | [9 empty] | False | ZNA | BASE_UNIT_OR_EACH | UNSPECIFIED | 1 | [12 empty] | NE | 51.4000 | EUR | 1.0 | MTR | 31122025 | 05022024 | STANDARD | UNSPECIFIED
| 7436159 | 4003973262532 | CHANGE_BY_REFRESH | 4003973000004 | SAINT-GOBAIN ISOVER G+H AG |  | 01032007 |  | U TECH Pipe Section MT 4.0 60 159 | 1200x159x60mm | Mineralwolleschale | de | Die U TECH Pipe Section MT 4.0 Rohrschale aus ULTIMATE eignet sich insbesondere für die Dämmung von Heizungs- und Brauchwasserleitungen sowie Rohrleitungen im Kraftwerks- und Chemieanlagenbau. In Kombination mit Protect Pipe Section BSR 90 Alu2 geprüft für Rohrdurchführungen R90/R120. Für den Einsatz gemäß MLAR geeignet. Bis zu 50 % leichter als herkömmliche Brandschutzrohrschalen. | de | False | True | True | True | True |  |  | 70198010 | INTRASTAT |  |  | 1 | False |  | 276 | [9 empty] | False | ZNA | DISPLAY_SHIPPER | UNSPECIFIED | 1 |  |  | 1220.00000 | MMT | 279.00000 | MMT | 279.00000 | MMT | 3.15900 | KGM | 3.07200 | KGM | PUG | 51.4000 | EUR | 1.0 | MTR | 31122025 | 05022024 | STANDARD | UNSPECIFIED
| 7436168 | 4003973262549 | CHANGE_BY_REFRESH | 4003973000004 | SAINT-GOBAIN ISOVER G+H AG |  | 16082006 |  | U TECH Pipe Section MT 4.0 60 168 | 1200x168x60mm | Mineralwolleschale | de | Die U TECH Pipe Section MT 4.0 Rohrschale aus ULTIMATE eignet sich insbesondere für die Dämmung von Heizungs- und Brauchwasserleitungen sowie Rohrleitungen im Kraftwerks- und Chemieanlagenbau. In Kombination mit Protect Pipe Section BSR 90 Alu2 geprüft für Rohrdurchführungen R90/R120. Für den Einsatz gemäß MLAR geeignet. Bis zu 50 % leichter als herkömmliche Brandschutzrohrschalen. | de | False | True | True | True | True |  |  | 70198010 | INTRASTAT |  |  | 1 | False |  | 276 | [9 empty] | False | ZNA | DISPLAY_SHIPPER | UNSPECIFIED | 1 |  |  | 1220.00000 | MMT | 288.00000 | MMT | 288.00000 | MMT | 3.28800 | KGM | 3.19800 | KGM | PUG | 71.5000 | EUR | 1.0 | MTR | 31122025 | 05022024 | STANDARD | UNSPECIFIED
| 7436168 | 4003973096373 | CHANGE_BY_REFRESH | 4003973000004 | SAINT-GOBAIN ISOVER G+H AG |  | 16082006 |  | U TECH Pipe Section MT 4.0 60 168 | 1200x168x60mm | Mineralwolleschale | de | Die U TECH Pipe Section MT 4.0 Rohrschale aus ULTIMATE eignet sich insbesondere für die Dämmung von Heizungs- und Brauchwasserleitungen sowie Rohrleitungen im Kraftwerks- und Chemieanlagenbau. In Kombination mit Protect Pipe Section BSR 90 Alu2 geprüft für Rohrdurchführungen R90/R120. Für den Einsatz gemäß MLAR geeignet. Bis zu 50 % leichter als herkömmliche Brandschutzrohrschalen. | de | True | True | True | False | False |  |  | 70198010 | INTRASTAT |  |  | 1 | False |  | 276 | [9 empty] | False | ZNA | BASE_UNIT_OR_EACH | UNSPECIFIED | 1 | [12 empty] | NE | 71.5000 | EUR | 1.0 | MTR | 31122025 | 05022024 | STANDARD | UNSPECIFIED
| 7436168 | 4003973268756 | CHANGE_BY_REFRESH | 4003973000004 | SAINT-GOBAIN ISOVER G+H AG |  | 16082006 |  | U TECH Pipe Section MT 4.0 60 168 | 1200x168x60mm | Mineralwolleschale | de | Die U TECH Pipe Section MT 4.0 Rohrschale aus ULTIMATE eignet sich insbesondere für die Dämmung von Heizungs- und Brauchwasserleitungen sowie Rohrleitungen im Kraftwerks- und Chemieanlagenbau. In Kombination mit Protect Pipe Section BSR 90 Alu2 geprüft für Rohrdurchführungen R90/R120. Für den Einsatz gemäß MLAR geeignet. Bis zu 50 % leichter als herkömmliche Brandschutzrohrschalen. | de | False | True | True | False | True |  |  | 70198010 | INTRASTAT |  |  | 1 | False |  | 276 | [9 empty] | False | ZNA | PALLET | UNSPECIFIED | 1 |  |  | 1210.00000 | MMT | 2570.00000 | MMT | 1250.00000 | MMT | 117.20900 | KGM | 3.19800 | KGM | PX | 71.5000 | EUR | 1.0 | MTR | 31122025 | 05022024 | STANDARD | UNSPECIFIED
| 7436219 | 4003973096380 | CHANGE_BY_REFRESH | 4003973000004 | SAINT-GOBAIN ISOVER G+H AG |  | 16082006 |  | U TECH Pipe Section MT 4.0 60 219 | 1200x219x60mm | Mineralwolleschale | de | Die U TECH Pipe Section MT 4.0 Rohrschale aus ULTIMATE eignet sich insbesondere für die Dämmung von Heizungs- und Brauchwasserleitungen sowie Rohrleitungen im Kraftwerks- und Chemieanlagenbau. In Kombination mit Protect Pipe Section BSR 90 Alu2 geprüft für Rohrdurchführungen R90/R120. Für den Einsatz gemäß MLAR geeignet. Bis zu 50 % leichter als herkömmliche Brandschutzrohrschalen. | de | True | True | True | False | False |  |  | 70198010 | INTRASTAT |  |  | 1 | False |  | 276 | [9 empty] | False | ZNA | BASE_UNIT_OR_EACH | UNSPECIFIED | 1 | [12 empty] | NE | 84.3000 | EUR | 1.0 | MTR | 31122025 | 05022024 | STANDARD | UNSPECIFIED
| 7436219 | 4003973262563 | CHANGE_BY_REFRESH | 4003973000004 | SAINT-GOBAIN ISOVER G+H AG |  | 16082006 |  | U TECH Pipe Section MT 4.0 60 219 | 1200x219x60mm | Mineralwolleschale | de | Die U TECH Pipe Section MT 4.0 Rohrschale aus ULTIMATE eignet sich insbesondere für die Dämmung von Heizungs- und Brauchwasserleitungen sowie Rohrleitungen im Kraftwerks- und Chemieanlagenbau. In Kombination mit Protect Pipe Section BSR 90 Alu2 geprüft für Rohrdurchführungen R90/R120. Für den Einsatz gemäß MLAR geeignet. Bis zu 50 % leichter als herkömmliche Brandschutzrohrschalen. | de | False | True | True | True | True |  |  | 70198010 | INTRASTAT |  |  | 1 | False |  | 276 | [9 empty] | False | ZNA | DISPLAY_SHIPPER | UNSPECIFIED | 1 |  |  | 1220.00000 | MMT | 339.00000 | MMT | 339.00000 | MMT | 4.01800 | KGM | 3.91300 | KGM | PUG | 84.3000 | EUR | 1.0 | MTR | 31122025 | 05022024 | STANDARD | UNSPECIFIED
| 7436219 | 4003973268770 | CHANGE_BY_REFRESH | 4003973000004 | SAINT-GOBAIN ISOVER G+H AG |  | 16082006 |  | U TECH Pipe Section MT 4.0 60 219 | 1200x219x60mm | Mineralwolleschale | de | Die U TECH Pipe Section MT 4.0 Rohrschale aus ULTIMATE eignet sich insbesondere für die Dämmung von Heizungs- und Brauchwasserleitungen sowie Rohrleitungen im Kraftwerks- und Chemieanlagenbau. In Kombination mit Protect Pipe Section BSR 90 Alu2 geprüft für Rohrdurchführungen R90/R120. Für den Einsatz gemäß MLAR geeignet. Bis zu 50 % leichter als herkömmliche Brandschutzrohrschalen. | de | False | True | True | False | True |  |  | 70198010 | INTRASTAT |  |  | 1 | False |  | 276 | [9 empty] | False | ZNA | PALLET | UNSPECIFIED | 1 |  |  | 1210.00000 | MMT | 2570.00000 | MMT | 1250.00000 | MMT | 108.44300 | KGM | 3.91300 | KGM | PX | 84.3000 | EUR | 1.0 | MTR | 31122025 | 05022024 | STANDARD | UNSPECIFIED
| 7436273 | 4003973268794 | CHANGE_BY_REFRESH | 4003973000004 | SAINT-GOBAIN ISOVER G+H AG |  | 16082006 |  | U TECH Pipe Section MT 4.0 60 273 | 1200x273x60mm | Mineralwolleschale | de | Die U TECH Pipe Section MT 4.0 Rohrschale aus ULTIMATE eignet sich insbesondere für die Dämmung von Heizungs- und Brauchwasserleitungen sowie Rohrleitungen im Kraftwerks- und Chemieanlagenbau. In Kombination mit Protect Pipe Section BSR 90 Alu2 geprüft für Rohrdurchführungen R90/R120. Für den Einsatz gemäß MLAR geeignet. Bis zu 50 % leichter als herkömmliche Brandschutzrohrschalen. | de | False | True | True | False | True |  |  | 70198010 | INTRASTAT |  |  | 1 | False |  | 276 | [9 empty] | False | ZNA | PALLET | UNSPECIFIED | 1 |  |  | 1210.00000 | MMT | 2570.00000 | MMT | 1250.00000 | MMT | 98.25700 | KGM | 4.67000 | KGM | PX | 110.1000 | EUR | 1.0 | MTR | 31122025 | 05022024 | STANDARD | UNSPECIFIED
| 7436273 | 4003973096403 | CHANGE_BY_REFRESH | 4003973000004 | SAINT-GOBAIN ISOVER G+H AG |  | 16082006 |  | U TECH Pipe Section MT 4.0 60 273 | 1200x273x60mm | Mineralwolleschale | de | Die U TECH Pipe Section MT 4.0 Rohrschale aus ULTIMATE eignet sich insbesondere für die Dämmung von Heizungs- und Brauchwasserleitungen sowie Rohrleitungen im Kraftwerks- und Chemieanlagenbau. In Kombination mit Protect Pipe Section BSR 90 Alu2 geprüft für Rohrdurchführungen R90/R120. Für den Einsatz gemäß MLAR geeignet. Bis zu 50 % leichter als herkömmliche Brandschutzrohrschalen. | de | True | True | True | False | False |  |  | 70198010 | INTRASTAT |  |  | 1 | False |  | 276 | [9 empty] | False | ZNA | BASE_UNIT_OR_EACH | UNSPECIFIED | 1 | [12 empty] | NE | 110.1000 | EUR | 1.0 | MTR | 31122025 | 05022024 | STANDARD | UNSPECIFIED
| 7436273 | 4003973262587 | CHANGE_BY_REFRESH | 4003973000004 | SAINT-GOBAIN ISOVER G+H AG |  | 16082006 |  | U TECH Pipe Section MT 4.0 60 273 | 1200x273x60mm | Mineralwolleschale | de | Die U TECH Pipe Section MT 4.0 Rohrschale aus ULTIMATE eignet sich insbesondere für die Dämmung von Heizungs- und Brauchwasserleitungen sowie Rohrleitungen im Kraftwerks- und Chemieanlagenbau. In Kombination mit Protect Pipe Section BSR 90 Alu2 geprüft für Rohrdurchführungen R90/R120. Für den Einsatz gemäß MLAR geeignet. Bis zu 50 % leichter als herkömmliche Brandschutzrohrschalen. | de | False | True | True | True | True |  |  | 70198010 | INTRASTAT |  |  | 1 | False |  | 276 | [9 empty] | False | ZNA | DISPLAY_SHIPPER | UNSPECIFIED | 1 |  |  | 1220.00000 | MMT | 393.00000 | MMT | 393.00000 | MMT | 4.79200 | KGM | 4.67000 | KGM | PUG | 110.1000 | EUR | 1.0 | MTR | 31122025 | 05022024 | STANDARD | UNSPECIFIED
| 7436324 | 4003973262594 | CHANGE_BY_REFRESH | 4003973000004 | SAINT-GOBAIN ISOVER G+H AG |  | 16082006 |  | U TECH Pipe Section MT 4.0 60 324 | 1200x324x60mm | Mineralwolleschale | de | Die U TECH Pipe Section MT 4.0 Rohrschale aus ULTIMATE eignet sich insbesondere für die Dämmung von Heizungs- und Brauchwasserleitungen sowie Rohrleitungen im Kraftwerks- und Chemieanlagenbau. In Kombination mit Protect Pipe Section BSR 90 Alu2 geprüft für Rohrdurchführungen R90/R120. Für den Einsatz gemäß MLAR geeignet. Bis zu 50 % leichter als herkömmliche Brandschutzrohrschalen. | de | False | True | True | True | True |  |  | 70198010 | INTRASTAT |  |  | 1 | False |  | 276 | [9 empty] | False | ZNA | DISPLAY_SHIPPER | UNSPECIFIED | 1 | [8 empty] | 5.52300 | KGM | 5.38600 | KGM | PUG | 125.3500 | EUR | 1.0 | MTR | 31122025 | 05022024 | STANDARD | UNSPECIFIED
| 7436324 | 4003973268800 | CHANGE_BY_REFRESH | 4003973000004 | SAINT-GOBAIN ISOVER G+H AG |  | 16082006 |  | U TECH Pipe Section MT 4.0 60 324 | 1200x324x60mm | Mineralwolleschale | de | Die U TECH Pipe Section MT 4.0 Rohrschale aus ULTIMATE eignet sich insbesondere für die Dämmung von Heizungs- und Brauchwasserleitungen sowie Rohrleitungen im Kraftwerks- und Chemieanlagenbau. In Kombination mit Protect Pipe Section BSR 90 Alu2 geprüft für Rohrdurchführungen R90/R120. Für den Einsatz gemäß MLAR geeignet. Bis zu 50 % leichter als herkömmliche Brandschutzrohrschalen. | de | False | True | True | False | True |  |  | 70198010 | INTRASTAT |  |  | 1 | False |  | 276 | [9 empty] | False | ZNA | PALLET | UNSPECIFIED | 1 |  |  | 1210.00000 | MMT | 2570.00000 | MMT | 1250.00000 | MMT | 100.36800 | KGM | 5.38600 | KGM | PX | 125.3500 | EUR | 1.0 | MTR | 31122025 | 05022024 | STANDARD | UNSPECIFIED
| 7436324 | 4003973096410 | CHANGE_BY_REFRESH | 4003973000004 | SAINT-GOBAIN ISOVER G+H AG |  | 16082006 |  | U TECH Pipe Section MT 4.0 60 324 | 1200x324x60mm | Mineralwolleschale | de | Die U TECH Pipe Section MT 4.0 Rohrschale aus ULTIMATE eignet sich insbesondere für die Dämmung von Heizungs- und Brauchwasserleitungen sowie Rohrleitungen im Kraftwerks- und Chemieanlagenbau. In Kombination mit Protect Pipe Section BSR 90 Alu2 geprüft für Rohrdurchführungen R90/R120. Für den Einsatz gemäß MLAR geeignet. Bis zu 50 % leichter als herkömmliche Brandschutzrohrschalen. | de | True | True | True | False | False |  |  | 70198010 | INTRASTAT |  |  | 1 | False |  | 276 | [9 empty] | False | ZNA | BASE_UNIT_OR_EACH | UNSPECIFIED | 1 | [12 empty] | NE | 125.3500 | EUR | 1.0 | MTR | 31122025 | 05022024 | STANDARD | UNSPECIFIED
| 7437060 | 4003973262648 | CHANGE_BY_REFRESH | 4003973000004 | SAINT-GOBAIN ISOVER G+H AG |  | 12092007 |  | U TECH Pipe Section MT 4.0 70 60 | 1200x60x70mm | Mineralwolleschale | de | Die U TECH Pipe Section MT 4.0 Rohrschale aus ULTIMATE eignet sich insbesondere für die Dämmung von Heizungs- und Brauchwasserleitungen sowie Rohrleitungen im Kraftwerks- und Chemieanlagenbau. In Kombination mit Protect Pipe Section BSR 90 Alu2 geprüft für Rohrdurchführungen R90/R120. Für den Einsatz gemäß MLAR geeignet. Bis zu 50 % leichter als herkömmliche Brandschutzrohrschalen. | de | False | True | True | True | True |  |  | 70198010 | INTRASTAT |  |  | 1 | False |  | 276 | [9 empty] | False | ZNA | DISPLAY_SHIPPER | UNSPECIFIED | 1 | [8 empty] | 10.70600 | KGM | 2.12600 | KGM | PUG | 41.4500 | EUR | 1.0 | MTR | 31122025 | 05022024 | STANDARD | UNSPECIFIED
| 7437060 | 4003973268855 | CHANGE_BY_REFRESH | 4003973000004 | SAINT-GOBAIN ISOVER G+H AG |  | 12092007 |  | U TECH Pipe Section MT 4.0 70 60 | 1200x60x70mm | Mineralwolleschale | de | Die U TECH Pipe Section MT 4.0 Rohrschale aus ULTIMATE eignet sich insbesondere für die Dämmung von Heizungs- und Brauchwasserleitungen sowie Rohrleitungen im Kraftwerks- und Chemieanlagenbau. In Kombination mit Protect Pipe Section BSR 90 Alu2 geprüft für Rohrdurchführungen R90/R120. Für den Einsatz gemäß MLAR geeignet. Bis zu 50 % leichter als herkömmliche Brandschutzrohrschalen. | de | False | True | True | False | True |  |  | 70198010 | INTRASTAT |  |  | 1 | False |  | 276 | [9 empty] | False | ZNA | PALLET | UNSPECIFIED | 1 |  |  | 1210.00000 | MMT | 2570.00000 | MMT | 1250.00000 | MMT | 140.46700 | KGM | 8.50600 | KGM | PX | 41.4500 | EUR | 1.0 | MTR | 31122025 | 05022024 | STANDARD | UNSPECIFIED
| 7437060 | 4003973173449 | CHANGE_BY_REFRESH | 4003973000004 | SAINT-GOBAIN ISOVER G+H AG |  | 12092007 |  | U TECH Pipe Section MT 4.0 70 60 | 1200x60x70mm | Mineralwolleschale | de | Die U TECH Pipe Section MT 4.0 Rohrschale aus ULTIMATE eignet sich insbesondere für die Dämmung von Heizungs- und Brauchwasserleitungen sowie Rohrleitungen im Kraftwerks- und Chemieanlagenbau. In Kombination mit Protect Pipe Section BSR 90 Alu2 geprüft für Rohrdurchführungen R90/R120. Für den Einsatz gemäß MLAR geeignet. Bis zu 50 % leichter als herkömmliche Brandschutzrohrschalen. | de | True | True | True | False | False |  |  | 70198010 | INTRASTAT |  |  | 1 | False |  | 276 | [9 empty] | False | ZNA | BASE_UNIT_OR_EACH | UNSPECIFIED | 1 | [12 empty] | NE | 41.4500 | EUR | 1.0 | MTR | 31122025 | 05022024 | STANDARD | UNSPECIFIED
| 7437064 | 4003973262655 | CHANGE_BY_REFRESH | 4003973000004 | SAINT-GOBAIN ISOVER G+H AG |  | 01032007 |  | U TECH Pipe Section MT 4.0 70 64 | 1200x64x70mm | Mineralwolleschale | de | Die U TECH Pipe Section MT 4.0 Rohrschale aus ULTIMATE eignet sich insbesondere für die Dämmung von Heizungs- und Brauchwasserleitungen sowie Rohrleitungen im Kraftwerks- und Chemieanlagenbau. In Kombination mit Protect Pipe Section BSR 90 Alu2 geprüft für Rohrdurchführungen R90/R120. Für den Einsatz gemäß MLAR geeignet. Bis zu 50 % leichter als herkömmliche Brandschutzrohrschalen. | de | False | True | True | True | True |  |  | 70198010 | INTRASTAT |  |  | 1 | False |  | 276 | [9 empty] | False | ZNA | DISPLAY_SHIPPER | UNSPECIFIED | 1 | [8 empty] | 10.97000 | KGM | 2.19200 | KGM | PUG | 41.9000 | EUR | 1.0 | MTR | 31122025 | 05022024 | STANDARD | UNSPECIFIED
| 7437064 | 4003973268862 | CHANGE_BY_REFRESH | 4003973000004 | SAINT-GOBAIN ISOVER G+H AG |  | 01032007 |  | U TECH Pipe Section MT 4.0 70 64 | 1200x64x70mm | Mineralwolleschale | de | Die U TECH Pipe Section MT 4.0 Rohrschale aus ULTIMATE eignet sich insbesondere für die Dämmung von Heizungs- und Brauchwasserleitungen sowie Rohrleitungen im Kraftwerks- und Chemieanlagenbau. In Kombination mit Protect Pipe Section BSR 90 Alu2 geprüft für Rohrdurchführungen R90/R120. Für den Einsatz gemäß MLAR geeignet. Bis zu 50 % leichter als herkömmliche Brandschutzrohrschalen. | de | False | True | True | False | True |  |  | 70198010 | INTRASTAT |  |  | 1 | False |  | 276 | [9 empty] | False | ZNA | PALLET | UNSPECIFIED | 1 |  |  | 1210.00000 | MMT | 2570.00000 | MMT | 1250.00000 | MMT | 143.63500 | KGM | 8.77000 | KGM | PX | 41.9000 | EUR | 1.0 | MTR | 31122025 | 05022024 | STANDARD | UNSPECIFIED
| 7437064 | 4003973093549 | CHANGE_BY_REFRESH | 4003973000004 | SAINT-GOBAIN ISOVER G+H AG |  | 01032007 |  | U TECH Pipe Section MT 4.0 70 64 | 1200x64x70mm | Mineralwolleschale | de | Die U TECH Pipe Section MT 4.0 Rohrschale aus ULTIMATE eignet sich insbesondere für die Dämmung von Heizungs- und Brauchwasserleitungen sowie Rohrleitungen im Kraftwerks- und Chemieanlagenbau. In Kombination mit Protect Pipe Section BSR 90 Alu2 geprüft für Rohrdurchführungen R90/R120. Für den Einsatz gemäß MLAR geeignet. Bis zu 50 % leichter als herkömmliche Brandschutzrohrschalen. | de | True | True | True | False | False |  |  | 70198010 | INTRASTAT |  |  | 1 | False |  | 276 | [9 empty] | False | ZNA | BASE_UNIT_OR_EACH | UNSPECIFIED | 1 | [12 empty] | NE | 41.9000 | EUR | 1.0 | MTR | 31122025 | 05022024 | STANDARD | UNSPECIFIED
| 7437070 | 4003973093556 | CHANGE_BY_REFRESH | 4003973000004 | SAINT-GOBAIN ISOVER G+H AG |  | 01032007 |  | U TECH Pipe Section MT 4.0 70 70 | 1200x70x70mm | Mineralwolleschale | de | Die U TECH Pipe Section MT 4.0 Rohrschale aus ULTIMATE eignet sich insbesondere für die Dämmung von Heizungs- und Brauchwasserleitungen sowie Rohrleitungen im Kraftwerks- und Chemieanlagenbau. In Kombination mit Protect Pipe Section BSR 90 Alu2 geprüft für Rohrdurchführungen R90/R120. Für den Einsatz gemäß MLAR geeignet. Bis zu 50 % leichter als herkömmliche Brandschutzrohrschalen. | de | True | True | True | False | False |  |  | 70198010 | INTRASTAT |  |  | 1 | False |  | 276 | [9 empty] | False | ZNA | BASE_UNIT_OR_EACH | UNSPECIFIED | 1 | [12 empty] | NE | 42.9500 | EUR | 1.0 | MTR | 31122025 | 05022024 | STANDARD | UNSPECIFIED
| 7437070 | 4003973268879 | CHANGE_BY_REFRESH | 4003973000004 | SAINT-GOBAIN ISOVER G+H AG |  | 01032007 |  | U TECH Pipe Section MT 4.0 70 70 | 1200x70x70mm | Mineralwolleschale | de | Die U TECH Pipe Section MT 4.0 Rohrschale aus ULTIMATE eignet sich insbesondere für die Dämmung von Heizungs- und Brauchwasserleitungen sowie Rohrleitungen im Kraftwerks- und Chemieanlagenbau. In Kombination mit Protect Pipe Section BSR 90 Alu2 geprüft für Rohrdurchführungen R90/R120. Für den Einsatz gemäß MLAR geeignet. Bis zu 50 % leichter als herkömmliche Brandschutzrohrschalen. | de | False | True | True | False | True |  |  | 70198010 | INTRASTAT |  |  | 1 | False |  | 276 | [9 empty] | False | ZNA | PALLET | UNSPECIFIED | 1 |  |  | 1210.00000 | MMT | 2570.00000 | MMT | 1250.00000 | MMT | 148.35800 | KGM | 9.16300 | KGM | PX | 42.9500 | EUR | 1.0 | MTR | 31122025 | 05022024 | STANDARD | UNSPECIFIED
| 7437070 | 4003973262662 | CHANGE_BY_REFRESH | 4003973000004 | SAINT-GOBAIN ISOVER G+H AG |  | 01032007 |  | U TECH Pipe Section MT 4.0 70 70 | 1200x70x70mm | Mineralwolleschale | de | Die U TECH Pipe Section MT 4.0 Rohrschale aus ULTIMATE eignet sich insbesondere für die Dämmung von Heizungs- und Brauchwasserleitungen sowie Rohrleitungen im Kraftwerks- und Chemieanlagenbau. In Kombination mit Protect Pipe Section BSR 90 Alu2 geprüft für Rohrdurchführungen R90/R120. Für den Einsatz gemäß MLAR geeignet. Bis zu 50 % leichter als herkömmliche Brandschutzrohrschalen. | de | False | True | True | True | True |  |  | 70198010 | INTRASTAT |  |  | 1 | False |  | 276 | [9 empty] | False | ZNA | DISPLAY_SHIPPER | UNSPECIFIED | 1 | [8 empty] | 11.36300 | KGM | 2.29100 | KGM | PUG | 42.9500 | EUR | 1.0 | MTR | 31122025 | 05022024 | STANDARD | UNSPECIFIED
| 7437076 | 4003973084684 | CHANGE_BY_REFRESH | 4003973000004 | SAINT-GOBAIN ISOVER G+H AG |  | 08032005 |  | U TECH Pipe Section MT 4.0 70 76 | 1200x76x70mm | Mineralwolleschale | de | Die U TECH Pipe Section MT 4.0 Rohrschale aus ULTIMATE eignet sich insbesondere für die Dämmung von Heizungs- und Brauchwasserleitungen sowie Rohrleitungen im Kraftwerks- und Chemieanlagenbau. In Kombination mit Protect Pipe Section BSR 90 Alu2 geprüft für Rohrdurchführungen R90/R120. Für den Einsatz gemäß MLAR geeignet. Bis zu 50 % leichter als herkömmliche Brandschutzrohrschalen. | de | True | True | True | False | False |  |  | 70198010 | INTRASTAT |  |  | 1 | False |  | 276 | [9 empty] | False | ZNA | BASE_UNIT_OR_EACH | UNSPECIFIED | 1 | [12 empty] | NE | 43.6000 | EUR | 1.0 | MTR | 31122025 | 05022024 | STANDARD | UNSPECIFIED
| 7437076 | 4003973268886 | CHANGE_BY_REFRESH | 4003973000004 | SAINT-GOBAIN ISOVER G+H AG |  | 08032005 |  | U TECH Pipe Section MT 4.0 70 76 | 1200x76x70mm | Mineralwolleschale | de | Die U TECH Pipe Section MT 4.0 Rohrschale aus ULTIMATE eignet sich insbesondere für die Dämmung von Heizungs- und Brauchwasserleitungen sowie Rohrleitungen im Kraftwerks- und Chemieanlagenbau. In Kombination mit Protect Pipe Section BSR 90 Alu2 geprüft für Rohrdurchführungen R90/R120. Für den Einsatz gemäß MLAR geeignet. Bis zu 50 % leichter als herkömmliche Brandschutzrohrschalen. | de | False | True | True | False | True |  |  | 70198010 | INTRASTAT |  |  | 1 | False |  | 276 | [9 empty] | False | ZNA | PALLET | UNSPECIFIED | 1 |  |  | 1210.00000 | MMT | 2570.00000 | MMT | 1250.00000 | MMT | 153.08200 | KGM | 9.55700 | KGM | PX | 43.6000 | EUR | 1.0 | MTR | 31122025 | 05022024 | STANDARD | UNSPECIFIED
| 7437076 | 4003973262679 | CHANGE_BY_REFRESH | 4003973000004 | SAINT-GOBAIN ISOVER G+H AG |  | 08032005 |  | U TECH Pipe Section MT 4.0 70 76 | 1200x76x70mm | Mineralwolleschale | de | Die U TECH Pipe Section MT 4.0 Rohrschale aus ULTIMATE eignet sich insbesondere für die Dämmung von Heizungs- und Brauchwasserleitungen sowie Rohrleitungen im Kraftwerks- und Chemieanlagenbau. In Kombination mit Protect Pipe Section BSR 90 Alu2 geprüft für Rohrdurchführungen R90/R120. Für den Einsatz gemäß MLAR geeignet. Bis zu 50 % leichter als herkömmliche Brandschutzrohrschalen. | de | False | True | True | True | True |  |  | 70198010 | INTRASTAT |  |  | 1 | False |  | 276 | [9 empty] | False | ZNA | DISPLAY_SHIPPER | UNSPECIFIED | 1 | [8 empty] | 11.75700 | KGM | 2.38900 | KGM | PUG | 43.6000 | EUR | 1.0 | MTR | 31122025 | 05022024 | STANDARD | UNSPECIFIED
| 7437089 | 4003973095567 | CHANGE_BY_REFRESH | 4003973000004 | SAINT-GOBAIN ISOVER G+H AG |  | 11082006 |  | U TECH Pipe Section MT 4.0 70 89 | 1200x89x70mm | Mineralwolleschale | de | Die U TECH Pipe Section MT 4.0 Rohrschale aus ULTIMATE eignet sich insbesondere für die Dämmung von Heizungs- und Brauchwasserleitungen sowie Rohrleitungen im Kraftwerks- und Chemieanlagenbau. In Kombination mit Protect Pipe Section BSR 90 Alu2 geprüft für Rohrdurchführungen R90/R120. Für den Einsatz gemäß MLAR geeignet. Bis zu 50 % leichter als herkömmliche Brandschutzrohrschalen. | de | True | True | True | False | False |  |  | 70198010 | INTRASTAT |  |  | 1 | False |  | 276 | [9 empty] | False | ZNA | BASE_UNIT_OR_EACH | UNSPECIFIED | 1 | [12 empty] | NE | 47.2500 | EUR | 1.0 | MTR | 31122025 | 05022024 | STANDARD | UNSPECIFIED
| 7437089 | 4003973268893 | CHANGE_BY_REFRESH | 4003973000004 | SAINT-GOBAIN ISOVER G+H AG |  | 11082006 |  | U TECH Pipe Section MT 4.0 70 89 | 1200x89x70mm | Mineralwolleschale | de | Die U TECH Pipe Section MT 4.0 Rohrschale aus ULTIMATE eignet sich insbesondere für die Dämmung von Heizungs- und Brauchwasserleitungen sowie Rohrleitungen im Kraftwerks- und Chemieanlagenbau. In Kombination mit Protect Pipe Section BSR 90 Alu2 geprüft für Rohrdurchführungen R90/R120. Für den Einsatz gemäß MLAR geeignet. Bis zu 50 % leichter als herkömmliche Brandschutzrohrschalen. | de | False | True | True | False | True |  |  | 70198010 | INTRASTAT |  |  | 1 | False |  | 276 | [9 empty] | False | ZNA | PALLET | UNSPECIFIED | 1 |  |  | 1210.00000 | MMT | 2570.00000 | MMT | 1250.00000 | MMT | 163.27700 | KGM | 10.40600 | KGM | PX | 47.2500 | EUR | 1.0 | MTR | 31122025 | 05022024 | STANDARD | UNSPECIFIED
| 7437089 | 4003973262686 | CHANGE_BY_REFRESH | 4003973000004 | SAINT-GOBAIN ISOVER G+H AG |  | 11082006 |  | U TECH Pipe Section MT 4.0 70 89 | 1200x89x70mm | Mineralwolleschale | de | Die U TECH Pipe Section MT 4.0 Rohrschale aus ULTIMATE eignet sich insbesondere für die Dämmung von Heizungs- und Brauchwasserleitungen sowie Rohrleitungen im Kraftwerks- und Chemieanlagenbau. In Kombination mit Protect Pipe Section BSR 90 Alu2 geprüft für Rohrdurchführungen R90/R120. Für den Einsatz gemäß MLAR geeignet. Bis zu 50 % leichter als herkömmliche Brandschutzrohrschalen. | de | False | True | True | True | True |  |  | 70198010 | INTRASTAT |  |  | 1 | False |  | 276 | [9 empty] | False | ZNA | DISPLAY_SHIPPER | UNSPECIFIED | 1 | [8 empty] | 12.60600 | KGM | 2.60200 | KGM | PUG | 47.2500 | EUR | 1.0 | MTR | 31122025 | 05022024 | STANDARD | UNSPECIFIED
| 7437108 | 4003973268909 | CHANGE_BY_REFRESH | 4003973000004 | SAINT-GOBAIN ISOVER G+H AG |  | 15082006 |  | U TECH Pipe Section MT 4.0 70 108 | 1200x108x70mm | Mineralwolleschale | de | Die U TECH Pipe Section MT 4.0 Rohrschale aus ULTIMATE eignet sich insbesondere für die Dämmung von Heizungs- und Brauchwasserleitungen sowie Rohrleitungen im Kraftwerks- und Chemieanlagenbau. In Kombination mit Protect Pipe Section BSR 90 Alu2 geprüft für Rohrdurchführungen R90/R120. Für den Einsatz gemäß MLAR geeignet. Bis zu 50 % leichter als herkömmliche Brandschutzrohrschalen. | de | False | True | True | False | True |  |  | 70198010 | INTRASTAT |  |  | 1 | False |  | 276 | [9 empty] | False | ZNA | PALLET | UNSPECIFIED | 1 |  |  | 1210.00000 | MMT | 2570.00000 | MMT | 1250.00000 | MMT | 143.24600 | KGM | 8.73700 | KGM | PX | 51.4000 | EUR | 1.0 | MTR | 31122025 | 05022024 | STANDARD | UNSPECIFIED
| 7437108 | 4003973096243 | CHANGE_BY_REFRESH | 4003973000004 | SAINT-GOBAIN ISOVER G+H AG |  | 15082006 |  | U TECH Pipe Section MT 4.0 70 108 | 1200x108x70mm | Mineralwolleschale | de | Die U TECH Pipe Section MT 4.0 Rohrschale aus ULTIMATE eignet sich insbesondere für die Dämmung von Heizungs- und Brauchwasserleitungen sowie Rohrleitungen im Kraftwerks- und Chemieanlagenbau. In Kombination mit Protect Pipe Section BSR 90 Alu2 geprüft für Rohrdurchführungen R90/R120. Für den Einsatz gemäß MLAR geeignet. Bis zu 50 % leichter als herkömmliche Brandschutzrohrschalen. | de | True | True | True | False | False |  |  | 70198010 | INTRASTAT |  |  | 1 | False |  | 276 | [9 empty] | False | ZNA | BASE_UNIT_OR_EACH | UNSPECIFIED | 1 | [12 empty] | NE | 51.4000 | EUR | 1.0 | MTR | 31122025 | 05022024 | STANDARD | UNSPECIFIED
| 7437108 | 4003973262693 | CHANGE_BY_REFRESH | 4003973000004 | SAINT-GOBAIN ISOVER G+H AG |  | 15082006 |  | U TECH Pipe Section MT 4.0 70 108 | 1200x108x70mm | Mineralwolleschale | de | Die U TECH Pipe Section MT 4.0 Rohrschale aus ULTIMATE eignet sich insbesondere für die Dämmung von Heizungs- und Brauchwasserleitungen sowie Rohrleitungen im Kraftwerks- und Chemieanlagenbau. In Kombination mit Protect Pipe Section BSR 90 Alu2 geprüft für Rohrdurchführungen R90/R120. Für den Einsatz gemäß MLAR geeignet. Bis zu 50 % leichter als herkömmliche Brandschutzrohrschalen. | de | False | True | True | True | True |  |  | 70198010 | INTRASTAT |  |  | 1 | False |  | 276 | [9 empty] | False | ZNA | DISPLAY_SHIPPER | UNSPECIFIED | 1 | [8 empty] | 10.93700 | KGM | 2.91200 | KGM | PUG | 51.4000 | EUR | 1.0 | MTR | 31122025 | 05022024 | STANDARD | UNSPECIFIED
| 7437114 | 4003973093570 | CHANGE_BY_REFRESH | 4003973000004 | SAINT-GOBAIN ISOVER G+H AG |  | 01032007 |  | U TECH Pipe Section MT 4.0 70 114 | 1200x114x70mm | Mineralwolleschale | de | Die U TECH Pipe Section MT 4.0 Rohrschale aus ULTIMATE eignet sich insbesondere für die Dämmung von Heizungs- und Brauchwasserleitungen sowie Rohrleitungen im Kraftwerks- und Chemieanlagenbau. In Kombination mit Protect Pipe Section BSR 90 Alu2 geprüft für Rohrdurchführungen R90/R120. Für den Einsatz gemäß MLAR geeignet. Bis zu 50 % leichter als herkömmliche Brandschutzrohrschalen. | de | True | True | True | False | False |  |  | 70198010 | INTRASTAT |  |  | 1 | False |  | 276 | [9 empty] | False | ZNA | BASE_UNIT_OR_EACH | UNSPECIFIED | 1 | [12 empty] | NE | 52.4000 | EUR | 1.0 | MTR | 31122025 | 05022024 | STANDARD | UNSPECIFIED
| 7437114 | 4003973262709 | CHANGE_BY_REFRESH | 4003973000004 | SAINT-GOBAIN ISOVER G+H AG |  | 01032007 |  | U TECH Pipe Section MT 4.0 70 114 | 1200x114x70mm | Mineralwolleschale | de | Die U TECH Pipe Section MT 4.0 Rohrschale aus ULTIMATE eignet sich insbesondere für die Dämmung von Heizungs- und Brauchwasserleitungen sowie Rohrleitungen im Kraftwerks- und Chemieanlagenbau. In Kombination mit Protect Pipe Section BSR 90 Alu2 geprüft für Rohrdurchführungen R90/R120. Für den Einsatz gemäß MLAR geeignet. Bis zu 50 % leichter als herkömmliche Brandschutzrohrschalen. | de | False | True | True | True | True |  |  | 70198010 | INTRASTAT |  |  | 1 | False |  | 276 | [9 empty] | False | ZNA | DISPLAY_SHIPPER | UNSPECIFIED | 1 | [8 empty] | 11.23200 | KGM | 3.01100 | KGM | PUG | 52.4000 | EUR | 1.0 | MTR | 31122025 | 05022024 | STANDARD | UNSPECIFIED
| 7437114 | 4003973268916 | CHANGE_BY_REFRESH | 4003973000004 | SAINT-GOBAIN ISOVER G+H AG |  | 01032007 |  | U TECH Pipe Section MT 4.0 70 114 | 1200x114x70mm | Mineralwolleschale | de | Die U TECH Pipe Section MT 4.0 Rohrschale aus ULTIMATE eignet sich insbesondere für die Dämmung von Heizungs- und Brauchwasserleitungen sowie Rohrleitungen im Kraftwerks- und Chemieanlagenbau. In Kombination mit Protect Pipe Section BSR 90 Alu2 geprüft für Rohrdurchführungen R90/R120. Für den Einsatz gemäß MLAR geeignet. Bis zu 50 % leichter als herkömmliche Brandschutzrohrschalen. | de | False | True | True | False | True |  |  | 70198010 | INTRASTAT |  |  | 1 | False |  | 276 | [9 empty] | False | ZNA | PALLET | UNSPECIFIED | 1 |  |  | 1210.00000 | MMT | 2570.00000 | MMT | 1250.00000 | MMT | 146.78900 | KGM | 9.03200 | KGM | PX | 52.4000 | EUR | 1.0 | MTR | 31122025 | 05022024 | STANDARD | UNSPECIFIED
| 7437133 | 4003973096427 | CHANGE_BY_REFRESH | 4003973000004 | SAINT-GOBAIN ISOVER G+H AG |  | 16082006 |  | U TECH Pipe Section MT 4.0 70 133 | 1200x133x70mm | Mineralwolleschale | de | Die U TECH Pipe Section MT 4.0 Rohrschale aus ULTIMATE eignet sich insbesondere für die Dämmung von Heizungs- und Brauchwasserleitungen sowie Rohrleitungen im Kraftwerks- und Chemieanlagenbau. In Kombination mit Protect Pipe Section BSR 90 Alu2 geprüft für Rohrdurchführungen R90/R120. Für den Einsatz gemäß MLAR geeignet. Bis zu 50 % leichter als herkömmliche Brandschutzrohrschalen. | de | True | True | True | False | False |  |  | 70198010 | INTRASTAT |  |  | 1 | False |  | 276 | [9 empty] | False | ZNA | BASE_UNIT_OR_EACH | UNSPECIFIED | 1 | [12 empty] | NE | 56.4500 | EUR | 1.0 | MTR | 31122025 | 05022024 | STANDARD | UNSPECIFIED
| 7437133 | 4003973262716 | CHANGE_BY_REFRESH | 4003973000004 | SAINT-GOBAIN ISOVER G+H AG |  | 16082006 |  | U TECH Pipe Section MT 4.0 70 133 | 1200x133x70mm | Mineralwolleschale | de | Die U TECH Pipe Section MT 4.0 Rohrschale aus ULTIMATE eignet sich insbesondere für die Dämmung von Heizungs- und Brauchwasserleitungen sowie Rohrleitungen im Kraftwerks- und Chemieanlagenbau. In Kombination mit Protect Pipe Section BSR 90 Alu2 geprüft für Rohrdurchführungen R90/R120. Für den Einsatz gemäß MLAR geeignet. Bis zu 50 % leichter als herkömmliche Brandschutzrohrschalen. | de | False | True | True | True | True |  |  | 70198010 | INTRASTAT |  |  | 1 | False |  | 276 | [9 empty] | False | ZNA | DISPLAY_SHIPPER | UNSPECIFIED | 1 | [8 empty] | 3.40700 | KGM | 3.32200 | KGM | PUG | 56.4500 | EUR | 1.0 | MTR | 31122025 | 05022024 | STANDARD | UNSPECIFIED
| 7437133 | 4003973268923 | CHANGE_BY_REFRESH | 4003973000004 | SAINT-GOBAIN ISOVER G+H AG |  | 16082006 |  | U TECH Pipe Section MT 4.0 70 133 | 1200x133x70mm | Mineralwolleschale | de | Die U TECH Pipe Section MT 4.0 Rohrschale aus ULTIMATE eignet sich insbesondere für die Dämmung von Heizungs- und Brauchwasserleitungen sowie Rohrleitungen im Kraftwerks- und Chemieanlagenbau. In Kombination mit Protect Pipe Section BSR 90 Alu2 geprüft für Rohrdurchführungen R90/R120. Für den Einsatz gemäß MLAR geeignet. Bis zu 50 % leichter als herkömmliche Brandschutzrohrschalen. | de | False | True | True | False | True |  |  | 70198010 | INTRASTAT |  |  | 1 | False |  | 276 | [9 empty] | False | ZNA | PALLET | UNSPECIFIED | 1 |  |  | 1210.00000 | MMT | 2570.00000 | MMT | 1250.00000 | MMT | 121.01400 | KGM | 3.32200 | KGM | PX | 56.4500 | EUR | 1.0 | MTR | 31122025 | 05022024 | STANDARD | UNSPECIFIED
| 7437140 | 4003973096434 | CHANGE_BY_REFRESH | 4003973000004 | SAINT-GOBAIN ISOVER G+H AG |  | 16082006 |  | U TECH Pipe Section MT 4.0 70 140 | 1200x140x70mm | Mineralwolleschale | de | Die U TECH Pipe Section MT 4.0 Rohrschale aus ULTIMATE eignet sich insbesondere für die Dämmung von Heizungs- und Brauchwasserleitungen sowie Rohrleitungen im Kraftwerks- und Chemieanlagenbau. In Kombination mit Protect Pipe Section BSR 90 Alu2 geprüft für Rohrdurchführungen R90/R120. Für den Einsatz gemäß MLAR geeignet. Bis zu 50 % leichter als herkömmliche Brandschutzrohrschalen. | de | True | True | True | False | False |  |  | 70198010 | INTRASTAT |  |  | 1 | False |  | 276 | [9 empty] | False | ZNA | BASE_UNIT_OR_EACH | UNSPECIFIED | 1 | [12 empty] | NE | 57.9500 | EUR | 1.0 | MTR | 31122025 | 05022024 | STANDARD | UNSPECIFIED
| 7437140 | 4003973262723 | CHANGE_BY_REFRESH | 4003973000004 | SAINT-GOBAIN ISOVER G+H AG |  | 16082006 |  | U TECH Pipe Section MT 4.0 70 140 | 1200x140x70mm | Mineralwolleschale | de | Die U TECH Pipe Section MT 4.0 Rohrschale aus ULTIMATE eignet sich insbesondere für die Dämmung von Heizungs- und Brauchwasserleitungen sowie Rohrleitungen im Kraftwerks- und Chemieanlagenbau. In Kombination mit Protect Pipe Section BSR 90 Alu2 geprüft für Rohrdurchführungen R90/R120. Für den Einsatz gemäß MLAR geeignet. Bis zu 50 % leichter als herkömmliche Brandschutzrohrschalen. | de | False | True | True | True | True |  |  | 70198010 | INTRASTAT |  |  | 1 | False |  | 276 | [9 empty] | False | ZNA | DISPLAY_SHIPPER | UNSPECIFIED | 1 | [8 empty] | 3.52300 | KGM | 3.43600 | KGM | PUG | 57.9500 | EUR | 1.0 | MTR | 31122025 | 05022024 | STANDARD | UNSPECIFIED
| 7437140 | 4003973268930 | CHANGE_BY_REFRESH | 4003973000004 | SAINT-GOBAIN ISOVER G+H AG |  | 16082006 |  | U TECH Pipe Section MT 4.0 70 140 | 1200x140x70mm | Mineralwolleschale | de | Die U TECH Pipe Section MT 4.0 Rohrschale aus ULTIMATE eignet sich insbesondere für die Dämmung von Heizungs- und Brauchwasserleitungen sowie Rohrleitungen im Kraftwerks- und Chemieanlagenbau. In Kombination mit Protect Pipe Section BSR 90 Alu2 geprüft für Rohrdurchführungen R90/R120. Für den Einsatz gemäß MLAR geeignet. Bis zu 50 % leichter als herkömmliche Brandschutzrohrschalen. | de | False | True | True | False | True |  |  | 70198010 | INTRASTAT |  |  | 1 | False |  | 276 | [9 empty] | False | ZNA | PALLET | UNSPECIFIED | 1 |  |  | 1210.00000 | MMT | 2570.00000 | MMT | 1250.00000 | MMT | 124.73000 | KGM | 3.43600 | KGM | PX | 57.9500 | EUR | 1.0 | MTR | 31122025 | 05022024 | STANDARD | UNSPECIFIED
| 7437159 | 4003973096441 | CHANGE_BY_REFRESH | 4003973000004 | SAINT-GOBAIN ISOVER G+H AG |  | 16082006 |  | U TECH Pipe Section MT 4.0 70 159 | 1200x159x70mm | Mineralwolleschale | de | Die U TECH Pipe Section MT 4.0 Rohrschale aus ULTIMATE eignet sich insbesondere für die Dämmung von Heizungs- und Brauchwasserleitungen sowie Rohrleitungen im Kraftwerks- und Chemieanlagenbau. In Kombination mit Protect Pipe Section BSR 90 Alu2 geprüft für Rohrdurchführungen R90/R120. Für den Einsatz gemäß MLAR geeignet. Bis zu 50 % leichter als herkömmliche Brandschutzrohrschalen. | de | True | True | True | False | False |  |  | 70198010 | INTRASTAT |  |  | 1 | False |  | 276 | [9 empty] | False | ZNA | BASE_UNIT_OR_EACH | UNSPECIFIED | 1 | [12 empty] | NE | 61.3500 | EUR | 1.0 | MTR | 31122025 | 05022024 | STANDARD | UNSPECIFIED
| 7437159 | 4003973262730 | CHANGE_BY_REFRESH | 4003973000004 | SAINT-GOBAIN ISOVER G+H AG |  | 16082006 |  | U TECH Pipe Section MT 4.0 70 159 | 1200x159x70mm | Mineralwolleschale | de | Die U TECH Pipe Section MT 4.0 Rohrschale aus ULTIMATE eignet sich insbesondere für die Dämmung von Heizungs- und Brauchwasserleitungen sowie Rohrleitungen im Kraftwerks- und Chemieanlagenbau. In Kombination mit Protect Pipe Section BSR 90 Alu2 geprüft für Rohrdurchführungen R90/R120. Für den Einsatz gemäß MLAR geeignet. Bis zu 50 % leichter als herkömmliche Brandschutzrohrschalen. | de | False | True | True | True | True |  |  | 70198010 | INTRASTAT |  |  | 1 | False |  | 276 | [9 empty] | False | ZNA | DISPLAY_SHIPPER | UNSPECIFIED | 1 | [8 empty] | 3.84000 | KGM | 3.74600 | KGM | PUG | 61.3500 | EUR | 1.0 | MTR | 31122025 | 05022024 | STANDARD | UNSPECIFIED
| 7437159 | 4003973268947 | CHANGE_BY_REFRESH | 4003973000004 | SAINT-GOBAIN ISOVER G+H AG |  | 16082006 |  | U TECH Pipe Section MT 4.0 70 159 | 1200x159x70mm | Mineralwolleschale | de | Die U TECH Pipe Section MT 4.0 Rohrschale aus ULTIMATE eignet sich insbesondere für die Dämmung von Heizungs- und Brauchwasserleitungen sowie Rohrleitungen im Kraftwerks- und Chemieanlagenbau. In Kombination mit Protect Pipe Section BSR 90 Alu2 geprüft für Rohrdurchführungen R90/R120. Für den Einsatz gemäß MLAR geeignet. Bis zu 50 % leichter als herkömmliche Brandschutzrohrschalen. | de | False | True | True | False | True |  |  | 70198010 | INTRASTAT |  |  | 1 | False |  | 276 | [9 empty] | False | ZNA | PALLET | UNSPECIFIED | 1 |  |  | 1210.00000 | MMT | 2570.00000 | MMT | 1250.00000 | MMT | 134.86500 | KGM | 3.74600 | KGM | PX | 61.3500 | EUR | 1.0 | MTR | 31122025 | 05022024 | STANDARD | UNSPECIFIED
| 7437168 | 4003973096458 | CHANGE_BY_REFRESH | 4003973000004 | SAINT-GOBAIN ISOVER G+H AG |  | 16082006 |  | U TECH Pipe Section MT 4.0 70 168 | 1200x168x70mm | Mineralwolleschale | de | Die U TECH Pipe Section MT 4.0 Rohrschale aus ULTIMATE eignet sich insbesondere für die Dämmung von Heizungs- und Brauchwasserleitungen sowie Rohrleitungen im Kraftwerks- und Chemieanlagenbau. In Kombination mit Protect Pipe Section BSR 90 Alu2 geprüft für Rohrdurchführungen R90/R120. Für den Einsatz gemäß MLAR geeignet. Bis zu 50 % leichter als herkömmliche Brandschutzrohrschalen. | de | True | True | True | False | False |  |  | 70198010 | INTRASTAT |  |  | 1 | False |  | 276 | [9 empty] | False | ZNA | BASE_UNIT_OR_EACH | UNSPECIFIED | 1 | [12 empty] | NE | 85.4000 | EUR | 1.0 | MTR | 31122025 | 05022024 | STANDARD | UNSPECIFIED
| 7437168 | 4003973268954 | CHANGE_BY_REFRESH | 4003973000004 | SAINT-GOBAIN ISOVER G+H AG |  | 16082006 |  | U TECH Pipe Section MT 4.0 70 168 | 1200x168x70mm | Mineralwolleschale | de | Die U TECH Pipe Section MT 4.0 Rohrschale aus ULTIMATE eignet sich insbesondere für die Dämmung von Heizungs- und Brauchwasserleitungen sowie Rohrleitungen im Kraftwerks- und Chemieanlagenbau. In Kombination mit Protect Pipe Section BSR 90 Alu2 geprüft für Rohrdurchführungen R90/R120. Für den Einsatz gemäß MLAR geeignet. Bis zu 50 % leichter als herkömmliche Brandschutzrohrschalen. | de | False | True | True | False | True |  |  | 70198010 | INTRASTAT |  |  | 1 | False |  | 276 | [9 empty] | False | ZNA | PALLET | UNSPECIFIED | 1 |  |  | 1210.00000 | MMT | 2570.00000 | MMT | 1250.00000 | MMT | 139.67500 | KGM | 3.89400 | KGM | PX | 85.4000 | EUR | 1.0 | MTR | 31122025 | 05022024 | STANDARD | UNSPECIFIED
| 7437168 | 4003973262747 | CHANGE_BY_REFRESH | 4003973000004 | SAINT-GOBAIN ISOVER G+H AG |  | 16082006 |  | U TECH Pipe Section MT 4.0 70 168 | 1200x168x70mm | Mineralwolleschale | de | Die U TECH Pipe Section MT 4.0 Rohrschale aus ULTIMATE eignet sich insbesondere für die Dämmung von Heizungs- und Brauchwasserleitungen sowie Rohrleitungen im Kraftwerks- und Chemieanlagenbau. In Kombination mit Protect Pipe Section BSR 90 Alu2 geprüft für Rohrdurchführungen R90/R120. Für den Einsatz gemäß MLAR geeignet. Bis zu 50 % leichter als herkömmliche Brandschutzrohrschalen. | de | False | True | True | True | True |  |  | 70198010 | INTRASTAT |  |  | 1 | False |  | 276 | [9 empty] | False | ZNA | DISPLAY_SHIPPER | UNSPECIFIED | 1 | [8 empty] | 3.99000 | KGM | 3.89400 | KGM | PUG | 85.4000 | EUR | 1.0 | MTR | 31122025 | 05022024 | STANDARD | UNSPECIFIED
| 7437219 | 4003973262761 | CHANGE_BY_REFRESH | 4003973000004 | SAINT-GOBAIN ISOVER G+H AG |  | 01032007 |  | U TECH Pipe Section MT 4.0 70 219 | 1200x219x70mm | Mineralwolleschale | de | Die U TECH Pipe Section MT 4.0 Rohrschale aus ULTIMATE eignet sich insbesondere für die Dämmung von Heizungs- und Brauchwasserleitungen sowie Rohrleitungen im Kraftwerks- und Chemieanlagenbau. In Kombination mit Protect Pipe Section BSR 90 Alu2 geprüft für Rohrdurchführungen R90/R120. Für den Einsatz gemäß MLAR geeignet. Bis zu 50 % leichter als herkömmliche Brandschutzrohrschalen. | de | False | True | True | True | True |  |  | 70198010 | INTRASTAT |  |  | 1 | False |  | 276 | [9 empty] | False | ZNA | DISPLAY_SHIPPER | UNSPECIFIED | 1 | [8 empty] | 4.83900 | KGM | 4.72800 | KGM | PUG | 100.4000 | EUR | 1.0 | MTR | 31122025 | 05022024 | STANDARD | UNSPECIFIED
| 7437219 | 4003973268978 | CHANGE_BY_REFRESH | 4003973000004 | SAINT-GOBAIN ISOVER G+H AG |  | 01032007 |  | U TECH Pipe Section MT 4.0 70 219 | 1200x219x70mm | Mineralwolleschale | de | Die U TECH Pipe Section MT 4.0 Rohrschale aus ULTIMATE eignet sich insbesondere für die Dämmung von Heizungs- und Brauchwasserleitungen sowie Rohrleitungen im Kraftwerks- und Chemieanlagenbau. In Kombination mit Protect Pipe Section BSR 90 Alu2 geprüft für Rohrdurchführungen R90/R120. Für den Einsatz gemäß MLAR geeignet. Bis zu 50 % leichter als herkömmliche Brandschutzrohrschalen. | de | False | True | True | False | True |  |  | 70198010 | INTRASTAT |  |  | 1 | False |  | 276 | [9 empty] | False | ZNA | PALLET | UNSPECIFIED | 1 |  |  | 1210.00000 | MMT | 2570.00000 | MMT | 1250.00000 | MMT | 99.10800 | KGM | 4.72800 | KGM | PX | 100.4000 | EUR | 1.0 | MTR | 31122025 | 05022024 | STANDARD | UNSPECIFIED
| 7437219 | 4003973093587 | CHANGE_BY_REFRESH | 4003973000004 | SAINT-GOBAIN ISOVER G+H AG |  | 01032007 |  | U TECH Pipe Section MT 4.0 70 219 | 1200x219x70mm | Mineralwolleschale | de | Die U TECH Pipe Section MT 4.0 Rohrschale aus ULTIMATE eignet sich insbesondere für die Dämmung von Heizungs- und Brauchwasserleitungen sowie Rohrleitungen im Kraftwerks- und Chemieanlagenbau. In Kombination mit Protect Pipe Section BSR 90 Alu2 geprüft für Rohrdurchführungen R90/R120. Für den Einsatz gemäß MLAR geeignet. Bis zu 50 % leichter als herkömmliche Brandschutzrohrschalen. | de | True | True | True | False | False |  |  | 70198010 | INTRASTAT |  |  | 1 | False |  | 276 | [9 empty] | False | ZNA | BASE_UNIT_OR_EACH | UNSPECIFIED | 1 | [12 empty] | NE | 100.4000 | EUR | 1.0 | MTR | 31122025 | 05022024 | STANDARD | UNSPECIFIED
| 7437273 | 4003973262778 | CHANGE_BY_REFRESH | 4003973000004 | SAINT-GOBAIN ISOVER G+H AG |  | 16082006 |  | U TECH Pipe Section MT 4.0 70 273 | 1200x273x70mm | Mineralwolleschale | de | Die U TECH Pipe Section MT 4.0 Rohrschale aus ULTIMATE eignet sich insbesondere für die Dämmung von Heizungs- und Brauchwasserleitungen sowie Rohrleitungen im Kraftwerks- und Chemieanlagenbau. In Kombination mit Protect Pipe Section BSR 90 Alu2 geprüft für Rohrdurchführungen R90/R120. Für den Einsatz gemäß MLAR geeignet. Bis zu 50 % leichter als herkömmliche Brandschutzrohrschalen. | de | False | True | True | True | True |  |  | 70198010 | INTRASTAT |  |  | 1 | False |  | 276 | [9 empty] | False | ZNA | DISPLAY_SHIPPER | UNSPECIFIED | 1 | [8 empty] | 5.74000 | KGM | 5.61200 | KGM | PUG | 126.5000 | EUR | 1.0 | MTR | 31122025 | 05022024 | STANDARD | UNSPECIFIED
| 7437273 | 4003973268985 | CHANGE_BY_REFRESH | 4003973000004 | SAINT-GOBAIN ISOVER G+H AG |  | 16082006 |  | U TECH Pipe Section MT 4.0 70 273 | 1200x273x70mm | Mineralwolleschale | de | Die U TECH Pipe Section MT 4.0 Rohrschale aus ULTIMATE eignet sich insbesondere für die Dämmung von Heizungs- und Brauchwasserleitungen sowie Rohrleitungen im Kraftwerks- und Chemieanlagenbau. In Kombination mit Protect Pipe Section BSR 90 Alu2 geprüft für Rohrdurchführungen R90/R120. Für den Einsatz gemäß MLAR geeignet. Bis zu 50 % leichter als herkömmliche Brandschutzrohrschalen. | de | False | True | True | False | True |  |  | 70198010 | INTRASTAT |  |  | 1 | False |  | 276 | [9 empty] | False | ZNA | PALLET | UNSPECIFIED | 1 |  |  | 1210.00000 | MMT | 2570.00000 | MMT | 1250.00000 | MMT | 103.84200 | KGM | 5.61200 | KGM | PX | 126.5000 | EUR | 1.0 | MTR | 31122025 | 05022024 | STANDARD | UNSPECIFIED
| 7437273 | 4003973096465 | CHANGE_BY_REFRESH | 4003973000004 | SAINT-GOBAIN ISOVER G+H AG |  | 16082006 |  | U TECH Pipe Section MT 4.0 70 273 | 1200x273x70mm | Mineralwolleschale | de | Die U TECH Pipe Section MT 4.0 Rohrschale aus ULTIMATE eignet sich insbesondere für die Dämmung von Heizungs- und Brauchwasserleitungen sowie Rohrleitungen im Kraftwerks- und Chemieanlagenbau. In Kombination mit Protect Pipe Section BSR 90 Alu2 geprüft für Rohrdurchführungen R90/R120. Für den Einsatz gemäß MLAR geeignet. Bis zu 50 % leichter als herkömmliche Brandschutzrohrschalen. | de | True | True | True | False | False |  |  | 70198010 | INTRASTAT |  |  | 1 | False |  | 276 | [9 empty] | False | ZNA | BASE_UNIT_OR_EACH | UNSPECIFIED | 1 | [12 empty] | NE | 126.5000 | EUR | 1.0 | MTR | 31122025 | 05022024 | STANDARD | UNSPECIFIED
| 7438042 | 4003973262808 | CHANGE_BY_REFRESH | 4003973000004 | SAINT-GOBAIN ISOVER G+H AG |  | 12092007 |  | U TECH Pipe Section MT 4.0 80 42 | 1200x42x80mm | Mineralwolleschale | de | Die U TECH Pipe Section MT 4.0 Rohrschale aus ULTIMATE eignet sich insbesondere für die Dämmung von Heizungs- und Brauchwasserleitungen sowie Rohrleitungen im Kraftwerks- und Chemieanlagenbau. In Kombination mit Protect Pipe Section BSR 90 Alu2 geprüft für Rohrdurchführungen R90/R120. Für den Einsatz gemäß MLAR geeignet. Bis zu 50 % leichter als herkömmliche Brandschutzrohrschalen. | de | False | True | True | True | True |  |  | 70198010 | INTRASTAT |  |  | 1 | False |  | 276 | [9 empty] | False | ZNA | DISPLAY_SHIPPER | UNSPECIFIED | 1 | [8 empty] | 13.60600 | KGM | 2.28100 | KGM | PUG | 51.4000 | EUR | 1.0 | MTR | 31122025 | 05022024 | STANDARD | UNSPECIFIED
| 7438042 | 4003973269012 | CHANGE_BY_REFRESH | 4003973000004 | SAINT-GOBAIN ISOVER G+H AG |  | 12092007 |  | U TECH Pipe Section MT 4.0 80 42 | 1200x42x80mm | Mineralwolleschale | de | Die U TECH Pipe Section MT 4.0 Rohrschale aus ULTIMATE eignet sich insbesondere für die Dämmung von Heizungs- und Brauchwasserleitungen sowie Rohrleitungen im Kraftwerks- und Chemieanlagenbau. In Kombination mit Protect Pipe Section BSR 90 Alu2 geprüft für Rohrdurchführungen R90/R120. Für den Einsatz gemäß MLAR geeignet. Bis zu 50 % leichter als herkömmliche Brandschutzrohrschalen. | de | False | True | True | False | True |  |  | 70198010 | INTRASTAT |  |  | 1 | False |  | 276 | [9 empty] | False | ZNA | PALLET | UNSPECIFIED | 1 |  |  | 1210.00000 | MMT | 2570.00000 | MMT | 1250.00000 | MMT | 175.27200 | KGM | 11.40600 | KGM | PX | 51.4000 | EUR | 1.0 | MTR | 31122025 | 05022024 | STANDARD | UNSPECIFIED
| 7438042 | 4003973173456 | CHANGE_BY_REFRESH | 4003973000004 | SAINT-GOBAIN ISOVER G+H AG |  | 12092007 |  | U TECH Pipe Section MT 4.0 80 42 | 1200x42x80mm | Mineralwolleschale | de | Die U TECH Pipe Section MT 4.0 Rohrschale aus ULTIMATE eignet sich insbesondere für die Dämmung von Heizungs- und Brauchwasserleitungen sowie Rohrleitungen im Kraftwerks- und Chemieanlagenbau. In Kombination mit Protect Pipe Section BSR 90 Alu2 geprüft für Rohrdurchführungen R90/R120. Für den Einsatz gemäß MLAR geeignet. Bis zu 50 % leichter als herkömmliche Brandschutzrohrschalen. | de | True | True | True | False | False |  |  | 70198010 | INTRASTAT |  |  | 1 | False |  | 276 | [9 empty] | False | ZNA | BASE_UNIT_OR_EACH | UNSPECIFIED | 1 | [12 empty] | NE | 51.4000 | EUR | 1.0 | MTR | 31122025 | 05022024 | STANDARD | UNSPECIFIED
| 7438048 | 4003973173463 | CHANGE_BY_REFRESH | 4003973000004 | SAINT-GOBAIN ISOVER G+H AG |  | 12092007 |  | U TECH Pipe Section MT 4.0 80 48 | 1200x48x80mm | Mineralwolleschale | de | Die U TECH Pipe Section MT 4.0 Rohrschale aus ULTIMATE eignet sich insbesondere für die Dämmung von Heizungs- und Brauchwasserleitungen sowie Rohrleitungen im Kraftwerks- und Chemieanlagenbau. In Kombination mit Protect Pipe Section BSR 90 Alu2 geprüft für Rohrdurchführungen R90/R120. Für den Einsatz gemäß MLAR geeignet. Bis zu 50 % leichter als herkömmliche Brandschutzrohrschalen. | de | True | True | True | False | False |  |  | 70198010 | INTRASTAT |  |  | 1 | False |  | 276 | [9 empty] | False | ZNA | BASE_UNIT_OR_EACH | UNSPECIFIED | 1 | [12 empty] | NE | 51.8000 | EUR | 1.0 | MTR | 31122025 | 05022024 | STANDARD | UNSPECIFIED
| 7438048 | 4003973262815 | CHANGE_BY_REFRESH | 4003973000004 | SAINT-GOBAIN ISOVER G+H AG |  | 12092007 |  | U TECH Pipe Section MT 4.0 80 48 | 1200x48x80mm | Mineralwolleschale | de | Die U TECH Pipe Section MT 4.0 Rohrschale aus ULTIMATE eignet sich insbesondere für die Dämmung von Heizungs- und Brauchwasserleitungen sowie Rohrleitungen im Kraftwerks- und Chemieanlagenbau. In Kombination mit Protect Pipe Section BSR 90 Alu2 geprüft für Rohrdurchführungen R90/R120. Für den Einsatz gemäß MLAR geeignet. Bis zu 50 % leichter als herkömmliche Brandschutzrohrschalen. | de | False | True | True | True | True |  |  | 70198010 | INTRASTAT |  |  | 1 | False |  | 276 | [9 empty] | False | ZNA | DISPLAY_SHIPPER | UNSPECIFIED | 1 | [8 empty] | 11.77600 | KGM | 2.39400 | KGM | PUG | 51.8000 | EUR | 1.0 | MTR | 31122025 | 05022024 | STANDARD | UNSPECIFIED
| 7438048 | 4003973269029 | CHANGE_BY_REFRESH | 4003973000004 | SAINT-GOBAIN ISOVER G+H AG |  | 12092007 |  | U TECH Pipe Section MT 4.0 80 48 | 1200x48x80mm | Mineralwolleschale | de | Die U TECH Pipe Section MT 4.0 Rohrschale aus ULTIMATE eignet sich insbesondere für die Dämmung von Heizungs- und Brauchwasserleitungen sowie Rohrleitungen im Kraftwerks- und Chemieanlagenbau. In Kombination mit Protect Pipe Section BSR 90 Alu2 geprüft für Rohrdurchführungen R90/R120. Für den Einsatz gemäß MLAR geeignet. Bis zu 50 % leichter als herkömmliche Brandschutzrohrschalen. | de | False | True | True | False | True |  |  | 70198010 | INTRASTAT |  |  | 1 | False |  | 276 | [9 empty] | False | ZNA | PALLET | UNSPECIFIED | 1 |  |  | 1210.00000 | MMT | 2570.00000 | MMT | 1250.00000 | MMT | 153.31200 | KGM | 9.57600 | KGM | PX | 51.8000 | EUR | 1.0 | MTR | 31122025 | 05022024 | STANDARD | UNSPECIFIED
| 7438070 | 4003973173524 | CHANGE_BY_REFRESH | 4003973000004 | SAINT-GOBAIN ISOVER G+H AG |  | 13092007 |  | U TECH Pipe Section MT 4.0 80 70 | 1200x70x80mm | Mineralwolleschale | de | Die U TECH Pipe Section MT 4.0 Rohrschale aus ULTIMATE eignet sich insbesondere für die Dämmung von Heizungs- und Brauchwasserleitungen sowie Rohrleitungen im Kraftwerks- und Chemieanlagenbau. In Kombination mit Protect Pipe Section BSR 90 Alu2 geprüft für Rohrdurchführungen R90/R120. Für den Einsatz gemäß MLAR geeignet. Bis zu 50 % leichter als herkömmliche Brandschutzrohrschalen. | de | True | True | True | False | False |  |  | 70198010 | INTRASTAT |  |  | 1 | False |  | 276 | [9 empty] | False | ZNA | BASE_UNIT_OR_EACH | UNSPECIFIED | 1 | [12 empty] | NE | 53.9000 | EUR | 1.0 | MTR | 31122025 | 05022024 | STANDARD | UNSPECIFIED
| 7438070 | 4003973269043 | CHANGE_BY_REFRESH | 4003973000004 | SAINT-GOBAIN ISOVER G+H AG |  | 13092007 |  | U TECH Pipe Section MT 4.0 80 70 | 1200x70x80mm | Mineralwolleschale | de | Die U TECH Pipe Section MT 4.0 Rohrschale aus ULTIMATE eignet sich insbesondere für die Dämmung von Heizungs- und Brauchwasserleitungen sowie Rohrleitungen im Kraftwerks- und Chemieanlagenbau. In Kombination mit Protect Pipe Section BSR 90 Alu2 geprüft für Rohrdurchführungen R90/R120. Für den Einsatz gemäß MLAR geeignet. Bis zu 50 % leichter als herkömmliche Brandschutzrohrschalen. | de | False | True | True | False | True |  |  | 70198010 | INTRASTAT |  |  | 1 | False |  | 276 | [9 empty] | False | ZNA | PALLET | UNSPECIFIED | 1 |  |  | 1210.00000 | MMT | 2570.00000 | MMT | 1250.00000 | MMT | 173.01100 | KGM | 11.21800 | KGM | PX | 53.9000 | EUR | 1.0 | MTR | 31122025 | 05022024 | STANDARD | UNSPECIFIED
| 7438070 | 4003973262839 | CHANGE_BY_REFRESH | 4003973000004 | SAINT-GOBAIN ISOVER G+H AG |  | 13092007 |  | U TECH Pipe Section MT 4.0 80 70 | 1200x70x80mm | Mineralwolleschale | de | Die U TECH Pipe Section MT 4.0 Rohrschale aus ULTIMATE eignet sich insbesondere für die Dämmung von Heizungs- und Brauchwasserleitungen sowie Rohrleitungen im Kraftwerks- und Chemieanlagenbau. In Kombination mit Protect Pipe Section BSR 90 Alu2 geprüft für Rohrdurchführungen R90/R120. Für den Einsatz gemäß MLAR geeignet. Bis zu 50 % leichter als herkömmliche Brandschutzrohrschalen. | de | False | True | True | True | True |  |  | 70198010 | INTRASTAT |  |  | 1 | False |  | 276 | [9 empty] | False | ZNA | DISPLAY_SHIPPER | UNSPECIFIED | 1 | [8 empty] | 13.41800 | KGM | 2.80400 | KGM | PUG | 53.9000 | EUR | 1.0 | MTR | 31122025 | 05022024 | STANDARD | UNSPECIFIED
| 7438076 | 4003973269050 | CHANGE_BY_REFRESH | 4003973000004 | SAINT-GOBAIN ISOVER G+H AG |  | 11082006 |  | U TECH Pipe Section MT 4.0 80 76 | 1200x76x80mm | Mineralwolleschale | de | Die U TECH Pipe Section MT 4.0 Rohrschale aus ULTIMATE eignet sich insbesondere für die Dämmung von Heizungs- und Brauchwasserleitungen sowie Rohrleitungen im Kraftwerks- und Chemieanlagenbau. In Kombination mit Protect Pipe Section BSR 90 Alu2 geprüft für Rohrdurchführungen R90/R120. Für den Einsatz gemäß MLAR geeignet. Bis zu 50 % leichter als herkömmliche Brandschutzrohrschalen. | de | False | True | True | False | True |  |  | 70198010 | INTRASTAT |  |  | 1 | False |  | 276 | [9 empty] | False | ZNA | PALLET | UNSPECIFIED | 1 |  |  | 1210.00000 | MMT | 2570.00000 | MMT | 1250.00000 | MMT | 178.42600 | KGM | 11.66900 | KGM | PX | 54.8000 | EUR | 1.0 | MTR | 31122025 | 05022024 | STANDARD | UNSPECIFIED
| 7438076 | 4003973095574 | CHANGE_BY_REFRESH | 4003973000004 | SAINT-GOBAIN ISOVER G+H AG |  | 11082006 |  | U TECH Pipe Section MT 4.0 80 76 | 1200x76x80mm | Mineralwolleschale | de | Die U TECH Pipe Section MT 4.0 Rohrschale aus ULTIMATE eignet sich insbesondere für die Dämmung von Heizungs- und Brauchwasserleitungen sowie Rohrleitungen im Kraftwerks- und Chemieanlagenbau. In Kombination mit Protect Pipe Section BSR 90 Alu2 geprüft für Rohrdurchführungen R90/R120. Für den Einsatz gemäß MLAR geeignet. Bis zu 50 % leichter als herkömmliche Brandschutzrohrschalen. | de | True | True | True | False | False |  |  | 70198010 | INTRASTAT |  |  | 1 | False |  | 276 | [9 empty] | False | ZNA | BASE_UNIT_OR_EACH | UNSPECIFIED | 1 | [12 empty] | NE | 54.8000 | EUR | 1.0 | MTR | 31122025 | 05022024 | STANDARD | UNSPECIFIED
| 7438076 | 4003973262846 | CHANGE_BY_REFRESH | 4003973000004 | SAINT-GOBAIN ISOVER G+H AG |  | 11082006 |  | U TECH Pipe Section MT 4.0 80 76 | 1200x76x80mm | Mineralwolleschale | de | Die U TECH Pipe Section MT 4.0 Rohrschale aus ULTIMATE eignet sich insbesondere für die Dämmung von Heizungs- und Brauchwasserleitungen sowie Rohrleitungen im Kraftwerks- und Chemieanlagenbau. In Kombination mit Protect Pipe Section BSR 90 Alu2 geprüft für Rohrdurchführungen R90/R120. Für den Einsatz gemäß MLAR geeignet. Bis zu 50 % leichter als herkömmliche Brandschutzrohrschalen. | de | False | True | True | True | True |  |  | 70198010 | INTRASTAT |  |  | 1 | False |  | 276 | [9 empty] | False | ZNA | DISPLAY_SHIPPER | UNSPECIFIED | 1 | [8 empty] | 13.86900 | KGM | 2.91700 | KGM | PUG | 54.8000 | EUR | 1.0 | MTR | 31122025 | 05022024 | STANDARD | UNSPECIFIED
| 7438089 | 4003973262853 | CHANGE_BY_REFRESH | 4003973000004 | SAINT-GOBAIN ISOVER G+H AG |  | 08032005 |  | U TECH Pipe Section MT 4.0 80 89 | 1200x89x80mm | Mineralwolleschale | de | Die U TECH Pipe Section MT 4.0 Rohrschale aus ULTIMATE eignet sich insbesondere für die Dämmung von Heizungs- und Brauchwasserleitungen sowie Rohrleitungen im Kraftwerks- und Chemieanlagenbau. In Kombination mit Protect Pipe Section BSR 90 Alu2 geprüft für Rohrdurchführungen R90/R120. Für den Einsatz gemäß MLAR geeignet. Bis zu 50 % leichter als herkömmliche Brandschutzrohrschalen. | de | False | True | True | True | True |  |  | 70198010 | INTRASTAT |  |  | 1 | False |  | 276 | [9 empty] | False | ZNA | DISPLAY_SHIPPER | UNSPECIFIED | 1 | [8 empty] | 11.67900 | KGM | 3.16000 | KGM | PUG | 55.2000 | EUR | 1.0 | MTR | 31122025 | 05022024 | STANDARD | UNSPECIFIED
| 7438089 | 4003973269067 | CHANGE_BY_REFRESH | 4003973000004 | SAINT-GOBAIN ISOVER G+H AG |  | 08032005 |  | U TECH Pipe Section MT 4.0 80 89 | 1200x89x80mm | Mineralwolleschale | de | Die U TECH Pipe Section MT 4.0 Rohrschale aus ULTIMATE eignet sich insbesondere für die Dämmung von Heizungs- und Brauchwasserleitungen sowie Rohrleitungen im Kraftwerks- und Chemieanlagenbau. In Kombination mit Protect Pipe Section BSR 90 Alu2 geprüft für Rohrdurchführungen R90/R120. Für den Einsatz gemäß MLAR geeignet. Bis zu 50 % leichter als herkömmliche Brandschutzrohrschalen. | de | False | True | True | False | True |  |  | 70198010 | INTRASTAT |  |  | 1 | False |  | 276 | [9 empty] | False | ZNA | PALLET | UNSPECIFIED | 1 |  |  | 1210.00000 | MMT | 2570.00000 | MMT | 1250.00000 | MMT | 152.14600 | KGM | 9.47900 | KGM | PX | 55.2000 | EUR | 1.0 | MTR | 31122025 | 05022024 | STANDARD | UNSPECIFIED
| 7438089 | 4003973084691 | CHANGE_BY_REFRESH | 4003973000004 | SAINT-GOBAIN ISOVER G+H AG |  | 08032005 |  | U TECH Pipe Section MT 4.0 80 89 | 1200x89x80mm | Mineralwolleschale | de | Die U TECH Pipe Section MT 4.0 Rohrschale aus ULTIMATE eignet sich insbesondere für die Dämmung von Heizungs- und Brauchwasserleitungen sowie Rohrleitungen im Kraftwerks- und Chemieanlagenbau. In Kombination mit Protect Pipe Section BSR 90 Alu2 geprüft für Rohrdurchführungen R90/R120. Für den Einsatz gemäß MLAR geeignet. Bis zu 50 % leichter als herkömmliche Brandschutzrohrschalen. | de | True | True | True | False | False |  |  | 70198010 | INTRASTAT |  |  | 1 | False |  | 276 | [9 empty] | False | ZNA | BASE_UNIT_OR_EACH | UNSPECIFIED | 1 | [12 empty] | NE | 55.2000 | EUR | 1.0 | MTR | 31122025 | 05022024 | STANDARD | UNSPECIFIED
| 7438102 | 4003973269074 | CHANGE_BY_REFRESH | 4003973000004 | SAINT-GOBAIN ISOVER G+H AG |  | 01032007 |  | U TECH Pipe Section MT 4.0 80 102 | 1200x102x80mm | Mineralwolleschale | de | Die U TECH Pipe Section MT 4.0 Rohrschale aus ULTIMATE eignet sich insbesondere für die Dämmung von Heizungs- und Brauchwasserleitungen sowie Rohrleitungen im Kraftwerks- und Chemieanlagenbau. In Kombination mit Protect Pipe Section BSR 90 Alu2 geprüft für Rohrdurchführungen R90/R120. Für den Einsatz gemäß MLAR geeignet. Bis zu 50 % leichter als herkömmliche Brandschutzrohrschalen. | de | False | True | True | False | True |  |  | 70198010 | INTRASTAT |  |  | 1 | False |  | 276 | [9 empty] | False | ZNA | PALLET | UNSPECIFIED | 1 |  |  | 1210.00000 | MMT | 2570.00000 | MMT | 1250.00000 | MMT | 151.38000 | KGM | 3.40300 | KGM | PX | 59.6000 | EUR | 1.0 | MTR | 31122025 | 05022024 | STANDARD | UNSPECIFIED
| 7438102 | 4003973093594 | CHANGE_BY_REFRESH | 4003973000004 | SAINT-GOBAIN ISOVER G+H AG |  | 01032007 |  | U TECH Pipe Section MT 4.0 80 102 | 1200x102x80mm | Mineralwolleschale | de | Die U TECH Pipe Section MT 4.0 Rohrschale aus ULTIMATE eignet sich insbesondere für die Dämmung von Heizungs- und Brauchwasserleitungen sowie Rohrleitungen im Kraftwerks- und Chemieanlagenbau. In Kombination mit Protect Pipe Section BSR 90 Alu2 geprüft für Rohrdurchführungen R90/R120. Für den Einsatz gemäß MLAR geeignet. Bis zu 50 % leichter als herkömmliche Brandschutzrohrschalen. | de | True | True | True | False | False |  |  | 70198010 | INTRASTAT |  |  | 1 | False |  | 276 | [9 empty] | False | ZNA | BASE_UNIT_OR_EACH | UNSPECIFIED | 1 | [12 empty] | NE | 59.6000 | EUR | 1.0 | MTR | 31122025 | 05022024 | STANDARD | UNSPECIFIED
| 7438102 | 4003973262860 | CHANGE_BY_REFRESH | 4003973000004 | SAINT-GOBAIN ISOVER G+H AG |  | 01032007 |  | U TECH Pipe Section MT 4.0 80 102 | 1200x102x80mm | Mineralwolleschale | de | Die U TECH Pipe Section MT 4.0 Rohrschale aus ULTIMATE eignet sich insbesondere für die Dämmung von Heizungs- und Brauchwasserleitungen sowie Rohrleitungen im Kraftwerks- und Chemieanlagenbau. In Kombination mit Protect Pipe Section BSR 90 Alu2 geprüft für Rohrdurchführungen R90/R120. Für den Einsatz gemäß MLAR geeignet. Bis zu 50 % leichter als herkömmliche Brandschutzrohrschalen. | de | False | True | True | True | True |  |  | 70198010 | INTRASTAT |  |  | 1 | False |  | 276 | [9 empty] | False | ZNA | DISPLAY_SHIPPER | UNSPECIFIED | 1 | [8 empty] | 3.48400 | KGM | 3.40300 | KGM | PUG | 59.6000 | EUR | 1.0 | MTR | 31122025 | 05022024 | STANDARD | UNSPECIFIED
| 7438108 | 4003973096489 | CHANGE_BY_REFRESH | 4003973000004 | SAINT-GOBAIN ISOVER G+H AG |  | 16082006 |  | U TECH Pipe Section MT 4.0 80 108 | 1200x108x80mm | Mineralwolleschale | de | Die U TECH Pipe Section MT 4.0 Rohrschale aus ULTIMATE eignet sich insbesondere für die Dämmung von Heizungs- und Brauchwasserleitungen sowie Rohrleitungen im Kraftwerks- und Chemieanlagenbau. In Kombination mit Protect Pipe Section BSR 90 Alu2 geprüft für Rohrdurchführungen R90/R120. Für den Einsatz gemäß MLAR geeignet. Bis zu 50 % leichter als herkömmliche Brandschutzrohrschalen. | de | True | True | True | False | False |  |  | 70198010 | INTRASTAT |  |  | 1 | False |  | 276 | [9 empty] | False | ZNA | BASE_UNIT_OR_EACH | UNSPECIFIED | 1 | [12 empty] | NE | 60.8000 | EUR | 1.0 | MTR | 31122025 | 05022024 | STANDARD | UNSPECIFIED
| 7438108 | 4003973269081 | CHANGE_BY_REFRESH | 4003973000004 | SAINT-GOBAIN ISOVER G+H AG |  | 16082006 |  | U TECH Pipe Section MT 4.0 80 108 | 1200x108x80mm | Mineralwolleschale | de | Die U TECH Pipe Section MT 4.0 Rohrschale aus ULTIMATE eignet sich insbesondere für die Dämmung von Heizungs- und Brauchwasserleitungen sowie Rohrleitungen im Kraftwerks- und Chemieanlagenbau. In Kombination mit Protect Pipe Section BSR 90 Alu2 geprüft für Rohrdurchführungen R90/R120. Für den Einsatz gemäß MLAR geeignet. Bis zu 50 % leichter als herkömmliche Brandschutzrohrschalen. | de | False | True | True | False | True |  |  | 70198010 | INTRASTAT |  |  | 1 | False |  | 276 | [9 empty] | False | ZNA | PALLET | UNSPECIFIED | 1 |  |  | 1210.00000 | MMT | 2570.00000 | MMT | 1250.00000 | MMT | 155.93500 | KGM | 3.51500 | KGM | PX | 60.8000 | EUR | 1.0 | MTR | 31122025 | 05022024 | STANDARD | UNSPECIFIED
| 7438108 | 4003973262877 | CHANGE_BY_REFRESH | 4003973000004 | SAINT-GOBAIN ISOVER G+H AG |  | 16082006 |  | U TECH Pipe Section MT 4.0 80 108 | 1200x108x80mm | Mineralwolleschale | de | Die U TECH Pipe Section MT 4.0 Rohrschale aus ULTIMATE eignet sich insbesondere für die Dämmung von Heizungs- und Brauchwasserleitungen sowie Rohrleitungen im Kraftwerks- und Chemieanlagenbau. In Kombination mit Protect Pipe Section BSR 90 Alu2 geprüft für Rohrdurchführungen R90/R120. Für den Einsatz gemäß MLAR geeignet. Bis zu 50 % leichter als herkömmliche Brandschutzrohrschalen. | de | False | True | True | True | True |  |  | 70198010 | INTRASTAT |  |  | 1 | False |  | 276 | [9 empty] | False | ZNA | DISPLAY_SHIPPER | UNSPECIFIED | 1 | [8 empty] | 3.59800 | KGM | 3.51500 | KGM | PUG | 60.8000 | EUR | 1.0 | MTR | 31122025 | 05022024 | STANDARD | UNSPECIFIED
| 7438114 | 4003973269098 | CHANGE_BY_REFRESH | 4003973000004 | SAINT-GOBAIN ISOVER G+H AG |  | 16082006 |  | U TECH Pipe Section MT 4.0 80 114 | 1200x114x80mm | Mineralwolleschale | de | Die U TECH Pipe Section MT 4.0 Rohrschale aus ULTIMATE eignet sich insbesondere für die Dämmung von Heizungs- und Brauchwasserleitungen sowie Rohrleitungen im Kraftwerks- und Chemieanlagenbau. In Kombination mit Protect Pipe Section BSR 90 Alu2 geprüft für Rohrdurchführungen R90/R120. Für den Einsatz gemäß MLAR geeignet. Bis zu 50 % leichter als herkömmliche Brandschutzrohrschalen. | de | False | True | True | False | True |  |  | 70198010 | INTRASTAT |  |  | 1 | False |  | 276 | [9 empty] | False | ZNA | PALLET | UNSPECIFIED | 1 |  |  | 1210.00000 | MMT | 2570.00000 | MMT | 1250.00000 | MMT | 130.81500 | KGM | 3.62800 | KGM | PX | 62.7000 | EUR | 1.0 | MTR | 31122025 | 05022024 | STANDARD | UNSPECIFIED
| 7438114 | 4003973262884 | CHANGE_BY_REFRESH | 4003973000004 | SAINT-GOBAIN ISOVER G+H AG |  | 16082006 |  | U TECH Pipe Section MT 4.0 80 114 | 1200x114x80mm | Mineralwolleschale | de | Die U TECH Pipe Section MT 4.0 Rohrschale aus ULTIMATE eignet sich insbesondere für die Dämmung von Heizungs- und Brauchwasserleitungen sowie Rohrleitungen im Kraftwerks- und Chemieanlagenbau. In Kombination mit Protect Pipe Section BSR 90 Alu2 geprüft für Rohrdurchführungen R90/R120. Für den Einsatz gemäß MLAR geeignet. Bis zu 50 % leichter als herkömmliche Brandschutzrohrschalen. | de | False | True | True | True | True |  |  | 70198010 | INTRASTAT |  |  | 1 | False |  | 276 | [9 empty] | False | ZNA | DISPLAY_SHIPPER | UNSPECIFIED | 1 | [8 empty] | 3.71300 | KGM | 3.62800 | KGM | PUG | 62.7000 | EUR | 1.0 | MTR | 31122025 | 05022024 | STANDARD | UNSPECIFIED
| 7438114 | 4003973096496 | CHANGE_BY_REFRESH | 4003973000004 | SAINT-GOBAIN ISOVER G+H AG |  | 16082006 |  | U TECH Pipe Section MT 4.0 80 114 | 1200x114x80mm | Mineralwolleschale | de | Die U TECH Pipe Section MT 4.0 Rohrschale aus ULTIMATE eignet sich insbesondere für die Dämmung von Heizungs- und Brauchwasserleitungen sowie Rohrleitungen im Kraftwerks- und Chemieanlagenbau. In Kombination mit Protect Pipe Section BSR 90 Alu2 geprüft für Rohrdurchführungen R90/R120. Für den Einsatz gemäß MLAR geeignet. Bis zu 50 % leichter als herkömmliche Brandschutzrohrschalen. | de | True | True | True | False | False |  |  | 70198010 | INTRASTAT |  |  | 1 | False |  | 276 | [9 empty] | False | ZNA | BASE_UNIT_OR_EACH | UNSPECIFIED | 1 | [12 empty] | NE | 62.7000 | EUR | 1.0 | MTR | 31122025 | 05022024 | STANDARD | UNSPECIFIED
| 7438133 | 4003973096601 | CHANGE_BY_REFRESH | 4003973000004 | SAINT-GOBAIN ISOVER G+H AG |  | 16082006 |  | U TECH Pipe Section MT 4.0 80 133 | 1200x133x80mm | Mineralwolleschale | de | Die U TECH Pipe Section MT 4.0 Rohrschale aus ULTIMATE eignet sich insbesondere für die Dämmung von Heizungs- und Brauchwasserleitungen sowie Rohrleitungen im Kraftwerks- und Chemieanlagenbau. In Kombination mit Protect Pipe Section BSR 90 Alu2 geprüft für Rohrdurchführungen R90/R120. Für den Einsatz gemäß MLAR geeignet. Bis zu 50 % leichter als herkömmliche Brandschutzrohrschalen. | de | True | True | True | False | False |  |  | 70198010 | INTRASTAT |  |  | 1 | False |  | 276 | [9 empty] | False | ZNA | BASE_UNIT_OR_EACH | UNSPECIFIED | 1 | [12 empty] | NE | 67.1500 | EUR | 1.0 | MTR | 31122025 | 05022024 | STANDARD | UNSPECIFIED
| 7438133 | 4003973269104 | CHANGE_BY_REFRESH | 4003973000004 | SAINT-GOBAIN ISOVER G+H AG |  | 16082006 |  | U TECH Pipe Section MT 4.0 80 133 | 1200x133x80mm | Mineralwolleschale | de | Die U TECH Pipe Section MT 4.0 Rohrschale aus ULTIMATE eignet sich insbesondere für die Dämmung von Heizungs- und Brauchwasserleitungen sowie Rohrleitungen im Kraftwerks- und Chemieanlagenbau. In Kombination mit Protect Pipe Section BSR 90 Alu2 geprüft für Rohrdurchführungen R90/R120. Für den Einsatz gemäß MLAR geeignet. Bis zu 50 % leichter als herkömmliche Brandschutzrohrschalen. | de | False | True | True | False | True |  |  | 70198010 | INTRASTAT |  |  | 1 | False |  | 276 | [9 empty] | False | ZNA | PALLET | UNSPECIFIED | 1 |  |  | 1210.00000 | MMT | 2570.00000 | MMT | 1250.00000 | MMT | 142.36600 | KGM | 3.98300 | KGM | PX | 67.1500 | EUR | 1.0 | MTR | 31122025 | 05022024 | STANDARD | UNSPECIFIED
| 7438133 | 4003973262891 | CHANGE_BY_REFRESH | 4003973000004 | SAINT-GOBAIN ISOVER G+H AG |  | 16082006 |  | U TECH Pipe Section MT 4.0 80 133 | 1200x133x80mm | Mineralwolleschale | de | Die U TECH Pipe Section MT 4.0 Rohrschale aus ULTIMATE eignet sich insbesondere für die Dämmung von Heizungs- und Brauchwasserleitungen sowie Rohrleitungen im Kraftwerks- und Chemieanlagenbau. In Kombination mit Protect Pipe Section BSR 90 Alu2 geprüft für Rohrdurchführungen R90/R120. Für den Einsatz gemäß MLAR geeignet. Bis zu 50 % leichter als herkömmliche Brandschutzrohrschalen. | de | False | True | True | True | True |  |  | 70198010 | INTRASTAT |  |  | 1 | False |  | 276 | [9 empty] | False | ZNA | DISPLAY_SHIPPER | UNSPECIFIED | 1 | [8 empty] | 4.07400 | KGM | 3.98300 | KGM | PUG | 67.1500 | EUR | 1.0 | MTR | 31122025 | 05022024 | STANDARD | UNSPECIFIED
| 7438140 | 4003973096618 | CHANGE_BY_REFRESH | 4003973000004 | SAINT-GOBAIN ISOVER G+H AG |  | 16082006 |  | U TECH Pipe Section MT 4.0 80 140 | 1200x140x80mm | Mineralwolleschale | de | Die U TECH Pipe Section MT 4.0 Rohrschale aus ULTIMATE eignet sich insbesondere für die Dämmung von Heizungs- und Brauchwasserleitungen sowie Rohrleitungen im Kraftwerks- und Chemieanlagenbau. In Kombination mit Protect Pipe Section BSR 90 Alu2 geprüft für Rohrdurchführungen R90/R120. Für den Einsatz gemäß MLAR geeignet. Bis zu 50 % leichter als herkömmliche Brandschutzrohrschalen. | de | True | True | True | False | False |  |  | 70198010 | INTRASTAT |  |  | 1 | False |  | 276 | [9 empty] | False | ZNA | BASE_UNIT_OR_EACH | UNSPECIFIED | 1 | [12 empty] | NE | 69.2000 | EUR | 1.0 | MTR | 31122025 | 05022024 | STANDARD | UNSPECIFIED
| 7438140 | 4003973262907 | CHANGE_BY_REFRESH | 4003973000004 | SAINT-GOBAIN ISOVER G+H AG |  | 16082006 |  | U TECH Pipe Section MT 4.0 80 140 | 1200x140x80mm | Mineralwolleschale | de | Die U TECH Pipe Section MT 4.0 Rohrschale aus ULTIMATE eignet sich insbesondere für die Dämmung von Heizungs- und Brauchwasserleitungen sowie Rohrleitungen im Kraftwerks- und Chemieanlagenbau. In Kombination mit Protect Pipe Section BSR 90 Alu2 geprüft für Rohrdurchführungen R90/R120. Für den Einsatz gemäß MLAR geeignet. Bis zu 50 % leichter als herkömmliche Brandschutzrohrschalen. | de | False | True | True | True | True |  |  | 70198010 | INTRASTAT |  |  | 1 | False |  | 276 | [9 empty] | False | ZNA | DISPLAY_SHIPPER | UNSPECIFIED | 1 | [8 empty] | 4.20700 | KGM | 4.11400 | KGM | PUG | 69.2000 | EUR | 1.0 | MTR | 31122025 | 05022024 | STANDARD | UNSPECIFIED
| 7438140 | 4003973269111 | CHANGE_BY_REFRESH | 4003973000004 | SAINT-GOBAIN ISOVER G+H AG |  | 16082006 |  | U TECH Pipe Section MT 4.0 80 140 | 1200x140x80mm | Mineralwolleschale | de | Die U TECH Pipe Section MT 4.0 Rohrschale aus ULTIMATE eignet sich insbesondere für die Dämmung von Heizungs- und Brauchwasserleitungen sowie Rohrleitungen im Kraftwerks- und Chemieanlagenbau. In Kombination mit Protect Pipe Section BSR 90 Alu2 geprüft für Rohrdurchführungen R90/R120. Für den Einsatz gemäß MLAR geeignet. Bis zu 50 % leichter als herkömmliche Brandschutzrohrschalen. | de | False | True | True | False | True |  |  | 70198010 | INTRASTAT |  |  | 1 | False |  | 276 | [9 empty] | False | ZNA | PALLET | UNSPECIFIED | 1 |  |  | 1210.00000 | MMT | 2570.00000 | MMT | 1250.00000 | MMT | 146.62000 | KGM | 4.11400 | KGM | PX | 69.2000 | EUR | 1.0 | MTR | 31122025 | 05022024 | STANDARD | UNSPECIFIED
| 7438159 | 4003973096625 | CHANGE_BY_REFRESH | 4003973000004 | SAINT-GOBAIN ISOVER G+H AG |  | 16082006 |  | U TECH Pipe Section MT 4.0 80 159 | 1200x159x80mm | Mineralwolleschale | de | Die U TECH Pipe Section MT 4.0 Rohrschale aus ULTIMATE eignet sich insbesondere für die Dämmung von Heizungs- und Brauchwasserleitungen sowie Rohrleitungen im Kraftwerks- und Chemieanlagenbau. In Kombination mit Protect Pipe Section BSR 90 Alu2 geprüft für Rohrdurchführungen R90/R120. Für den Einsatz gemäß MLAR geeignet. Bis zu 50 % leichter als herkömmliche Brandschutzrohrschalen. | de | True | True | True | False | False |  |  | 70198010 | INTRASTAT |  |  | 1 | False |  | 276 | [9 empty] | False | ZNA | BASE_UNIT_OR_EACH | UNSPECIFIED | 1 | [12 empty] | NE | 72.8500 | EUR | 1.0 | MTR | 31122025 | 05022024 | STANDARD | UNSPECIFIED
| 7438159 | 4003973262914 | CHANGE_BY_REFRESH | 4003973000004 | SAINT-GOBAIN ISOVER G+H AG |  | 16082006 |  | U TECH Pipe Section MT 4.0 80 159 | 1200x159x80mm | Mineralwolleschale | de | Die U TECH Pipe Section MT 4.0 Rohrschale aus ULTIMATE eignet sich insbesondere für die Dämmung von Heizungs- und Brauchwasserleitungen sowie Rohrleitungen im Kraftwerks- und Chemieanlagenbau. In Kombination mit Protect Pipe Section BSR 90 Alu2 geprüft für Rohrdurchführungen R90/R120. Für den Einsatz gemäß MLAR geeignet. Bis zu 50 % leichter als herkömmliche Brandschutzrohrschalen. | de | False | True | True | True | True |  |  | 70198010 | INTRASTAT |  |  | 1 | False |  | 276 | [9 empty] | False | ZNA | DISPLAY_SHIPPER | UNSPECIFIED | 1 | [8 empty] | 4.56800 | KGM | 4.46900 | KGM | PUG | 72.8500 | EUR | 1.0 | MTR | 31122025 | 05022024 | STANDARD | UNSPECIFIED
| 7438159 | 4003973269128 | CHANGE_BY_REFRESH | 4003973000004 | SAINT-GOBAIN ISOVER G+H AG |  | 16082006 |  | U TECH Pipe Section MT 4.0 80 159 | 1200x159x80mm | Mineralwolleschale | de | Die U TECH Pipe Section MT 4.0 Rohrschale aus ULTIMATE eignet sich insbesondere für die Dämmung von Heizungs- und Brauchwasserleitungen sowie Rohrleitungen im Kraftwerks- und Chemieanlagenbau. In Kombination mit Protect Pipe Section BSR 90 Alu2 geprüft für Rohrdurchführungen R90/R120. Für den Einsatz gemäß MLAR geeignet. Bis zu 50 % leichter als herkömmliche Brandschutzrohrschalen. | de | False | True | True | False | True |  |  | 70198010 | INTRASTAT |  |  | 1 | False |  | 276 | [9 empty] | False | ZNA | PALLET | UNSPECIFIED | 1 |  |  | 1210.00000 | MMT | 2570.00000 | MMT | 1250.00000 | MMT | 139.90400 | KGM | 4.46900 | KGM | PX | 72.8500 | EUR | 1.0 | MTR | 31122025 | 05022024 | STANDARD | UNSPECIFIED
| 7438168 | 4003973262921 | CHANGE_BY_REFRESH | 4003973000004 | SAINT-GOBAIN ISOVER G+H AG |  | 16082006 |  | U TECH Pipe Section MT 4.0 80 168 | 1200x168x80mm | Mineralwolleschale | de | Die U TECH Pipe Section MT 4.0 Rohrschale aus ULTIMATE eignet sich insbesondere für die Dämmung von Heizungs- und Brauchwasserleitungen sowie Rohrleitungen im Kraftwerks- und Chemieanlagenbau. In Kombination mit Protect Pipe Section BSR 90 Alu2 geprüft für Rohrdurchführungen R90/R120. Für den Einsatz gemäß MLAR geeignet. Bis zu 50 % leichter als herkömmliche Brandschutzrohrschalen. | de | False | True | True | True | True |  |  | 70198010 | INTRASTAT |  |  | 1 | False |  | 276 | [9 empty] | False | ZNA | DISPLAY_SHIPPER | UNSPECIFIED | 1 | [8 empty] | 4.73900 | KGM | 4.63700 | KGM | PUG | 100.9500 | EUR | 1.0 | MTR | 31122025 | 05022024 | STANDARD | UNSPECIFIED
| 7438168 | 4003973096632 | CHANGE_BY_REFRESH | 4003973000004 | SAINT-GOBAIN ISOVER G+H AG |  | 16082006 |  | U TECH Pipe Section MT 4.0 80 168 | 1200x168x80mm | Mineralwolleschale | de | Die U TECH Pipe Section MT 4.0 Rohrschale aus ULTIMATE eignet sich insbesondere für die Dämmung von Heizungs- und Brauchwasserleitungen sowie Rohrleitungen im Kraftwerks- und Chemieanlagenbau. In Kombination mit Protect Pipe Section BSR 90 Alu2 geprüft für Rohrdurchführungen R90/R120. Für den Einsatz gemäß MLAR geeignet. Bis zu 50 % leichter als herkömmliche Brandschutzrohrschalen. | de | True | True | True | False | False |  |  | 70198010 | INTRASTAT |  |  | 1 | False |  | 276 | [9 empty] | False | ZNA | BASE_UNIT_OR_EACH | UNSPECIFIED | 1 | [12 empty] | NE | 100.9500 | EUR | 1.0 | MTR | 31122025 | 05022024 | STANDARD | UNSPECIFIED
| 7438168 | 4003973269135 | CHANGE_BY_REFRESH | 4003973000004 | SAINT-GOBAIN ISOVER G+H AG |  | 16082006 |  | U TECH Pipe Section MT 4.0 80 168 | 1200x168x80mm | Mineralwolleschale | de | Die U TECH Pipe Section MT 4.0 Rohrschale aus ULTIMATE eignet sich insbesondere für die Dämmung von Heizungs- und Brauchwasserleitungen sowie Rohrleitungen im Kraftwerks- und Chemieanlagenbau. In Kombination mit Protect Pipe Section BSR 90 Alu2 geprüft für Rohrdurchführungen R90/R120. Für den Einsatz gemäß MLAR geeignet. Bis zu 50 % leichter als herkömmliche Brandschutzrohrschalen. | de | False | True | True | False | True |  |  | 70198010 | INTRASTAT |  |  | 1 | False |  | 276 | [9 empty] | False | ZNA | PALLET | UNSPECIFIED | 1 |  |  | 1210.00000 | MMT | 2570.00000 | MMT | 1250.00000 | MMT | 125.72900 | KGM | 4.63700 | KGM | PX | 100.9500 | EUR | 1.0 | MTR | 31122025 | 05022024 | STANDARD | UNSPECIFIED
| 7438219 | 4003973096649 | CHANGE_BY_REFRESH | 4003973000004 | SAINT-GOBAIN ISOVER G+H AG |  | 16082006 |  | U TECH Pipe Section MT 4.0 80 219 | 1200x219x80mm | Mineralwolleschale | de | Die U TECH Pipe Section MT 4.0 Rohrschale aus ULTIMATE eignet sich insbesondere für die Dämmung von Heizungs- und Brauchwasserleitungen sowie Rohrleitungen im Kraftwerks- und Chemieanlagenbau. In Kombination mit Protect Pipe Section BSR 90 Alu2 geprüft für Rohrdurchführungen R90/R120. Für den Einsatz gemäß MLAR geeignet. Bis zu 50 % leichter als herkömmliche Brandschutzrohrschalen. | de | True | True | True | False | False |  |  | 70198010 | INTRASTAT |  |  | 1 | False |  | 276 | [9 empty] | False | ZNA | BASE_UNIT_OR_EACH | UNSPECIFIED | 1 | [12 empty] | NE | 119.2500 | EUR | 1.0 | MTR | 31122025 | 05022024 | STANDARD | UNSPECIFIED
| 7438219 | 4003973269159 | CHANGE_BY_REFRESH | 4003973000004 | SAINT-GOBAIN ISOVER G+H AG |  | 16082006 |  | U TECH Pipe Section MT 4.0 80 219 | 1200x219x80mm | Mineralwolleschale | de | Die U TECH Pipe Section MT 4.0 Rohrschale aus ULTIMATE eignet sich insbesondere für die Dämmung von Heizungs- und Brauchwasserleitungen sowie Rohrleitungen im Kraftwerks- und Chemieanlagenbau. In Kombination mit Protect Pipe Section BSR 90 Alu2 geprüft für Rohrdurchführungen R90/R120. Für den Einsatz gemäß MLAR geeignet. Bis zu 50 % leichter als herkömmliche Brandschutzrohrschalen. | de | False | True | True | False | True |  |  | 70198010 | INTRASTAT |  |  | 1 | False |  | 276 | [9 empty] | False | ZNA | PALLET | UNSPECIFIED | 1 |  |  | 1210.00000 | MMT | 2570.00000 | MMT | 1250.00000 | MMT | 114.74700 | KGM | 5.59100 | KGM | PX | 119.2500 | EUR | 1.0 | MTR | 31122025 | 05022024 | STANDARD | UNSPECIFIED
| 7438219 | 4003973262945 | CHANGE_BY_REFRESH | 4003973000004 | SAINT-GOBAIN ISOVER G+H AG |  | 16082006 |  | U TECH Pipe Section MT 4.0 80 219 | 1200x219x80mm | Mineralwolleschale | de | Die U TECH Pipe Section MT 4.0 Rohrschale aus ULTIMATE eignet sich insbesondere für die Dämmung von Heizungs- und Brauchwasserleitungen sowie Rohrleitungen im Kraftwerks- und Chemieanlagenbau. In Kombination mit Protect Pipe Section BSR 90 Alu2 geprüft für Rohrdurchführungen R90/R120. Für den Einsatz gemäß MLAR geeignet. Bis zu 50 % leichter als herkömmliche Brandschutzrohrschalen. | de | False | True | True | True | True |  |  | 70198010 | INTRASTAT |  |  | 1 | False |  | 276 | [9 empty] | False | ZNA | DISPLAY_SHIPPER | UNSPECIFIED | 1 | [8 empty] | 5.70800 | KGM | 5.59100 | KGM | PUG | 119.2500 | EUR | 1.0 | MTR | 31122025 | 05022024 | STANDARD | UNSPECIFIED
| 7438273 | 4003973262969 | CHANGE_BY_REFRESH | 4003973000004 | SAINT-GOBAIN ISOVER G+H AG |  | 16082006 |  | U TECH Pipe Section MT 4.0 80 273 | 1200x273x80mm | Mineralwolleschale | de | Die U TECH Pipe Section MT 4.0 Rohrschale aus ULTIMATE eignet sich insbesondere für die Dämmung von Heizungs- und Brauchwasserleitungen sowie Rohrleitungen im Kraftwerks- und Chemieanlagenbau. In Kombination mit Protect Pipe Section BSR 90 Alu2 geprüft für Rohrdurchführungen R90/R120. Für den Einsatz gemäß MLAR geeignet. Bis zu 50 % leichter als herkömmliche Brandschutzrohrschalen. | de | False | True | True | True | True |  |  | 70198010 | INTRASTAT |  |  | 1 | False |  | 276 | [9 empty] | False | ZNA | DISPLAY_SHIPPER | UNSPECIFIED | 1 | [8 empty] | 6.73500 | KGM | 6.60100 | KGM | PUG | 143.5500 | EUR | 1.0 | MTR | 31122025 | 05022024 | STANDARD | UNSPECIFIED
| 7438273 | 4003973269173 | CHANGE_BY_REFRESH | 4003973000004 | SAINT-GOBAIN ISOVER G+H AG |  | 16082006 |  | U TECH Pipe Section MT 4.0 80 273 | 1200x273x80mm | Mineralwolleschale | de | Die U TECH Pipe Section MT 4.0 Rohrschale aus ULTIMATE eignet sich insbesondere für die Dämmung von Heizungs- und Brauchwasserleitungen sowie Rohrleitungen im Kraftwerks- und Chemieanlagenbau. In Kombination mit Protect Pipe Section BSR 90 Alu2 geprüft für Rohrdurchführungen R90/R120. Für den Einsatz gemäß MLAR geeignet. Bis zu 50 % leichter als herkömmliche Brandschutzrohrschalen. | de | False | True | True | False | True |  |  | 70198010 | INTRASTAT |  |  | 1 | False |  | 276 | [9 empty] | False | ZNA | PALLET | UNSPECIFIED | 1 |  |  | 1210.00000 | MMT | 2570.00000 | MMT | 1250.00000 | MMT | 119.76000 | KGM | 6.60100 | KGM | PX | 143.5500 | EUR | 1.0 | MTR | 31122025 | 05022024 | STANDARD | UNSPECIFIED
| 7438273 | 4003973096656 | CHANGE_BY_REFRESH | 4003973000004 | SAINT-GOBAIN ISOVER G+H AG |  | 16082006 |  | U TECH Pipe Section MT 4.0 80 273 | 1200x273x80mm | Mineralwolleschale | de | Die U TECH Pipe Section MT 4.0 Rohrschale aus ULTIMATE eignet sich insbesondere für die Dämmung von Heizungs- und Brauchwasserleitungen sowie Rohrleitungen im Kraftwerks- und Chemieanlagenbau. In Kombination mit Protect Pipe Section BSR 90 Alu2 geprüft für Rohrdurchführungen R90/R120. Für den Einsatz gemäß MLAR geeignet. Bis zu 50 % leichter als herkömmliche Brandschutzrohrschalen. | de | True | True | True | False | False |  |  | 70198010 | INTRASTAT |  |  | 1 | False |  | 276 | [9 empty] | False | ZNA | BASE_UNIT_OR_EACH | UNSPECIFIED | 1 | [12 empty] | NE | 143.5500 | EUR | 1.0 | MTR | 31122025 | 05022024 | STANDARD | UNSPECIFIED
| 7439089 | 4003973262983 | CHANGE_BY_REFRESH | 4003973000004 | SAINT-GOBAIN ISOVER G+H AG |  | 17102007 |  | U TECH Pipe Section MT 4.0 90 89 | 1200x90x80mm | Mineralwolleschale | de | Die U TECH Pipe Section MT 4.0 Rohrschale aus ULTIMATE eignet sich insbesondere für die Dämmung von Heizungs- und Brauchwasserleitungen sowie Rohrleitungen im Kraftwerks- und Chemieanlagenbau. In Kombination mit Protect Pipe Section BSR 90 Alu2 geprüft für Rohrdurchführungen R90/R120. Für den Einsatz gemäß MLAR geeignet. Bis zu 50 % leichter als herkömmliche Brandschutzrohrschalen. | de | False | True | True | True | True |  |  | 70198010 | INTRASTAT |  |  | 1 | False |  | 276 | [9 empty] | False | ZNA | DISPLAY_SHIPPER | UNSPECIFIED | 1 | [8 empty] | 3.84900 | KGM | 3.76600 | KGM | PUG | 68.5000 | EUR | 1.0 | MTR | 31122025 | 05022024 | STANDARD | UNSPECIFIED
| 7439089 | 4003973269197 | CHANGE_BY_REFRESH | 4003973000004 | SAINT-GOBAIN ISOVER G+H AG |  | 17102007 |  | U TECH Pipe Section MT 4.0 90 89 | 1200x90x80mm | Mineralwolleschale | de | Die U TECH Pipe Section MT 4.0 Rohrschale aus ULTIMATE eignet sich insbesondere für die Dämmung von Heizungs- und Brauchwasserleitungen sowie Rohrleitungen im Kraftwerks- und Chemieanlagenbau. In Kombination mit Protect Pipe Section BSR 90 Alu2 geprüft für Rohrdurchführungen R90/R120. Für den Einsatz gemäß MLAR geeignet. Bis zu 50 % leichter als herkömmliche Brandschutzrohrschalen. | de | False | True | True | False | True |  |  | 70198010 | INTRASTAT |  |  | 1 | False |  | 276 | [9 empty] | False | ZNA | PALLET | UNSPECIFIED | 1 |  |  | 1210.00000 | MMT | 2570.00000 | MMT | 1250.00000 | MMT | 165.96100 | KGM | 3.76600 | KGM | PX | 68.5000 | EUR | 1.0 | MTR | 31122025 | 05022024 | STANDARD | UNSPECIFIED
| 7439089 | 4003973094010 | CHANGE_BY_REFRESH | 4003973000004 | SAINT-GOBAIN ISOVER G+H AG |  | 17102007 |  | U TECH Pipe Section MT 4.0 90 89 | 1200x90x80mm | Mineralwolleschale | de | Die U TECH Pipe Section MT 4.0 Rohrschale aus ULTIMATE eignet sich insbesondere für die Dämmung von Heizungs- und Brauchwasserleitungen sowie Rohrleitungen im Kraftwerks- und Chemieanlagenbau. In Kombination mit Protect Pipe Section BSR 90 Alu2 geprüft für Rohrdurchführungen R90/R120. Für den Einsatz gemäß MLAR geeignet. Bis zu 50 % leichter als herkömmliche Brandschutzrohrschalen. | de | True | True | True | False | False |  |  | 70198010 | INTRASTAT |  |  | 1 | False |  | 276 | [9 empty] | False | ZNA | BASE_UNIT_OR_EACH | UNSPECIFIED | 1 | [12 empty] | NE | 68.5000 | EUR | 1.0 | MTR | 31122025 | 05022024 | STANDARD | UNSPECIFIED
| 7490048 | 4003973237851 | CHANGE_BY_REFRESH | 4003973000004 | SAINT-GOBAIN ISOVER G+H AG |  | 22102015 |  | U Protect PS Alu2 100 48 | 1200mm048mm100mm |  | de | Die Rohrschale U Protect Pipe Section Alu2 vereint effizienten Wärmeschutz mit bestem Brandschutz für R90-120 Rohrdurchführungen. Neben der Zulassung für Brandschutzkonstruktionen nichtbrennbarer Stahl-, Edelstahl-, Kupfer- und Guss-Rohre bis zu DN200 ist die Rohrschale auch für Brandschutzkonstruktionen brennbarer Versorgungsleitungen unter anderem aus PE, PVC, PP, ASA, ABS etc. sowie Aluminiumverbundrohren bis DN100 geprüft. | de | True | True | True | False | False |  |  | 70198010 | INTRASTAT |  |  | 1 | False |  | 276 | [9 empty] | False | ZNA | BASE_UNIT_OR_EACH | UNSPECIFIED | [13 empty] | NE | 51.3500 | EUR | 1.0 | MTR | 31122025 | 05022024 | STANDARD | UNSPECIFIED
| 7490054 | 4003973213794 | CHANGE_BY_REFRESH | 4003973000004 | SAINT-GOBAIN ISOVER G+H AG |  | 17102012 |  | U PROTECT Pipe Section Alu2 100 54 | 1200x54x100mm | Mineralwolleschale | de | Die Rohrschale U Protect Pipe Section Alu2 vereint effizienten Wärmeschutz mit bestem Brandschutz für R90-120 Rohrdurchführungen. Neben der Zulassung für Brandschutzkonstruktionen nichtbrennbarer Stahl-, Edelstahl-, Kupfer- und Guss-Rohre bis zu DN200 ist die Rohrschale auch für Brandschutzkonstruktionen brennbarer Versorgungsleitungen unter anderem aus PE, PVC, PP, ASA, ABS etc. sowie Aluminiumverbundrohren bis DN100 geprüft. | de | True | True | True | False | False |  |  | 70198010 | INTRASTAT |  |  | 1 | False |  | 276 | [9 empty] | False | ZNA | BASE_UNIT_OR_EACH | UNSPECIFIED | 1 | [12 empty] | NE | 55.7000 | EUR | 1.0 | MTR | 31122025 | 05022024 | STANDARD | UNSPECIFIED
| 7490054 | 4003973269258 | CHANGE_BY_REFRESH | 4003973000004 | SAINT-GOBAIN ISOVER G+H AG |  | 17102012 |  | U PROTECT Pipe Section Alu2 100 54 | 1200x54x100mm | Mineralwolleschale | de | Die Rohrschale U Protect Pipe Section Alu2 vereint effizienten Wärmeschutz mit bestem Brandschutz für R90-120 Rohrdurchführungen. Neben der Zulassung für Brandschutzkonstruktionen nichtbrennbarer Stahl-, Edelstahl-, Kupfer- und Guss-Rohre bis zu DN200 ist die Rohrschale auch für Brandschutzkonstruktionen brennbarer Versorgungsleitungen unter anderem aus PE, PVC, PP, ASA, ABS etc. sowie Aluminiumverbundrohren bis DN100 geprüft. | de | False | True | True | False | True |  |  | 70198010 | INTRASTAT |  |  | 1 | False |  | 276 | [9 empty] | False | ZNA | PALLET | UNSPECIFIED | 1 |  |  | 1210.00000 | MMT | 2570.00000 | MMT | 1250.00000 | MMT | 168.00000 | KGM | 10.80000 | KGM | PX | 55.7000 | EUR | 1.0 | MTR | 31122025 | 05022024 | STANDARD | UNSPECIFIED
| 7490054 | 4003973263041 | CHANGE_BY_REFRESH | 4003973000004 | SAINT-GOBAIN ISOVER G+H AG |  | 17102012 |  | U PROTECT Pipe Section Alu2 100 54 | 1200x54x100mm | Mineralwolleschale | de | Die Rohrschale U Protect Pipe Section Alu2 vereint effizienten Wärmeschutz mit bestem Brandschutz für R90-120 Rohrdurchführungen. Neben der Zulassung für Brandschutzkonstruktionen nichtbrennbarer Stahl-, Edelstahl-, Kupfer- und Guss-Rohre bis zu DN200 ist die Rohrschale auch für Brandschutzkonstruktionen brennbarer Versorgungsleitungen unter anderem aus PE, PVC, PP, ASA, ABS etc. sowie Aluminiumverbundrohren bis DN100 geprüft. | de | False | True | True | True | True |  |  | 70198010 | INTRASTAT |  |  | 1 | False |  | 276 | [9 empty] | False | ZNA | DISPLAY_SHIPPER | UNSPECIFIED | 1 | [8 empty] | 13.00000 | KGM | 3.60000 | KGM | PUG | 55.7000 | EUR | 1.0 | MTR | 31122025 | 05022024 | STANDARD | UNSPECIFIED
| 7490060 | 4003973214357 | CHANGE_BY_REFRESH | 4003973000004 | SAINT-GOBAIN ISOVER G+H AG |  | 12122012 |  | U PROTECT Pipe Section Alu2 100 60 | 1200x060x100mm | Mineralwolleschale | de | Die Rohrschale U Protect Pipe Section Alu2 vereint effizienten Wärmeschutz mit bestem Brandschutz für R90-120 Rohrdurchführungen. Neben der Zulassung für Brandschutzkonstruktionen nichtbrennbarer Stahl-, Edelstahl-, Kupfer- und Guss-Rohre bis zu DN200 ist die Rohrschale auch für Brandschutzkonstruktionen brennbarer Versorgungsleitungen unter anderem aus PE, PVC, PP, ASA, ABS etc. sowie Aluminiumverbundrohren bis DN100 geprüft. | de | True | True | True | False | False |  |  | 70198010 | INTRASTAT |  |  | 1 | False |  | 276 | [9 empty] | False | ZNA | BASE_UNIT_OR_EACH | UNSPECIFIED | [13 empty] | NE | 63.9000 | EUR | 1.0 | MTR | 31122025 | 05022024 | STANDARD | UNSPECIFIED
| 7490076 | 4003973096700 | CHANGE_BY_REFRESH | 4003973000004 | SAINT-GOBAIN ISOVER G+H AG |  | 16082006 |  | U PROTECT Pipe Section Alu2 100 76 | 1200x76x100mm | Mineralwolleschale | de | Die Rohrschale U Protect Pipe Section Alu2 vereint effizienten Wärmeschutz mit bestem Brandschutz für R90-120 Rohrdurchführungen. Neben der Zulassung für Brandschutzkonstruktionen nichtbrennbarer Stahl-, Edelstahl-, Kupfer- und Guss-Rohre bis zu DN200 ist die Rohrschale auch für Brandschutzkonstruktionen brennbarer Versorgungsleitungen unter anderem aus PE, PVC, PP, ASA, ABS etc. sowie Aluminiumverbundrohren bis DN100 geprüft. | de | True | True | True | False | False |  |  | 70198010 | INTRASTAT |  |  | 1 | False |  | 276 | [9 empty] | False | ZNA | BASE_UNIT_OR_EACH | UNSPECIFIED | 1 | [12 empty] | NE | 66.0500 | EUR | 1.0 | MTR | 31122025 | 05022024 | STANDARD | UNSPECIFIED
| 7490076 | 4003973269265 | CHANGE_BY_REFRESH | 4003973000004 | SAINT-GOBAIN ISOVER G+H AG |  | 16082006 |  | U PROTECT Pipe Section Alu2 100 76 | 1200x76x100mm | Mineralwolleschale | de | Die Rohrschale U Protect Pipe Section Alu2 vereint effizienten Wärmeschutz mit bestem Brandschutz für R90-120 Rohrdurchführungen. Neben der Zulassung für Brandschutzkonstruktionen nichtbrennbarer Stahl-, Edelstahl-, Kupfer- und Guss-Rohre bis zu DN200 ist die Rohrschale auch für Brandschutzkonstruktionen brennbarer Versorgungsleitungen unter anderem aus PE, PVC, PP, ASA, ABS etc. sowie Aluminiumverbundrohren bis DN100 geprüft. | de | False | True | True | False | True |  |  | 70198010 | INTRASTAT |  |  | 1 | False |  | 276 | [9 empty] | False | ZNA | PALLET | UNSPECIFIED | 1 |  |  | 1210.00000 | MMT | 2570.00000 | MMT | 1250.00000 | MMT | 146.37300 | KGM | 4.11400 | KGM | PX | 66.0500 | EUR | 1.0 | MTR | 31122025 | 05022024 | STANDARD | UNSPECIFIED
| 7490076 | 4003973263058 | CHANGE_BY_REFRESH | 4003973000004 | SAINT-GOBAIN ISOVER G+H AG |  | 16082006 |  | U PROTECT Pipe Section Alu2 100 76 | 1200x76x100mm | Mineralwolleschale | de | Die Rohrschale U Protect Pipe Section Alu2 vereint effizienten Wärmeschutz mit bestem Brandschutz für R90-120 Rohrdurchführungen. Neben der Zulassung für Brandschutzkonstruktionen nichtbrennbarer Stahl-, Edelstahl-, Kupfer- und Guss-Rohre bis zu DN200 ist die Rohrschale auch für Brandschutzkonstruktionen brennbarer Versorgungsleitungen unter anderem aus PE, PVC, PP, ASA, ABS etc. sowie Aluminiumverbundrohren bis DN100 geprüft. | de | False | True | True | True | True |  |  | 70198010 | INTRASTAT |  |  | 1 | False |  | 276 | [9 empty] | False | ZNA | DISPLAY_SHIPPER | UNSPECIFIED | 1 | [8 empty] | 4.19900 | KGM | 4.11400 | KGM | PUG | 66.0500 | EUR | 1.0 | MTR | 31122025 | 05022024 | STANDARD | UNSPECIFIED
| 7490089 | 4003973269272 | CHANGE_BY_REFRESH | 4003973000004 | SAINT-GOBAIN ISOVER G+H AG |  | 16082006 |  | U PROTECT Pipe Section Alu2 100 89 | 1200x89x100mm | Mineralwolleschale | de | Die Rohrschale U Protect Pipe Section Alu2 vereint effizienten Wärmeschutz mit bestem Brandschutz für R90-120 Rohrdurchführungen. Neben der Zulassung für Brandschutzkonstruktionen nichtbrennbarer Stahl-, Edelstahl-, Kupfer- und Guss-Rohre bis zu DN200 ist die Rohrschale auch für Brandschutzkonstruktionen brennbarer Versorgungsleitungen unter anderem aus PE, PVC, PP, ASA, ABS etc. sowie Aluminiumverbundrohren bis DN100 geprüft. | de | False | True | True | False | True |  |  | 70198010 | INTRASTAT |  |  | 1 | False |  | 276 | [9 empty] | False | ZNA | PALLET | UNSPECIFIED | 1 |  |  | 1210.00000 | MMT | 2570.00000 | MMT | 1250.00000 | MMT | 156.21400 | KGM | 4.41700 | KGM | PX | 67.3000 | EUR | 1.0 | MTR | 31122025 | 05022024 | STANDARD | UNSPECIFIED
| 7490089 | 4003973096717 | CHANGE_BY_REFRESH | 4003973000004 | SAINT-GOBAIN ISOVER G+H AG |  | 16082006 |  | U PROTECT Pipe Section Alu2 100 89 | 1200x89x100mm | Mineralwolleschale | de | Die Rohrschale U Protect Pipe Section Alu2 vereint effizienten Wärmeschutz mit bestem Brandschutz für R90-120 Rohrdurchführungen. Neben der Zulassung für Brandschutzkonstruktionen nichtbrennbarer Stahl-, Edelstahl-, Kupfer- und Guss-Rohre bis zu DN200 ist die Rohrschale auch für Brandschutzkonstruktionen brennbarer Versorgungsleitungen unter anderem aus PE, PVC, PP, ASA, ABS etc. sowie Aluminiumverbundrohren bis DN100 geprüft. | de | True | True | True | False | False |  |  | 70198010 | INTRASTAT |  |  | 1 | False |  | 276 | [9 empty] | False | ZNA | BASE_UNIT_OR_EACH | UNSPECIFIED | 1 | [12 empty] | NE | 67.3000 | EUR | 1.0 | MTR | 31122025 | 05022024 | STANDARD | UNSPECIFIED
| 7490089 | 4003973263065 | CHANGE_BY_REFRESH | 4003973000004 | SAINT-GOBAIN ISOVER G+H AG |  | 16082006 |  | U PROTECT Pipe Section Alu2 100 89 | 1200x89x100mm | Mineralwolleschale | de | Die Rohrschale U Protect Pipe Section Alu2 vereint effizienten Wärmeschutz mit bestem Brandschutz für R90-120 Rohrdurchführungen. Neben der Zulassung für Brandschutzkonstruktionen nichtbrennbarer Stahl-, Edelstahl-, Kupfer- und Guss-Rohre bis zu DN200 ist die Rohrschale auch für Brandschutzkonstruktionen brennbarer Versorgungsleitungen unter anderem aus PE, PVC, PP, ASA, ABS etc. sowie Aluminiumverbundrohren bis DN100 geprüft. | de | False | True | True | True | True |  |  | 70198010 | INTRASTAT |  |  | 1 | False |  | 276 | [9 empty] | False | ZNA | DISPLAY_SHIPPER | UNSPECIFIED | 1 |  |  | 1220.00000 | MMT | 289.00000 | MMT | 289.00000 | MMT | 4.50700 | KGM | 4.41700 | KGM | PUG | 67.3000 | EUR | 1.0 | MTR | 31122025 | 05022024 | STANDARD | UNSPECIFIED
| 7490102 | 4003973093242 | CHANGE_BY_REFRESH | 4003973000004 | SAINT-GOBAIN ISOVER G+H AG |  | 28022007 |  | U PROTECT Pipe Section Alu2 100 102 | 1200x102x100mm | Mineralwolleschale | de | Die Rohrschale U Protect Pipe Section Alu2 vereint effizienten Wärmeschutz mit bestem Brandschutz für R90-120 Rohrdurchführungen. Neben der Zulassung für Brandschutzkonstruktionen nichtbrennbarer Stahl-, Edelstahl-, Kupfer- und Guss-Rohre bis zu DN200 ist die Rohrschale auch für Brandschutzkonstruktionen brennbarer Versorgungsleitungen unter anderem aus PE, PVC, PP, ASA, ABS etc. sowie Aluminiumverbundrohren bis DN100 geprüft. | de | True | True | True | False | False |  |  | 70198010 | INTRASTAT |  |  | 1 | False |  | 276 | [9 empty] | False | ZNA | BASE_UNIT_OR_EACH | UNSPECIFIED | 1 | [12 empty] | NE | 69.3000 | EUR | 1.0 | MTR | 31122025 | 05022024 | STANDARD | UNSPECIFIED
| 7490102 | 4003973269289 | CHANGE_BY_REFRESH | 4003973000004 | SAINT-GOBAIN ISOVER G+H AG |  | 28022007 |  | U PROTECT Pipe Section Alu2 100 102 | 1200x102x100mm | Mineralwolleschale | de | Die Rohrschale U Protect Pipe Section Alu2 vereint effizienten Wärmeschutz mit bestem Brandschutz für R90-120 Rohrdurchführungen. Neben der Zulassung für Brandschutzkonstruktionen nichtbrennbarer Stahl-, Edelstahl-, Kupfer- und Guss-Rohre bis zu DN200 ist die Rohrschale auch für Brandschutzkonstruktionen brennbarer Versorgungsleitungen unter anderem aus PE, PVC, PP, ASA, ABS etc. sowie Aluminiumverbundrohren bis DN100 geprüft. | de | False | True | True | False | True |  |  | 70198010 | INTRASTAT |  |  | 1 | False |  | 276 | [9 empty] | False | ZNA | PALLET | UNSPECIFIED | 1 |  |  | 1210.00000 | MMT | 2570.00000 | MMT | 1250.00000 | MMT | 166.09400 | KGM | 4.72200 | KGM | PX | 69.3000 | EUR | 1.0 | MTR | 31122025 | 05022024 | STANDARD | UNSPECIFIED
| 7490102 | 4003973263072 | CHANGE_BY_REFRESH | 4003973000004 | SAINT-GOBAIN ISOVER G+H AG |  | 28022007 |  | U PROTECT Pipe Section Alu2 100 102 | 1200x102x100mm | Mineralwolleschale | de | Die Rohrschale U Protect Pipe Section Alu2 vereint effizienten Wärmeschutz mit bestem Brandschutz für R90-120 Rohrdurchführungen. Neben der Zulassung für Brandschutzkonstruktionen nichtbrennbarer Stahl-, Edelstahl-, Kupfer- und Guss-Rohre bis zu DN200 ist die Rohrschale auch für Brandschutzkonstruktionen brennbarer Versorgungsleitungen unter anderem aus PE, PVC, PP, ASA, ABS etc. sowie Aluminiumverbundrohren bis DN100 geprüft. | de | False | True | True | True | True |  |  | 70198010 | INTRASTAT |  |  | 1 | False |  | 276 | [9 empty] | False | ZNA | DISPLAY_SHIPPER | UNSPECIFIED | 1 |  |  | 1220.00000 | MMT | 302.00000 | MMT | 302.00000 | MMT | 4.81500 | KGM | 4.72200 | KGM | PUG | 69.3000 | EUR | 1.0 | MTR | 31122025 | 05022024 | STANDARD | UNSPECIFIED
| 7490108 | 4003973096724 | CHANGE_BY_REFRESH | 4003973000004 | SAINT-GOBAIN ISOVER G+H AG |  | 16082006 |  | U PROTECT Pipe Section Alu2 100 108 | 1200x108x100mm | Mineralwolleschale | de | Die Rohrschale U Protect Pipe Section Alu2 vereint effizienten Wärmeschutz mit bestem Brandschutz für R90-120 Rohrdurchführungen. Neben der Zulassung für Brandschutzkonstruktionen nichtbrennbarer Stahl-, Edelstahl-, Kupfer- und Guss-Rohre bis zu DN200 ist die Rohrschale auch für Brandschutzkonstruktionen brennbarer Versorgungsleitungen unter anderem aus PE, PVC, PP, ASA, ABS etc. sowie Aluminiumverbundrohren bis DN100 geprüft. | de | True | True | True | False | False |  |  | 70198010 | INTRASTAT |  |  | 1 | False |  | 276 | [9 empty] | False | ZNA | BASE_UNIT_OR_EACH | UNSPECIFIED | 1 | [12 empty] | NE | 69.9500 | EUR | 1.0 | MTR | 31122025 | 05022024 | STANDARD | UNSPECIFIED
| 7490108 | 4003973269296 | CHANGE_BY_REFRESH | 4003973000004 | SAINT-GOBAIN ISOVER G+H AG |  | 16082006 |  | U PROTECT Pipe Section Alu2 100 108 | 1200x108x100mm | Mineralwolleschale | de | Die Rohrschale U Protect Pipe Section Alu2 vereint effizienten Wärmeschutz mit bestem Brandschutz für R90-120 Rohrdurchführungen. Neben der Zulassung für Brandschutzkonstruktionen nichtbrennbarer Stahl-, Edelstahl-, Kupfer- und Guss-Rohre bis zu DN200 ist die Rohrschale auch für Brandschutzkonstruktionen brennbarer Versorgungsleitungen unter anderem aus PE, PVC, PP, ASA, ABS etc. sowie Aluminiumverbundrohren bis DN100 geprüft. | de | False | True | True | False | True |  |  | 70198010 | INTRASTAT |  |  | 1 | False |  | 276 | [9 empty] | False | ZNA | PALLET | UNSPECIFIED | 1 |  |  | 1210.00000 | MMT | 2570.00000 | MMT | 1250.00000 | MMT | 170.62100 | KGM | 4.86100 | KGM | PX | 69.9500 | EUR | 1.0 | MTR | 31122025 | 05022024 | STANDARD | UNSPECIFIED
| 7490108 | 4003973263089 | CHANGE_BY_REFRESH | 4003973000004 | SAINT-GOBAIN ISOVER G+H AG |  | 16082006 |  | U PROTECT Pipe Section Alu2 100 108 | 1200x108x100mm | Mineralwolleschale | de | Die Rohrschale U Protect Pipe Section Alu2 vereint effizienten Wärmeschutz mit bestem Brandschutz für R90-120 Rohrdurchführungen. Neben der Zulassung für Brandschutzkonstruktionen nichtbrennbarer Stahl-, Edelstahl-, Kupfer- und Guss-Rohre bis zu DN200 ist die Rohrschale auch für Brandschutzkonstruktionen brennbarer Versorgungsleitungen unter anderem aus PE, PVC, PP, ASA, ABS etc. sowie Aluminiumverbundrohren bis DN100 geprüft. | de | False | True | True | True | True |  |  | 70198010 | INTRASTAT |  |  | 1 | False |  | 276 | [9 empty] | False | ZNA | DISPLAY_SHIPPER | UNSPECIFIED | 1 |  |  | 1220.00000 | MMT | 308.00000 | MMT | 308.00000 | MMT | 4.95700 | KGM | 4.86100 | KGM | PUG | 69.9500 | EUR | 1.0 | MTR | 31122025 | 05022024 | STANDARD | UNSPECIFIED
| 7490114 | 4003973263096 | CHANGE_BY_REFRESH | 4003973000004 | SAINT-GOBAIN ISOVER G+H AG |  | 16082006 |  | U PROTECT Pipe Section Alu2 100 114 | 1200x114x100mm | Mineralwolleschale | de | Die Rohrschale U Protect Pipe Section Alu2 vereint effizienten Wärmeschutz mit bestem Brandschutz für R90-120 Rohrdurchführungen. Neben der Zulassung für Brandschutzkonstruktionen nichtbrennbarer Stahl-, Edelstahl-, Kupfer- und Guss-Rohre bis zu DN200 ist die Rohrschale auch für Brandschutzkonstruktionen brennbarer Versorgungsleitungen unter anderem aus PE, PVC, PP, ASA, ABS etc. sowie Aluminiumverbundrohren bis DN100 geprüft. | de | False | True | True | True | True |  |  | 70198010 | INTRASTAT |  |  | 1 | False |  | 276 | [9 empty] | False | ZNA | DISPLAY_SHIPPER | UNSPECIFIED | 1 |  |  | 1220.00000 | MMT | 314.00000 | MMT | 314.00000 | MMT | 5.09900 | KGM | 5.00200 | KGM | PUG | 71.9500 | EUR | 1.0 | MTR | 31122025 | 05022024 | STANDARD | UNSPECIFIED
| 7490114 | 4003973096731 | CHANGE_BY_REFRESH | 4003973000004 | SAINT-GOBAIN ISOVER G+H AG |  | 16082006 |  | U PROTECT Pipe Section Alu2 100 114 | 1200x114x100mm | Mineralwolleschale | de | Die Rohrschale U Protect Pipe Section Alu2 vereint effizienten Wärmeschutz mit bestem Brandschutz für R90-120 Rohrdurchführungen. Neben der Zulassung für Brandschutzkonstruktionen nichtbrennbarer Stahl-, Edelstahl-, Kupfer- und Guss-Rohre bis zu DN200 ist die Rohrschale auch für Brandschutzkonstruktionen brennbarer Versorgungsleitungen unter anderem aus PE, PVC, PP, ASA, ABS etc. sowie Aluminiumverbundrohren bis DN100 geprüft. | de | True | True | True | False | False |  |  | 70198010 | INTRASTAT |  |  | 1 | False |  | 276 | [9 empty] | False | ZNA | BASE_UNIT_OR_EACH | UNSPECIFIED | 1 | [12 empty] | NE | 71.9500 | EUR | 1.0 | MTR | 31122025 | 05022024 | STANDARD | UNSPECIFIED
| 7490114 | 4003973269302 | CHANGE_BY_REFRESH | 4003973000004 | SAINT-GOBAIN ISOVER G+H AG |  | 16082006 |  | U PROTECT Pipe Section Alu2 100 114 | 1200x114x100mm | Mineralwolleschale | de | Die Rohrschale U Protect Pipe Section Alu2 vereint effizienten Wärmeschutz mit bestem Brandschutz für R90-120 Rohrdurchführungen. Neben der Zulassung für Brandschutzkonstruktionen nichtbrennbarer Stahl-, Edelstahl-, Kupfer- und Guss-Rohre bis zu DN200 ist die Rohrschale auch für Brandschutzkonstruktionen brennbarer Versorgungsleitungen unter anderem aus PE, PVC, PP, ASA, ABS etc. sowie Aluminiumverbundrohren bis DN100 geprüft. | de | False | True | True | False | True |  |  | 70198010 | INTRASTAT |  |  | 1 | False |  | 276 | [9 empty] | False | ZNA | PALLET | UNSPECIFIED | 1 |  |  | 1210.00000 | MMT | 2570.00000 | MMT | 1250.00000 | MMT | 175.17200 | KGM | 5.00200 | KGM | PX | 71.9500 | EUR | 1.0 | MTR | 31122025 | 05022024 | STANDARD | UNSPECIFIED
| 7490133 | 4003973096748 | CHANGE_BY_REFRESH | 4003973000004 | SAINT-GOBAIN ISOVER G+H AG |  | 16082006 |  | U PROTECT Pipe Section Alu2 100 133 | 1200x133x100mm | Mineralwolleschale | de | Die Rohrschale U Protect Pipe Section Alu2 vereint effizienten Wärmeschutz mit bestem Brandschutz für R90-120 Rohrdurchführungen. Neben der Zulassung für Brandschutzkonstruktionen nichtbrennbarer Stahl-, Edelstahl-, Kupfer- und Guss-Rohre bis zu DN200 ist die Rohrschale auch für Brandschutzkonstruktionen brennbarer Versorgungsleitungen unter anderem aus PE, PVC, PP, ASA, ABS etc. sowie Aluminiumverbundrohren bis DN100 geprüft. | de | True | True | True | False | False |  |  | 70198010 | INTRASTAT |  |  | 1 | False |  | 276 | [9 empty] | False | ZNA | BASE_UNIT_OR_EACH | UNSPECIFIED | 1 | [12 empty] | NE | 76.2000 | EUR | 1.0 | MTR | 31122025 | 05022024 | STANDARD | UNSPECIFIED
| 7490133 | 4003973269319 | CHANGE_BY_REFRESH | 4003973000004 | SAINT-GOBAIN ISOVER G+H AG |  | 16082006 |  | U PROTECT Pipe Section Alu2 100 133 | 1200x133x100mm | Mineralwolleschale | de | Die Rohrschale U Protect Pipe Section Alu2 vereint effizienten Wärmeschutz mit bestem Brandschutz für R90-120 Rohrdurchführungen. Neben der Zulassung für Brandschutzkonstruktionen nichtbrennbarer Stahl-, Edelstahl-, Kupfer- und Guss-Rohre bis zu DN200 ist die Rohrschale auch für Brandschutzkonstruktionen brennbarer Versorgungsleitungen unter anderem aus PE, PVC, PP, ASA, ABS etc. sowie Aluminiumverbundrohren bis DN100 geprüft. | de | False | True | True | False | True |  |  | 70198010 | INTRASTAT |  |  | 1 | False |  | 276 | [9 empty] | False | ZNA | PALLET | UNSPECIFIED | 1 |  |  | 1210.00000 | MMT | 2570.00000 | MMT | 1250.00000 | MMT | 145.17300 | KGM | 5.44600 | KGM | PX | 76.2000 | EUR | 1.0 | MTR | 31122025 | 05022024 | STANDARD | UNSPECIFIED
| 7490133 | 4003973263102 | CHANGE_BY_REFRESH | 4003973000004 | SAINT-GOBAIN ISOVER G+H AG |  | 16082006 |  | U PROTECT Pipe Section Alu2 100 133 | 1200x133x100mm | Mineralwolleschale | de | Die Rohrschale U Protect Pipe Section Alu2 vereint effizienten Wärmeschutz mit bestem Brandschutz für R90-120 Rohrdurchführungen. Neben der Zulassung für Brandschutzkonstruktionen nichtbrennbarer Stahl-, Edelstahl-, Kupfer- und Guss-Rohre bis zu DN200 ist die Rohrschale auch für Brandschutzkonstruktionen brennbarer Versorgungsleitungen unter anderem aus PE, PVC, PP, ASA, ABS etc. sowie Aluminiumverbundrohren bis DN100 geprüft. | de | False | True | True | True | True |  |  | 70198010 | INTRASTAT |  |  | 1 | False |  | 276 | [9 empty] | False | ZNA | DISPLAY_SHIPPER | UNSPECIFIED | 1 |  |  | 1220.00000 | MMT | 333.00000 | MMT | 333.00000 | MMT | 5.54900 | KGM | 5.44600 | KGM | PUG | 76.2000 | EUR | 1.0 | MTR | 31122025 | 05022024 | STANDARD | UNSPECIFIED
| 7490140 | 4003973263119 | CHANGE_BY_REFRESH | 4003973000004 | SAINT-GOBAIN ISOVER G+H AG |  | 16082006 |  | U PROTECT Pipe Section Alu2 100 140 | 1200x140x100mm | Mineralwolleschale | de | Die Rohrschale U Protect Pipe Section Alu2 vereint effizienten Wärmeschutz mit bestem Brandschutz für R90-120 Rohrdurchführungen. Neben der Zulassung für Brandschutzkonstruktionen nichtbrennbarer Stahl-, Edelstahl-, Kupfer- und Guss-Rohre bis zu DN200 ist die Rohrschale auch für Brandschutzkonstruktionen brennbarer Versorgungsleitungen unter anderem aus PE, PVC, PP, ASA, ABS etc. sowie Aluminiumverbundrohren bis DN100 geprüft. | de | False | True | True | True | True |  |  | 70198010 | INTRASTAT |  |  | 1 | False |  | 276 | [9 empty] | False | ZNA | DISPLAY_SHIPPER | UNSPECIFIED | 1 |  |  | 1220.00000 | MMT | 340.00000 | MMT | 340.00000 | MMT | 5.71500 | KGM | 5.61000 | KGM | PUG | 78.9000 | EUR | 1.0 | MTR | 31122025 | 05022024 | STANDARD | UNSPECIFIED
| 7490140 | 4003973269326 | CHANGE_BY_REFRESH | 4003973000004 | SAINT-GOBAIN ISOVER G+H AG |  | 16082006 |  | U PROTECT Pipe Section Alu2 100 140 | 1200x140x100mm | Mineralwolleschale | de | Die Rohrschale U Protect Pipe Section Alu2 vereint effizienten Wärmeschutz mit bestem Brandschutz für R90-120 Rohrdurchführungen. Neben der Zulassung für Brandschutzkonstruktionen nichtbrennbarer Stahl-, Edelstahl-, Kupfer- und Guss-Rohre bis zu DN200 ist die Rohrschale auch für Brandschutzkonstruktionen brennbarer Versorgungsleitungen unter anderem aus PE, PVC, PP, ASA, ABS etc. sowie Aluminiumverbundrohren bis DN100 geprüft. | de | False | True | True | False | True |  |  | 70198010 | INTRASTAT |  |  | 1 | False |  | 276 | [9 empty] | False | ZNA | PALLET | UNSPECIFIED | 1 |  |  | 1210.00000 | MMT | 2570.00000 | MMT | 1250.00000 | MMT | 149.17000 | KGM | 5.61000 | KGM | PX | 78.9000 | EUR | 1.0 | MTR | 31122025 | 05022024 | STANDARD | UNSPECIFIED
| 7490140 | 4003973096755 | CHANGE_BY_REFRESH | 4003973000004 | SAINT-GOBAIN ISOVER G+H AG |  | 16082006 |  | U PROTECT Pipe Section Alu2 100 140 | 1200x140x100mm | Mineralwolleschale | de | Die Rohrschale U Protect Pipe Section Alu2 vereint effizienten Wärmeschutz mit bestem Brandschutz für R90-120 Rohrdurchführungen. Neben der Zulassung für Brandschutzkonstruktionen nichtbrennbarer Stahl-, Edelstahl-, Kupfer- und Guss-Rohre bis zu DN200 ist die Rohrschale auch für Brandschutzkonstruktionen brennbarer Versorgungsleitungen unter anderem aus PE, PVC, PP, ASA, ABS etc. sowie Aluminiumverbundrohren bis DN100 geprüft. | de | True | True | True | False | False |  |  | 70198010 | INTRASTAT |  |  | 1 | False |  | 276 | [9 empty] | False | ZNA | BASE_UNIT_OR_EACH | UNSPECIFIED | 1 | [12 empty] | NE | 78.9000 | EUR | 1.0 | MTR | 31122025 | 05022024 | STANDARD | UNSPECIFIED
| 7490159 | 4003973269333 | CHANGE_BY_REFRESH | 4003973000004 | SAINT-GOBAIN ISOVER G+H AG |  | 16082006 |  | U PROTECT Pipe Section Alu2 100 159 | 1200x159x100mm | Mineralwolleschale | de | Die Rohrschale U Protect Pipe Section Alu2 vereint effizienten Wärmeschutz mit bestem Brandschutz für R90-120 Rohrdurchführungen. Neben der Zulassung für Brandschutzkonstruktionen nichtbrennbarer Stahl-, Edelstahl-, Kupfer- und Guss-Rohre bis zu DN200 ist die Rohrschale auch für Brandschutzkonstruktionen brennbarer Versorgungsleitungen unter anderem aus PE, PVC, PP, ASA, ABS etc. sowie Aluminiumverbundrohren bis DN100 geprüft. | de | False | True | True | False | True |  |  | 70198010 | INTRASTAT |  |  | 1 | False |  | 276 | [9 empty] | False | ZNA | PALLET | UNSPECIFIED | 1 |  |  | 1210.00000 | MMT | 2570.00000 | MMT | 1250.00000 | MMT | 122.97600 | KGM | 6.05400 | KGM | PX | 82.1000 | EUR | 1.0 | MTR | 31122025 | 05022024 | STANDARD | UNSPECIFIED
| 7490159 | 4003973096762 | CHANGE_BY_REFRESH | 4003973000004 | SAINT-GOBAIN ISOVER G+H AG |  | 16082006 |  | U PROTECT Pipe Section Alu2 100 159 | 1200x159x100mm | Mineralwolleschale | de | Die Rohrschale U Protect Pipe Section Alu2 vereint effizienten Wärmeschutz mit bestem Brandschutz für R90-120 Rohrdurchführungen. Neben der Zulassung für Brandschutzkonstruktionen nichtbrennbarer Stahl-, Edelstahl-, Kupfer- und Guss-Rohre bis zu DN200 ist die Rohrschale auch für Brandschutzkonstruktionen brennbarer Versorgungsleitungen unter anderem aus PE, PVC, PP, ASA, ABS etc. sowie Aluminiumverbundrohren bis DN100 geprüft. | de | True | True | True | False | False |  |  | 70198010 | INTRASTAT |  |  | 1 | False |  | 276 | [9 empty] | False | ZNA | BASE_UNIT_OR_EACH | UNSPECIFIED | 1 | [12 empty] | NE | 82.1000 | EUR | 1.0 | MTR | 31122025 | 05022024 | STANDARD | UNSPECIFIED
| 7490159 | 4003973263126 | CHANGE_BY_REFRESH | 4003973000004 | SAINT-GOBAIN ISOVER G+H AG |  | 16082006 |  | U PROTECT Pipe Section Alu2 100 159 | 1200x159x100mm | Mineralwolleschale | de | Die Rohrschale U Protect Pipe Section Alu2 vereint effizienten Wärmeschutz mit bestem Brandschutz für R90-120 Rohrdurchführungen. Neben der Zulassung für Brandschutzkonstruktionen nichtbrennbarer Stahl-, Edelstahl-, Kupfer- und Guss-Rohre bis zu DN200 ist die Rohrschale auch für Brandschutzkonstruktionen brennbarer Versorgungsleitungen unter anderem aus PE, PVC, PP, ASA, ABS etc. sowie Aluminiumverbundrohren bis DN100 geprüft. | de | False | True | True | True | True |  |  | 70198010 | INTRASTAT |  |  | 1 | False |  | 276 | [9 empty] | False | ZNA | DISPLAY_SHIPPER | UNSPECIFIED | 1 |  |  | 1220.00000 | MMT | 359.00000 | MMT | 359.00000 | MMT | 6.16500 | KGM | 6.05400 | KGM | PUG | 82.1000 | EUR | 1.0 | MTR | 31122025 | 05022024 | STANDARD | UNSPECIFIED
| 7490168 | 4003973269340 | CHANGE_BY_REFRESH | 4003973000004 | SAINT-GOBAIN ISOVER G+H AG |  | 17082006 |  | U PROTECT Pipe Section Alu2 100 168 | 1200x168x100mm | Mineralwolleschale | de | Die Rohrschale U Protect Pipe Section Alu2 vereint effizienten Wärmeschutz mit bestem Brandschutz für R90-120 Rohrdurchführungen. Neben der Zulassung für Brandschutzkonstruktionen nichtbrennbarer Stahl-, Edelstahl-, Kupfer- und Guss-Rohre bis zu DN200 ist die Rohrschale auch für Brandschutzkonstruktionen brennbarer Versorgungsleitungen unter anderem aus PE, PVC, PP, ASA, ABS etc. sowie Aluminiumverbundrohren bis DN100 geprüft. | de | False | True | True | False | True |  |  | 70198010 | INTRASTAT |  |  | 1 | False |  | 276 | [9 empty] | False | ZNA | PALLET | UNSPECIFIED | 1 |  |  | 1210.00000 | MMT | 2570.00000 | MMT | 1250.00000 | MMT | 126.80500 | KGM | 6.26400 | KGM | PX | 105.3500 | EUR | 1.0 | MTR | 31122025 | 05022024 | STANDARD | UNSPECIFIED
| 7490168 | 4003973096779 | CHANGE_BY_REFRESH | 4003973000004 | SAINT-GOBAIN ISOVER G+H AG |  | 17082006 |  | U PROTECT Pipe Section Alu2 100 168 | 1200x168x100mm | Mineralwolleschale | de | Die Rohrschale U Protect Pipe Section Alu2 vereint effizienten Wärmeschutz mit bestem Brandschutz für R90-120 Rohrdurchführungen. Neben der Zulassung für Brandschutzkonstruktionen nichtbrennbarer Stahl-, Edelstahl-, Kupfer- und Guss-Rohre bis zu DN200 ist die Rohrschale auch für Brandschutzkonstruktionen brennbarer Versorgungsleitungen unter anderem aus PE, PVC, PP, ASA, ABS etc. sowie Aluminiumverbundrohren bis DN100 geprüft. | de | True | True | True | False | False |  |  | 70198010 | INTRASTAT |  |  | 1 | False |  | 276 | [9 empty] | False | ZNA | BASE_UNIT_OR_EACH | UNSPECIFIED | 1 | [12 empty] | NE | 105.3500 | EUR | 1.0 | MTR | 31122025 | 05022024 | STANDARD | UNSPECIFIED
| 7490168 | 4003973263133 | CHANGE_BY_REFRESH | 4003973000004 | SAINT-GOBAIN ISOVER G+H AG |  | 17082006 |  | U PROTECT Pipe Section Alu2 100 168 | 1200x168x100mm | Mineralwolleschale | de | Die Rohrschale U Protect Pipe Section Alu2 vereint effizienten Wärmeschutz mit bestem Brandschutz für R90-120 Rohrdurchführungen. Neben der Zulassung für Brandschutzkonstruktionen nichtbrennbarer Stahl-, Edelstahl-, Kupfer- und Guss-Rohre bis zu DN200 ist die Rohrschale auch für Brandschutzkonstruktionen brennbarer Versorgungsleitungen unter anderem aus PE, PVC, PP, ASA, ABS etc. sowie Aluminiumverbundrohren bis DN100 geprüft. | de | False | True | True | True | True |  |  | 70198010 | INTRASTAT |  |  | 1 | False |  | 276 | [9 empty] | False | ZNA | DISPLAY_SHIPPER | UNSPECIFIED | 1 |  |  | 1220.00000 | MMT | 368.00000 | MMT | 368.00000 | MMT | 6.37800 | KGM | 6.26400 | KGM | PUG | 105.3500 | EUR | 1.0 | MTR | 31122025 | 05022024 | STANDARD | UNSPECIFIED
| 7490219 | 4003973269364 | CHANGE_BY_REFRESH | 4003973000004 | SAINT-GOBAIN ISOVER G+H AG |  | 17082006 |  | U PROTECT Pipe Section Alu2 100 219 | 1200x219x100mm | Mineralwolleschale | de | Die Rohrschale U Protect Pipe Section Alu2 vereint effizienten Wärmeschutz mit bestem Brandschutz für R90-120 Rohrdurchführungen. Neben der Zulassung für Brandschutzkonstruktionen nichtbrennbarer Stahl-, Edelstahl-, Kupfer- und Guss-Rohre bis zu DN200 ist die Rohrschale auch für Brandschutzkonstruktionen brennbarer Versorgungsleitungen unter anderem aus PE, PVC, PP, ASA, ABS etc. sowie Aluminiumverbundrohren bis DN100 geprüft. | de | False | True | True | False | True |  |  | 70198010 | INTRASTAT |  |  | 1 | False |  | 276 | [9 empty] | False | ZNA | PALLET | UNSPECIFIED | 1 |  |  | 1210.00000 | MMT | 2570.00000 | MMT | 1250.00000 | MMT | 133.36200 | KGM | 7.45600 | KGM | PX | 127.1000 | EUR | 1.0 | MTR | 31122025 | 05022024 | STANDARD | UNSPECIFIED
| 7490219 | 4003973263157 | CHANGE_BY_REFRESH | 4003973000004 | SAINT-GOBAIN ISOVER G+H AG |  | 17082006 |  | U PROTECT Pipe Section Alu2 100 219 | 1200x219x100mm | Mineralwolleschale | de | Die Rohrschale U Protect Pipe Section Alu2 vereint effizienten Wärmeschutz mit bestem Brandschutz für R90-120 Rohrdurchführungen. Neben der Zulassung für Brandschutzkonstruktionen nichtbrennbarer Stahl-, Edelstahl-, Kupfer- und Guss-Rohre bis zu DN200 ist die Rohrschale auch für Brandschutzkonstruktionen brennbarer Versorgungsleitungen unter anderem aus PE, PVC, PP, ASA, ABS etc. sowie Aluminiumverbundrohren bis DN100 geprüft. | de | False | True | True | True | True |  |  | 70198010 | INTRASTAT |  |  | 1 | False |  | 276 | [9 empty] | False | ZNA | DISPLAY_SHIPPER | UNSPECIFIED | 1 |  |  | 1220.00000 | MMT | 419.00000 | MMT | 419.00000 | MMT | 7.58500 | KGM | 7.45600 | KGM | PUG | 127.1000 | EUR | 1.0 | MTR | 31122025 | 05022024 | STANDARD | UNSPECIFIED
| 7490219 | 4003973096786 | CHANGE_BY_REFRESH | 4003973000004 | SAINT-GOBAIN ISOVER G+H AG |  | 17082006 |  | U PROTECT Pipe Section Alu2 100 219 | 1200x219x100mm | Mineralwolleschale | de | Die Rohrschale U Protect Pipe Section Alu2 vereint effizienten Wärmeschutz mit bestem Brandschutz für R90-120 Rohrdurchführungen. Neben der Zulassung für Brandschutzkonstruktionen nichtbrennbarer Stahl-, Edelstahl-, Kupfer- und Guss-Rohre bis zu DN200 ist die Rohrschale auch für Brandschutzkonstruktionen brennbarer Versorgungsleitungen unter anderem aus PE, PVC, PP, ASA, ABS etc. sowie Aluminiumverbundrohren bis DN100 geprüft. | de | True | True | True | False | False |  |  | 70198010 | INTRASTAT |  |  | 1 | False |  | 276 | [9 empty] | False | ZNA | BASE_UNIT_OR_EACH | UNSPECIFIED | 1 | [12 empty] | NE | 127.1000 | EUR | 1.0 | MTR | 31122025 | 05022024 | STANDARD | UNSPECIFIED
| 7490273 | 4003973096793 | CHANGE_BY_REFRESH | 4003973000004 | SAINT-GOBAIN ISOVER G+H AG |  | 17082006 |  | U PROTECT Pipe Section Alu2 100 273 | 1200x273x100mm | Mineralwolleschale | de | Die Rohrschale U Protect Pipe Section Alu2 vereint effizienten Wärmeschutz mit bestem Brandschutz für R90-120 Rohrdurchführungen. Neben der Zulassung für Brandschutzkonstruktionen nichtbrennbarer Stahl-, Edelstahl-, Kupfer- und Guss-Rohre bis zu DN200 ist die Rohrschale auch für Brandschutzkonstruktionen brennbarer Versorgungsleitungen unter anderem aus PE, PVC, PP, ASA, ABS etc. sowie Aluminiumverbundrohren bis DN100 geprüft. | de | True | True | True | False | False |  |  | 70198010 | INTRASTAT |  |  | 1 | False |  | 276 | [9 empty] | False | ZNA | BASE_UNIT_OR_EACH | UNSPECIFIED | 1 | [12 empty] | NE | 144.8000 | EUR | 1.0 | MTR | 31122025 | 05022024 | STANDARD | UNSPECIFIED
| 7490273 | 4003973263164 | CHANGE_BY_REFRESH | 4003973000004 | SAINT-GOBAIN ISOVER G+H AG |  | 17082006 |  | U PROTECT Pipe Section Alu2 100 273 | 1200x273x100mm | Mineralwolleschale | de | Die Rohrschale U Protect Pipe Section Alu2 vereint effizienten Wärmeschutz mit bestem Brandschutz für R90-120 Rohrdurchführungen. Neben der Zulassung für Brandschutzkonstruktionen nichtbrennbarer Stahl-, Edelstahl-, Kupfer- und Guss-Rohre bis zu DN200 ist die Rohrschale auch für Brandschutzkonstruktionen brennbarer Versorgungsleitungen unter anderem aus PE, PVC, PP, ASA, ABS etc. sowie Aluminiumverbundrohren bis DN100 geprüft. | de | False | True | True | True | True |  |  | 70198010 | INTRASTAT |  |  | 1 | False |  | 276 | [9 empty] | False | ZNA | DISPLAY_SHIPPER | UNSPECIFIED | 1 |  |  | 1220.00000 | MMT | 473.00000 | MMT | 473.00000 | MMT | 8.86400 | KGM | 8.71800 | KGM | PUG | 144.8000 | EUR | 1.0 | MTR | 31122025 | 05022024 | STANDARD | UNSPECIFIED
| 7490273 | 4003973269371 | CHANGE_BY_REFRESH | 4003973000004 | SAINT-GOBAIN ISOVER G+H AG |  | 17082006 |  | U PROTECT Pipe Section Alu2 100 273 | 1200x273x100mm | Mineralwolleschale | de | Die Rohrschale U Protect Pipe Section Alu2 vereint effizienten Wärmeschutz mit bestem Brandschutz für R90-120 Rohrdurchführungen. Neben der Zulassung für Brandschutzkonstruktionen nichtbrennbarer Stahl-, Edelstahl-, Kupfer- und Guss-Rohre bis zu DN200 ist die Rohrschale auch für Brandschutzkonstruktionen brennbarer Versorgungsleitungen unter anderem aus PE, PVC, PP, ASA, ABS etc. sowie Aluminiumverbundrohren bis DN100 geprüft. | de | False | True | True | False | True |  |  | 70198010 | INTRASTAT |  |  | 1 | False |  | 276 | [9 empty] | False | ZNA | PALLET | UNSPECIFIED | 1 |  |  | 1210.00000 | MMT | 2570.00000 | MMT | 1250.00000 | MMT | 118.36700 | KGM | 8.71800 | KGM | PX | 144.8000 | EUR | 1.0 | MTR | 31122025 | 05022024 | STANDARD | UNSPECIFIED
| 7492015 | 4003973263171 | CHANGE_BY_REFRESH | 4003973000004 | SAINT-GOBAIN ISOVER G+H AG |  | 04032005 |  | U PROTECT Pipe Section Alu2 20 15 | 1200x15x20mm | Mineralwolleschale | de | Die Rohrschale U Protect Pipe Section Alu2 vereint effizienten Wärmeschutz mit bestem Brandschutz für R90-120 Rohrdurchführungen. Neben der Zulassung für Brandschutzkonstruktionen nichtbrennbarer Stahl-, Edelstahl-, Kupfer- und Guss-Rohre bis zu DN200 ist die Rohrschale auch für Brandschutzkonstruktionen brennbarer Versorgungsleitungen unter anderem aus PE, PVC, PP, ASA, ABS etc. sowie Aluminiumverbundrohren bis DN100 geprüft. | de | False | True | True | True | True |  |  | 70198010 | INTRASTAT |  |  | 1 | False |  | 276 | [9 empty] | False | ZNA | DISPLAY_SHIPPER | UNSPECIFIED | 1 |  |  | 1220.00000 | MMT | 370.00000 | MMT | 390.00000 | MMT | 13.00500 | KGM | 0.23800 | KGM | PUG | 6.6000 | EUR | 1.0 | MTR | 31122025 | 05022024 | STANDARD | UNSPECIFIED
| 7492015 | 4003973269388 | CHANGE_BY_REFRESH | 4003973000004 | SAINT-GOBAIN ISOVER G+H AG |  | 04032005 |  | U PROTECT Pipe Section Alu2 20 15 | 1200x15x20mm | Mineralwolleschale | de | Die Rohrschale U Protect Pipe Section Alu2 vereint effizienten Wärmeschutz mit bestem Brandschutz für R90-120 Rohrdurchführungen. Neben der Zulassung für Brandschutzkonstruktionen nichtbrennbarer Stahl-, Edelstahl-, Kupfer- und Guss-Rohre bis zu DN200 ist die Rohrschale auch für Brandschutzkonstruktionen brennbarer Versorgungsleitungen unter anderem aus PE, PVC, PP, ASA, ABS etc. sowie Aluminiumverbundrohren bis DN100 geprüft. | de | False | True | True | False | True |  |  | 70198010 | INTRASTAT |  |  | 1 | False |  | 276 | [9 empty] | False | ZNA | PALLET | UNSPECIFIED | 1 |  |  | 1210.00000 | MMT | 2570.00000 | MMT | 1250.00000 | MMT | 246.08600 | KGM | 11.40500 | KGM | PX | 6.6000 | EUR | 1.0 | MTR | 31122025 | 05022024 | STANDARD | UNSPECIFIED
| 7492015 | 4003973084271 | CHANGE_BY_REFRESH | 4003973000004 | SAINT-GOBAIN ISOVER G+H AG |  | 04032005 |  | U PROTECT Pipe Section Alu2 20 15 | 1200x15x20mm | Mineralwolleschale | de | Die Rohrschale U Protect Pipe Section Alu2 vereint effizienten Wärmeschutz mit bestem Brandschutz für R90-120 Rohrdurchführungen. Neben der Zulassung für Brandschutzkonstruktionen nichtbrennbarer Stahl-, Edelstahl-, Kupfer- und Guss-Rohre bis zu DN200 ist die Rohrschale auch für Brandschutzkonstruktionen brennbarer Versorgungsleitungen unter anderem aus PE, PVC, PP, ASA, ABS etc. sowie Aluminiumverbundrohren bis DN100 geprüft. | de | True | True | True | False | False |  |  | 70198010 | INTRASTAT |  |  | 1 | False |  | 276 | [9 empty] | False | ZNA | BASE_UNIT_OR_EACH | UNSPECIFIED | 1 | [12 empty] | NE | 6.6000 | EUR | 1.0 | MTR | 31122025 | 05022024 | STANDARD | UNSPECIFIED
| 7492018 | 4003973263188 | CHANGE_BY_REFRESH | 4003973000004 | SAINT-GOBAIN ISOVER G+H AG |  | 07032005 |  | U PROTECT Pipe Section Alu2 20 18 | 1200x18x20mm | Mineralwolleschale | de | Die Rohrschale U Protect Pipe Section Alu2 vereint effizienten Wärmeschutz mit bestem Brandschutz für R90-120 Rohrdurchführungen. Neben der Zulassung für Brandschutzkonstruktionen nichtbrennbarer Stahl-, Edelstahl-, Kupfer- und Guss-Rohre bis zu DN200 ist die Rohrschale auch für Brandschutzkonstruktionen brennbarer Versorgungsleitungen unter anderem aus PE, PVC, PP, ASA, ABS etc. sowie Aluminiumverbundrohren bis DN100 geprüft. | de | False | True | True | True | True |  |  | 70198010 | INTRASTAT |  |  | 1 | False |  | 276 | [9 empty] | False | ZNA | DISPLAY_SHIPPER | UNSPECIFIED | 1 |  |  | 1220.00000 | MMT | 370.00000 | MMT | 390.00000 | MMT | 12.43600 | KGM | 0.25800 | KGM | PUG | 7.1500 | EUR | 1.0 | MTR | 31122025 | 05022024 | STANDARD | UNSPECIFIED
| 7492018 | 4003973084288 | CHANGE_BY_REFRESH | 4003973000004 | SAINT-GOBAIN ISOVER G+H AG |  | 07032005 |  | U PROTECT Pipe Section Alu2 20 18 | 1200x18x20mm | Mineralwolleschale | de | Die Rohrschale U Protect Pipe Section Alu2 vereint effizienten Wärmeschutz mit bestem Brandschutz für R90-120 Rohrdurchführungen. Neben der Zulassung für Brandschutzkonstruktionen nichtbrennbarer Stahl-, Edelstahl-, Kupfer- und Guss-Rohre bis zu DN200 ist die Rohrschale auch für Brandschutzkonstruktionen brennbarer Versorgungsleitungen unter anderem aus PE, PVC, PP, ASA, ABS etc. sowie Aluminiumverbundrohren bis DN100 geprüft. | de | True | True | True | False | False |  |  | 70198010 | INTRASTAT |  |  | 1 | False |  | 276 | [9 empty] | False | ZNA | BASE_UNIT_OR_EACH | UNSPECIFIED | 1 | [12 empty] | NE | 7.1500 | EUR | 1.0 | MTR | 31122025 | 05022024 | STANDARD | UNSPECIFIED
| 7492018 | 4003973269395 | CHANGE_BY_REFRESH | 4003973000004 | SAINT-GOBAIN ISOVER G+H AG |  | 07032005 |  | U PROTECT Pipe Section Alu2 20 18 | 1200x18x20mm | Mineralwolleschale | de | Die Rohrschale U Protect Pipe Section Alu2 vereint effizienten Wärmeschutz mit bestem Brandschutz für R90-120 Rohrdurchführungen. Neben der Zulassung für Brandschutzkonstruktionen nichtbrennbarer Stahl-, Edelstahl-, Kupfer- und Guss-Rohre bis zu DN200 ist die Rohrschale auch für Brandschutzkonstruktionen brennbarer Versorgungsleitungen unter anderem aus PE, PVC, PP, ASA, ABS etc. sowie Aluminiumverbundrohren bis DN100 geprüft. | de | False | True | True | False | True |  |  | 70198010 | INTRASTAT |  |  | 1 | False |  | 276 | [9 empty] | False | ZNA | PALLET | UNSPECIFIED | 1 |  |  | 1210.00000 | MMT | 2570.00000 | MMT | 1250.00000 | MMT | 235.84800 | KGM | 10.83600 | KGM | PX | 7.1500 | EUR | 1.0 | MTR | 31122025 | 05022024 | STANDARD | UNSPECIFIED
| 7492022 | 4003973084233 | CHANGE_BY_REFRESH | 4003973000004 | SAINT-GOBAIN ISOVER G+H AG |  | 03032005 |  | U PROTECT Pipe Section Alu2 20 22 | 1200x22x20mm | Mineralwolleschale | de | Die Rohrschale U Protect Pipe Section Alu2 vereint effizienten Wärmeschutz mit bestem Brandschutz für R90-120 Rohrdurchführungen. Neben der Zulassung für Brandschutzkonstruktionen nichtbrennbarer Stahl-, Edelstahl-, Kupfer- und Guss-Rohre bis zu DN200 ist die Rohrschale auch für Brandschutzkonstruktionen brennbarer Versorgungsleitungen unter anderem aus PE, PVC, PP, ASA, ABS etc. sowie Aluminiumverbundrohren bis DN100 geprüft. | de | True | True | True | False | False |  |  | 70198010 | INTRASTAT |  |  | 1 | False |  | 276 | [9 empty] | False | ZNA | BASE_UNIT_OR_EACH | UNSPECIFIED | 1 | [12 empty] | NE | 7.5000 | EUR | 1.0 | MTR | 31122025 | 05022024 | STANDARD | UNSPECIFIED
| 7492022 | 4003973263195 | CHANGE_BY_REFRESH | 4003973000004 | SAINT-GOBAIN ISOVER G+H AG |  | 03032005 |  | U PROTECT Pipe Section Alu2 20 22 | 1200x22x20mm | Mineralwolleschale | de | Die Rohrschale U Protect Pipe Section Alu2 vereint effizienten Wärmeschutz mit bestem Brandschutz für R90-120 Rohrdurchführungen. Neben der Zulassung für Brandschutzkonstruktionen nichtbrennbarer Stahl-, Edelstahl-, Kupfer- und Guss-Rohre bis zu DN200 ist die Rohrschale auch für Brandschutzkonstruktionen brennbarer Versorgungsleitungen unter anderem aus PE, PVC, PP, ASA, ABS etc. sowie Aluminiumverbundrohren bis DN100 geprüft. | de | False | True | True | True | True |  |  | 70198010 | INTRASTAT |  |  | 1 | False |  | 276 | [9 empty] | False | ZNA | DISPLAY_SHIPPER | UNSPECIFIED | 1 |  |  | 1220.00000 | MMT | 370.00000 | MMT | 390.00000 | MMT | 11.83800 | KGM | 0.28400 | KGM | PUG | 7.5000 | EUR | 1.0 | MTR | 31122025 | 05022024 | STANDARD | UNSPECIFIED
| 7492022 | 4003973269401 | CHANGE_BY_REFRESH | 4003973000004 | SAINT-GOBAIN ISOVER G+H AG |  | 03032005 |  | U PROTECT Pipe Section Alu2 20 22 | 1200x22x20mm | Mineralwolleschale | de | Die Rohrschale U Protect Pipe Section Alu2 vereint effizienten Wärmeschutz mit bestem Brandschutz für R90-120 Rohrdurchführungen. Neben der Zulassung für Brandschutzkonstruktionen nichtbrennbarer Stahl-, Edelstahl-, Kupfer- und Guss-Rohre bis zu DN200 ist die Rohrschale auch für Brandschutzkonstruktionen brennbarer Versorgungsleitungen unter anderem aus PE, PVC, PP, ASA, ABS etc. sowie Aluminiumverbundrohren bis DN100 geprüft. | de | False | True | True | False | True |  |  | 70198010 | INTRASTAT |  |  | 1 | False |  | 276 | [9 empty] | False | ZNA | PALLET | UNSPECIFIED | 1 |  |  | 1210.00000 | MMT | 2540.00000 | MMT | 1250.00000 | MMT | 225.09100 | KGM | 10.23800 | KGM | PX | 7.5000 | EUR | 1.0 | MTR | 31122025 | 05022024 | STANDARD | UNSPECIFIED
| 7492028 | 4003973269418 | CHANGE_BY_REFRESH | 4003973000004 | SAINT-GOBAIN ISOVER G+H AG |  | 07032005 |  | U PROTECT Pipe Section Alu2 20 28 | 1200x28x20mm | Mineralwolleschale | de | Die Rohrschale U Protect Pipe Section Alu2 vereint effizienten Wärmeschutz mit bestem Brandschutz für R90-120 Rohrdurchführungen. Neben der Zulassung für Brandschutzkonstruktionen nichtbrennbarer Stahl-, Edelstahl-, Kupfer- und Guss-Rohre bis zu DN200 ist die Rohrschale auch für Brandschutzkonstruktionen brennbarer Versorgungsleitungen unter anderem aus PE, PVC, PP, ASA, ABS etc. sowie Aluminiumverbundrohren bis DN100 geprüft. | de | False | True | True | False | True |  |  | 70198010 | INTRASTAT |  |  | 1 | False |  | 276 | [9 empty] | False | ZNA | PALLET | UNSPECIFIED | 1 |  |  | 1210.00000 | MMT | 2540.00000 | MMT | 1250.00000 | MMT | 196.96800 | KGM | 8.67600 | KGM | PX | 7.9500 | EUR | 1.0 | MTR | 31122025 | 05022024 | STANDARD | UNSPECIFIED
| 7492028 | 4003973084295 | CHANGE_BY_REFRESH | 4003973000004 | SAINT-GOBAIN ISOVER G+H AG |  | 07032005 |  | U PROTECT Pipe Section Alu2 20 28 | 1200x28x20mm | Mineralwolleschale | de | Die Rohrschale U Protect Pipe Section Alu2 vereint effizienten Wärmeschutz mit bestem Brandschutz für R90-120 Rohrdurchführungen. Neben der Zulassung für Brandschutzkonstruktionen nichtbrennbarer Stahl-, Edelstahl-, Kupfer- und Guss-Rohre bis zu DN200 ist die Rohrschale auch für Brandschutzkonstruktionen brennbarer Versorgungsleitungen unter anderem aus PE, PVC, PP, ASA, ABS etc. sowie Aluminiumverbundrohren bis DN100 geprüft. | de | True | True | True | False | False |  |  | 70198010 | INTRASTAT |  |  | 1 | False |  | 276 | [9 empty] | False | ZNA | BASE_UNIT_OR_EACH | UNSPECIFIED | 1 | [12 empty] | NE | 7.9500 | EUR | 1.0 | MTR | 31122025 | 05022024 | STANDARD | UNSPECIFIED
| 7492028 | 4003973263201 | CHANGE_BY_REFRESH | 4003973000004 | SAINT-GOBAIN ISOVER G+H AG |  | 07032005 |  | U PROTECT Pipe Section Alu2 20 28 | 1200x28x20mm | Mineralwolleschale | de | Die Rohrschale U Protect Pipe Section Alu2 vereint effizienten Wärmeschutz mit bestem Brandschutz für R90-120 Rohrdurchführungen. Neben der Zulassung für Brandschutzkonstruktionen nichtbrennbarer Stahl-, Edelstahl-, Kupfer- und Guss-Rohre bis zu DN200 ist die Rohrschale auch für Brandschutzkonstruktionen brennbarer Versorgungsleitungen unter anderem aus PE, PVC, PP, ASA, ABS etc. sowie Aluminiumverbundrohren bis DN100 geprüft. | de | False | True | True | True | True |  |  | 70198010 | INTRASTAT |  |  | 1 | False |  | 276 | [9 empty] | False | ZNA | DISPLAY_SHIPPER | UNSPECIFIED | 1 |  |  | 1220.00000 | MMT | 370.00000 | MMT | 390.00000 | MMT | 10.27600 | KGM | 0.28900 | KGM | PUG | 7.9500 | EUR | 1.0 | MTR | 31122025 | 05022024 | STANDARD | UNSPECIFIED
| 7492035 | 4003973084301 | CHANGE_BY_REFRESH | 4003973000004 | SAINT-GOBAIN ISOVER G+H AG |  | 07032005 |  | U PROTECT Pipe Section Alu2 20 35 | 1200x35x20mm | Mineralwolleschale | de | Die Rohrschale U Protect Pipe Section Alu2 vereint effizienten Wärmeschutz mit bestem Brandschutz für R90-120 Rohrdurchführungen. Neben der Zulassung für Brandschutzkonstruktionen nichtbrennbarer Stahl-, Edelstahl-, Kupfer- und Guss-Rohre bis zu DN200 ist die Rohrschale auch für Brandschutzkonstruktionen brennbarer Versorgungsleitungen unter anderem aus PE, PVC, PP, ASA, ABS etc. sowie Aluminiumverbundrohren bis DN100 geprüft. | de | True | True | True | False | False |  |  | 70198010 | INTRASTAT |  |  | 1 | False |  | 276 | [9 empty] | False | ZNA | BASE_UNIT_OR_EACH | UNSPECIFIED | 1 | [12 empty] | NE | 9.2500 | EUR | 1.0 | MTR | 31122025 | 05022024 | STANDARD | UNSPECIFIED
| 7492035 | 4003973269425 | CHANGE_BY_REFRESH | 4003973000004 | SAINT-GOBAIN ISOVER G+H AG |  | 07032005 |  | U PROTECT Pipe Section Alu2 20 35 | 1200x35x20mm | Mineralwolleschale | de | Die Rohrschale U Protect Pipe Section Alu2 vereint effizienten Wärmeschutz mit bestem Brandschutz für R90-120 Rohrdurchführungen. Neben der Zulassung für Brandschutzkonstruktionen nichtbrennbarer Stahl-, Edelstahl-, Kupfer- und Guss-Rohre bis zu DN200 ist die Rohrschale auch für Brandschutzkonstruktionen brennbarer Versorgungsleitungen unter anderem aus PE, PVC, PP, ASA, ABS etc. sowie Aluminiumverbundrohren bis DN100 geprüft. | de | False | True | True | False | True |  |  | 70198010 | INTRASTAT |  |  | 1 | False |  | 276 | [9 empty] | False | ZNA | PALLET | UNSPECIFIED | 1 |  |  | 1210.00000 | MMT | 2570.00000 | MMT | 1250.00000 | MMT | 189.84000 | KGM | 8.28000 | KGM | PX | 9.2500 | EUR | 1.0 | MTR | 31122025 | 05022024 | STANDARD | UNSPECIFIED
| 7492035 | 4003973263218 | CHANGE_BY_REFRESH | 4003973000004 | SAINT-GOBAIN ISOVER G+H AG |  | 07032005 |  | U PROTECT Pipe Section Alu2 20 35 | 1200x35x20mm | Mineralwolleschale | de | Die Rohrschale U Protect Pipe Section Alu2 vereint effizienten Wärmeschutz mit bestem Brandschutz für R90-120 Rohrdurchführungen. Neben der Zulassung für Brandschutzkonstruktionen nichtbrennbarer Stahl-, Edelstahl-, Kupfer- und Guss-Rohre bis zu DN200 ist die Rohrschale auch für Brandschutzkonstruktionen brennbarer Versorgungsleitungen unter anderem aus PE, PVC, PP, ASA, ABS etc. sowie Aluminiumverbundrohren bis DN100 geprüft. | de | False | True | True | True | True |  |  | 70198010 | INTRASTAT |  |  | 1 | False |  | 276 | [9 empty] | False | ZNA | DISPLAY_SHIPPER | UNSPECIFIED | 1 |  |  | 1220.00000 | MMT | 370.00000 | MMT | 390.00000 | MMT | 9.88000 | KGM | 0.33100 | KGM | PUG | 9.2500 | EUR | 1.0 | MTR | 31122025 | 05022024 | STANDARD | UNSPECIFIED
| 7492042 | 4003973263225 | CHANGE_BY_REFRESH | 4003973000004 | SAINT-GOBAIN ISOVER G+H AG |  | 07032005 |  | U PROTECT Pipe Section Alu2 20 42 | 1200x42x20mm | Mineralwolleschale | de | Die Rohrschale U Protect Pipe Section Alu2 vereint effizienten Wärmeschutz mit bestem Brandschutz für R90-120 Rohrdurchführungen. Neben der Zulassung für Brandschutzkonstruktionen nichtbrennbarer Stahl-, Edelstahl-, Kupfer- und Guss-Rohre bis zu DN200 ist die Rohrschale auch für Brandschutzkonstruktionen brennbarer Versorgungsleitungen unter anderem aus PE, PVC, PP, ASA, ABS etc. sowie Aluminiumverbundrohren bis DN100 geprüft. | de | False | True | True | True | True |  |  | 70198010 | INTRASTAT |  |  | 1 | False |  | 276 | [9 empty] | False | ZNA | DISPLAY_SHIPPER | UNSPECIFIED | 1 |  |  | 1220.00000 | MMT | 370.00000 | MMT | 390.00000 | MMT | 9.08800 | KGM | 0.37400 | KGM | PUG | 10.0000 | EUR | 1.0 | MTR | 31122025 | 05022024 | STANDARD | UNSPECIFIED
| 7492042 | 4003973269432 | CHANGE_BY_REFRESH | 4003973000004 | SAINT-GOBAIN ISOVER G+H AG |  | 07032005 |  | U PROTECT Pipe Section Alu2 20 42 | 1200x42x20mm | Mineralwolleschale | de | Die Rohrschale U Protect Pipe Section Alu2 vereint effizienten Wärmeschutz mit bestem Brandschutz für R90-120 Rohrdurchführungen. Neben der Zulassung für Brandschutzkonstruktionen nichtbrennbarer Stahl-, Edelstahl-, Kupfer- und Guss-Rohre bis zu DN200 ist die Rohrschale auch für Brandschutzkonstruktionen brennbarer Versorgungsleitungen unter anderem aus PE, PVC, PP, ASA, ABS etc. sowie Aluminiumverbundrohren bis DN100 geprüft. | de | False | True | True | False | True |  |  | 70198010 | INTRASTAT |  |  | 1 | False |  | 276 | [9 empty] | False | ZNA | PALLET | UNSPECIFIED | 1 |  |  | 1210.00000 | MMT | 2540.00000 | MMT | 1250.00000 | MMT | 175.58400 | KGM | 7.48800 | KGM | PX | 10.0000 | EUR | 1.0 | MTR | 31122025 | 05022024 | STANDARD | UNSPECIFIED
| 7492042 | 4003973084318 | CHANGE_BY_REFRESH | 4003973000004 | SAINT-GOBAIN ISOVER G+H AG |  | 07032005 |  | U PROTECT Pipe Section Alu2 20 42 | 1200x42x20mm | Mineralwolleschale | de | Die Rohrschale U Protect Pipe Section Alu2 vereint effizienten Wärmeschutz mit bestem Brandschutz für R90-120 Rohrdurchführungen. Neben der Zulassung für Brandschutzkonstruktionen nichtbrennbarer Stahl-, Edelstahl-, Kupfer- und Guss-Rohre bis zu DN200 ist die Rohrschale auch für Brandschutzkonstruktionen brennbarer Versorgungsleitungen unter anderem aus PE, PVC, PP, ASA, ABS etc. sowie Aluminiumverbundrohren bis DN100 geprüft. | de | True | True | True | False | False |  |  | 70198010 | INTRASTAT |  |  | 1 | False |  | 276 | [9 empty] | False | ZNA | BASE_UNIT_OR_EACH | UNSPECIFIED | 1 | [12 empty] | NE | 10.0000 | EUR | 1.0 | MTR | 31122025 | 05022024 | STANDARD | UNSPECIFIED
| 7492048 | 4003973269449 | CHANGE_BY_REFRESH | 4003973000004 | SAINT-GOBAIN ISOVER G+H AG |  | 07032005 |  | U PROTECT Pipe Section Alu2 20 48 | 1200x48x20mm | Mineralwolleschale | de | Die Rohrschale U Protect Pipe Section Alu2 vereint effizienten Wärmeschutz mit bestem Brandschutz für R90-120 Rohrdurchführungen. Neben der Zulassung für Brandschutzkonstruktionen nichtbrennbarer Stahl-, Edelstahl-, Kupfer- und Guss-Rohre bis zu DN200 ist die Rohrschale auch für Brandschutzkonstruktionen brennbarer Versorgungsleitungen unter anderem aus PE, PVC, PP, ASA, ABS etc. sowie Aluminiumverbundrohren bis DN100 geprüft. | de | False | True | True | False | True |  |  | 70198010 | INTRASTAT |  |  | 1 | False |  | 276 | [9 empty] | False | ZNA | PALLET | UNSPECIFIED | 1 |  |  | 1210.00000 | MMT | 2570.00000 | MMT | 1250.00000 | MMT | 158.99500 | KGM | 6.56600 | KGM | PX | 10.7000 | EUR | 1.0 | MTR | 31122025 | 05022024 | STANDARD | UNSPECIFIED
| 7492048 | 4003973263232 | CHANGE_BY_REFRESH | 4003973000004 | SAINT-GOBAIN ISOVER G+H AG |  | 07032005 |  | U PROTECT Pipe Section Alu2 20 48 | 1200x48x20mm | Mineralwolleschale | de | Die Rohrschale U Protect Pipe Section Alu2 vereint effizienten Wärmeschutz mit bestem Brandschutz für R90-120 Rohrdurchführungen. Neben der Zulassung für Brandschutzkonstruktionen nichtbrennbarer Stahl-, Edelstahl-, Kupfer- und Guss-Rohre bis zu DN200 ist die Rohrschale auch für Brandschutzkonstruktionen brennbarer Versorgungsleitungen unter anderem aus PE, PVC, PP, ASA, ABS etc. sowie Aluminiumverbundrohren bis DN100 geprüft. | de | False | True | True | True | True |  |  | 70198010 | INTRASTAT |  |  | 1 | False |  | 276 | [9 empty] | False | ZNA | DISPLAY_SHIPPER | UNSPECIFIED | 1 |  |  | 1220.00000 | MMT | 370.00000 | MMT | 390.00000 | MMT | 8.16600 | KGM | 0.41000 | KGM | PUG | 10.7000 | EUR | 1.0 | MTR | 31122025 | 05022024 | STANDARD | UNSPECIFIED
| 7492048 | 4003973084325 | CHANGE_BY_REFRESH | 4003973000004 | SAINT-GOBAIN ISOVER G+H AG |  | 07032005 |  | U PROTECT Pipe Section Alu2 20 48 | 1200x48x20mm | Mineralwolleschale | de | Die Rohrschale U Protect Pipe Section Alu2 vereint effizienten Wärmeschutz mit bestem Brandschutz für R90-120 Rohrdurchführungen. Neben der Zulassung für Brandschutzkonstruktionen nichtbrennbarer Stahl-, Edelstahl-, Kupfer- und Guss-Rohre bis zu DN200 ist die Rohrschale auch für Brandschutzkonstruktionen brennbarer Versorgungsleitungen unter anderem aus PE, PVC, PP, ASA, ABS etc. sowie Aluminiumverbundrohren bis DN100 geprüft. | de | True | True | True | False | False |  |  | 70198010 | INTRASTAT |  |  | 1 | False |  | 276 | [9 empty] | False | ZNA | BASE_UNIT_OR_EACH | UNSPECIFIED | 1 | [12 empty] | NE | 10.7000 | EUR | 1.0 | MTR | 31122025 | 05022024 | STANDARD | UNSPECIFIED
| 7492054 | 4003973263249 | CHANGE_BY_REFRESH | 4003973000004 | SAINT-GOBAIN ISOVER G+H AG |  | 07032005 |  | U PROTECT Pipe Section Alu2 20 54 | 1200x54x20mm | Mineralwolleschale | de | Die Rohrschale U Protect Pipe Section Alu2 vereint effizienten Wärmeschutz mit bestem Brandschutz für R90-120 Rohrdurchführungen. Neben der Zulassung für Brandschutzkonstruktionen nichtbrennbarer Stahl-, Edelstahl-, Kupfer- und Guss-Rohre bis zu DN200 ist die Rohrschale auch für Brandschutzkonstruktionen brennbarer Versorgungsleitungen unter anderem aus PE, PVC, PP, ASA, ABS etc. sowie Aluminiumverbundrohren bis DN100 geprüft. | de | False | True | True | True | True |  |  | 70198010 | INTRASTAT |  |  | 1 | False |  | 276 | [9 empty] | False | ZNA | DISPLAY_SHIPPER | UNSPECIFIED | 1 |  |  | 1220.00000 | MMT | 460.00000 | MMT | 510.00000 | MMT | 12.91400 | KGM | 0.44600 | KGM | PUG | 11.1000 | EUR | 1.0 | MTR | 31122025 | 05022024 | STANDARD | UNSPECIFIED
| 7492054 | 4003973269456 | CHANGE_BY_REFRESH | 4003973000004 | SAINT-GOBAIN ISOVER G+H AG |  | 07032005 |  | U PROTECT Pipe Section Alu2 20 54 | 1200x54x20mm | Mineralwolleschale | de | Die Rohrschale U Protect Pipe Section Alu2 vereint effizienten Wärmeschutz mit bestem Brandschutz für R90-120 Rohrdurchführungen. Neben der Zulassung für Brandschutzkonstruktionen nichtbrennbarer Stahl-, Edelstahl-, Kupfer- und Guss-Rohre bis zu DN200 ist die Rohrschale auch für Brandschutzkonstruktionen brennbarer Versorgungsleitungen unter anderem aus PE, PVC, PP, ASA, ABS etc. sowie Aluminiumverbundrohren bis DN100 geprüft. | de | False | True | True | False | True |  |  | 70198010 | INTRASTAT |  |  | 1 | False |  | 276 | [9 empty] | False | ZNA | PALLET | UNSPECIFIED | 1 |  |  | 1210.00000 | MMT | 2570.00000 | MMT | 1250.00000 | MMT | 166.96300 | KGM | 10.71400 | KGM | PX | 11.1000 | EUR | 1.0 | MTR | 31122025 | 05022024 | STANDARD | UNSPECIFIED
| 7492054 | 4003973084332 | CHANGE_BY_REFRESH | 4003973000004 | SAINT-GOBAIN ISOVER G+H AG |  | 07032005 |  | U PROTECT Pipe Section Alu2 20 54 | 1200x54x20mm | Mineralwolleschale | de | Die Rohrschale U Protect Pipe Section Alu2 vereint effizienten Wärmeschutz mit bestem Brandschutz für R90-120 Rohrdurchführungen. Neben der Zulassung für Brandschutzkonstruktionen nichtbrennbarer Stahl-, Edelstahl-, Kupfer- und Guss-Rohre bis zu DN200 ist die Rohrschale auch für Brandschutzkonstruktionen brennbarer Versorgungsleitungen unter anderem aus PE, PVC, PP, ASA, ABS etc. sowie Aluminiumverbundrohren bis DN100 geprüft. | de | True | True | True | False | False |  |  | 70198010 | INTRASTAT |  |  | 1 | False |  | 276 | [9 empty] | False | ZNA | BASE_UNIT_OR_EACH | UNSPECIFIED | 1 | [12 empty] | NE | 11.1000 | EUR | 1.0 | MTR | 31122025 | 05022024 | STANDARD | UNSPECIFIED
| 7492057 | 4003973092931 | CHANGE_BY_REFRESH | 4003973000004 | SAINT-GOBAIN ISOVER G+H AG |  | 28022007 |  | U PROTECT Pipe Section Alu2 20 57 | 1200x57x20mm | Mineralwolleschale | de | Die Rohrschale U Protect Pipe Section Alu2 vereint effizienten Wärmeschutz mit bestem Brandschutz für R90-120 Rohrdurchführungen. Neben der Zulassung für Brandschutzkonstruktionen nichtbrennbarer Stahl-, Edelstahl-, Kupfer- und Guss-Rohre bis zu DN200 ist die Rohrschale auch für Brandschutzkonstruktionen brennbarer Versorgungsleitungen unter anderem aus PE, PVC, PP, ASA, ABS etc. sowie Aluminiumverbundrohren bis DN100 geprüft. | de | True | True | True | False | False |  |  | 70198010 | INTRASTAT |  |  | 1 | False |  | 276 | [9 empty] | False | ZNA | BASE_UNIT_OR_EACH | UNSPECIFIED | 1 | [12 empty] | NE | 12.2500 | EUR | 1.0 | MTR | 31122025 | 05022024 | STANDARD | UNSPECIFIED
| 7492057 | 4003973269463 | CHANGE_BY_REFRESH | 4003973000004 | SAINT-GOBAIN ISOVER G+H AG |  | 28022007 |  | U PROTECT Pipe Section Alu2 20 57 | 1200x57x20mm | Mineralwolleschale | de | Die Rohrschale U Protect Pipe Section Alu2 vereint effizienten Wärmeschutz mit bestem Brandschutz für R90-120 Rohrdurchführungen. Neben der Zulassung für Brandschutzkonstruktionen nichtbrennbarer Stahl-, Edelstahl-, Kupfer- und Guss-Rohre bis zu DN200 ist die Rohrschale auch für Brandschutzkonstruktionen brennbarer Versorgungsleitungen unter anderem aus PE, PVC, PP, ASA, ABS etc. sowie Aluminiumverbundrohren bis DN100 geprüft. | de | False | True | True | False | True |  |  | 70198010 | INTRASTAT |  |  | 1 | False |  | 276 | [9 empty] | False | ZNA | PALLET | UNSPECIFIED | 1 |  |  | 1210.00000 | MMT | 2570.00000 | MMT | 1250.00000 | MMT | 172.14700 | KGM | 11.14600 | KGM | PX | 12.2500 | EUR | 1.0 | MTR | 31122025 | 05022024 | STANDARD | UNSPECIFIED
| 7492057 | 4003973263256 | CHANGE_BY_REFRESH | 4003973000004 | SAINT-GOBAIN ISOVER G+H AG |  | 28022007 |  | U PROTECT Pipe Section Alu2 20 57 | 1200x57x20mm | Mineralwolleschale | de | Die Rohrschale U Protect Pipe Section Alu2 vereint effizienten Wärmeschutz mit bestem Brandschutz für R90-120 Rohrdurchführungen. Neben der Zulassung für Brandschutzkonstruktionen nichtbrennbarer Stahl-, Edelstahl-, Kupfer- und Guss-Rohre bis zu DN200 ist die Rohrschale auch für Brandschutzkonstruktionen brennbarer Versorgungsleitungen unter anderem aus PE, PVC, PP, ASA, ABS etc. sowie Aluminiumverbundrohren bis DN100 geprüft. | de | False | True | True | True | True |  |  | 70198010 | INTRASTAT |  |  | 1 | False |  | 276 | [9 empty] | False | ZNA | DISPLAY_SHIPPER | UNSPECIFIED | 1 |  |  | 1220.00000 | MMT | 460.00000 | MMT | 510.00000 | MMT | 13.34600 | KGM | 0.46400 | KGM | PUG | 12.2500 | EUR | 1.0 | MTR | 31122025 | 05022024 | STANDARD | UNSPECIFIED
| 7492060 | 4003973263263 | CHANGE_BY_REFRESH | 4003973000004 | SAINT-GOBAIN ISOVER G+H AG |  | 07032005 |  | U PROTECT Pipe Section Alu2 20 60 | 1200x60x20mm | Mineralwolleschale | de | Die Rohrschale U Protect Pipe Section Alu2 vereint effizienten Wärmeschutz mit bestem Brandschutz für R90-120 Rohrdurchführungen. Neben der Zulassung für Brandschutzkonstruktionen nichtbrennbarer Stahl-, Edelstahl-, Kupfer- und Guss-Rohre bis zu DN200 ist die Rohrschale auch für Brandschutzkonstruktionen brennbarer Versorgungsleitungen unter anderem aus PE, PVC, PP, ASA, ABS etc. sowie Aluminiumverbundrohren bis DN100 geprüft. | de | False | True | True | True | True |  |  | 70198010 | INTRASTAT |  |  | 1 | False |  | 276 | [9 empty] | False | ZNA | DISPLAY_SHIPPER | UNSPECIFIED | 1 |  |  | 1220.00000 | MMT | 460.00000 | MMT | 510.00000 | MMT | 13.29500 | KGM | 0.48200 | KGM | PUG | 12.6500 | EUR | 1.0 | MTR | 31122025 | 05022024 | STANDARD | UNSPECIFIED
| 7492060 | 4003973084349 | CHANGE_BY_REFRESH | 4003973000004 | SAINT-GOBAIN ISOVER G+H AG |  | 07032005 |  | U PROTECT Pipe Section Alu2 20 60 | 1200x60x20mm | Mineralwolleschale | de | Die Rohrschale U Protect Pipe Section Alu2 vereint effizienten Wärmeschutz mit bestem Brandschutz für R90-120 Rohrdurchführungen. Neben der Zulassung für Brandschutzkonstruktionen nichtbrennbarer Stahl-, Edelstahl-, Kupfer- und Guss-Rohre bis zu DN200 ist die Rohrschale auch für Brandschutzkonstruktionen brennbarer Versorgungsleitungen unter anderem aus PE, PVC, PP, ASA, ABS etc. sowie Aluminiumverbundrohren bis DN100 geprüft. | de | True | True | True | False | False |  |  | 70198010 | INTRASTAT |  |  | 1 | False |  | 276 | [9 empty] | False | ZNA | BASE_UNIT_OR_EACH | UNSPECIFIED | 1 | [12 empty] | NE | 12.6500 | EUR | 1.0 | MTR | 31122025 | 05022024 | STANDARD | UNSPECIFIED
| 7492060 | 4003973269470 | CHANGE_BY_REFRESH | 4003973000004 | SAINT-GOBAIN ISOVER G+H AG |  | 07032005 |  | U PROTECT Pipe Section Alu2 20 60 | 1200x60x20mm | Mineralwolleschale | de | Die Rohrschale U Protect Pipe Section Alu2 vereint effizienten Wärmeschutz mit bestem Brandschutz für R90-120 Rohrdurchführungen. Neben der Zulassung für Brandschutzkonstruktionen nichtbrennbarer Stahl-, Edelstahl-, Kupfer- und Guss-Rohre bis zu DN200 ist die Rohrschale auch für Brandschutzkonstruktionen brennbarer Versorgungsleitungen unter anderem aus PE, PVC, PP, ASA, ABS etc. sowie Aluminiumverbundrohren bis DN100 geprüft. | de | False | True | True | False | True |  |  | 70198010 | INTRASTAT |  |  | 1 | False |  | 276 | [9 empty] | False | ZNA | PALLET | UNSPECIFIED | 1 |  |  | 1210.00000 | MMT | 2570.00000 | MMT | 1250.00000 | MMT | 171.54200 | KGM | 11.09500 | KGM | PX | 12.6500 | EUR | 1.0 | MTR | 31122025 | 05022024 | STANDARD | UNSPECIFIED
| 7492064 | 4003973095581 | CHANGE_BY_REFRESH | 4003973000004 | SAINT-GOBAIN ISOVER G+H AG |  | 11082006 |  | U PROTECT Pipe Section Alu2 20 64 | 1200x64x20mm | Mineralwolleschale | de | Die Rohrschale U Protect Pipe Section Alu2 vereint effizienten Wärmeschutz mit bestem Brandschutz für R90-120 Rohrdurchführungen. Neben der Zulassung für Brandschutzkonstruktionen nichtbrennbarer Stahl-, Edelstahl-, Kupfer- und Guss-Rohre bis zu DN200 ist die Rohrschale auch für Brandschutzkonstruktionen brennbarer Versorgungsleitungen unter anderem aus PE, PVC, PP, ASA, ABS etc. sowie Aluminiumverbundrohren bis DN100 geprüft. | de | True | True | True | False | False |  |  | 70198010 | INTRASTAT |  |  | 1 | False |  | 276 | [9 empty] | False | ZNA | BASE_UNIT_OR_EACH | UNSPECIFIED | 1 | [12 empty] | NE | 13.2000 | EUR | 1.0 | MTR | 31122025 | 05022024 | STANDARD | UNSPECIFIED
| 7492064 | 4003973263270 | CHANGE_BY_REFRESH | 4003973000004 | SAINT-GOBAIN ISOVER G+H AG |  | 11082006 |  | U PROTECT Pipe Section Alu2 20 64 | 1200x64x20mm | Mineralwolleschale | de | Die Rohrschale U Protect Pipe Section Alu2 vereint effizienten Wärmeschutz mit bestem Brandschutz für R90-120 Rohrdurchführungen. Neben der Zulassung für Brandschutzkonstruktionen nichtbrennbarer Stahl-, Edelstahl-, Kupfer- und Guss-Rohre bis zu DN200 ist die Rohrschale auch für Brandschutzkonstruktionen brennbarer Versorgungsleitungen unter anderem aus PE, PVC, PP, ASA, ABS etc. sowie Aluminiumverbundrohren bis DN100 geprüft. | de | False | True | True | True | True |  |  | 70198010 | INTRASTAT |  |  | 1 | False |  | 276 | [9 empty] | False | ZNA | DISPLAY_SHIPPER | UNSPECIFIED | 1 |  |  | 1220.00000 | MMT | 460.00000 | MMT | 510.00000 | MMT | 12.32800 | KGM | 0.50600 | KGM | PUG | 13.2000 | EUR | 1.0 | MTR | 31122025 | 05022024 | STANDARD | UNSPECIFIED
| 7492064 | 4003973269487 | CHANGE_BY_REFRESH | 4003973000004 | SAINT-GOBAIN ISOVER G+H AG |  | 11082006 |  | U PROTECT Pipe Section Alu2 20 64 | 1200x64x20mm | Mineralwolleschale | de | Die Rohrschale U Protect Pipe Section Alu2 vereint effizienten Wärmeschutz mit bestem Brandschutz für R90-120 Rohrdurchführungen. Neben der Zulassung für Brandschutzkonstruktionen nichtbrennbarer Stahl-, Edelstahl-, Kupfer- und Guss-Rohre bis zu DN200 ist die Rohrschale auch für Brandschutzkonstruktionen brennbarer Versorgungsleitungen unter anderem aus PE, PVC, PP, ASA, ABS etc. sowie Aluminiumverbundrohren bis DN100 geprüft. | de | False | True | True | False | True |  |  | 70198010 | INTRASTAT |  |  | 1 | False |  | 276 | [9 empty] | False | ZNA | PALLET | UNSPECIFIED | 1 |  |  | 1210.00000 | MMT | 2570.00000 | MMT | 1250.00000 | MMT | 159.93600 | KGM | 10.12800 | KGM | PX | 13.2000 | EUR | 1.0 | MTR | 31122025 | 05022024 | STANDARD | UNSPECIFIED
| 7492070 | 4003973263287 | CHANGE_BY_REFRESH | 4003973000004 | SAINT-GOBAIN ISOVER G+H AG |  | 28022007 |  | U PROTECT Pipe Section Alu2 20 70 | 1200x70x20mm | Mineralwolleschale | de | Die Rohrschale U Protect Pipe Section Alu2 vereint effizienten Wärmeschutz mit bestem Brandschutz für R90-120 Rohrdurchführungen. Neben der Zulassung für Brandschutzkonstruktionen nichtbrennbarer Stahl-, Edelstahl-, Kupfer- und Guss-Rohre bis zu DN200 ist die Rohrschale auch für Brandschutzkonstruktionen brennbarer Versorgungsleitungen unter anderem aus PE, PVC, PP, ASA, ABS etc. sowie Aluminiumverbundrohren bis DN100 geprüft. | de | False | True | True | True | True |  |  | 70198010 | INTRASTAT |  |  | 1 | False |  | 276 | [9 empty] | False | ZNA | DISPLAY_SHIPPER | UNSPECIFIED | 1 |  |  | 1220.00000 | MMT | 460.00000 | MMT | 510.00000 | MMT | 10.87800 | KGM | 0.54200 | KGM | PUG | 15.0500 | EUR | 1.0 | MTR | 31122025 | 05022024 | STANDARD | UNSPECIFIED
| 7492070 | 4003973269494 | CHANGE_BY_REFRESH | 4003973000004 | SAINT-GOBAIN ISOVER G+H AG |  | 28022007 |  | U PROTECT Pipe Section Alu2 20 70 | 1200x70x20mm | Mineralwolleschale | de | Die Rohrschale U Protect Pipe Section Alu2 vereint effizienten Wärmeschutz mit bestem Brandschutz für R90-120 Rohrdurchführungen. Neben der Zulassung für Brandschutzkonstruktionen nichtbrennbarer Stahl-, Edelstahl-, Kupfer- und Guss-Rohre bis zu DN200 ist die Rohrschale auch für Brandschutzkonstruktionen brennbarer Versorgungsleitungen unter anderem aus PE, PVC, PP, ASA, ABS etc. sowie Aluminiumverbundrohren bis DN100 geprüft. | de | False | True | True | False | True |  |  | 70198010 | INTRASTAT |  |  | 1 | False |  | 276 | [9 empty] | False | ZNA | PALLET | UNSPECIFIED | 1 |  |  | 1210.00000 | MMT | 2570.00000 | MMT | 1250.00000 | MMT | 142.54100 | KGM | 8.67800 | KGM | PX | 15.0500 | EUR | 1.0 | MTR | 31122025 | 05022024 | STANDARD | UNSPECIFIED
| 7492070 | 4003973092948 | CHANGE_BY_REFRESH | 4003973000004 | SAINT-GOBAIN ISOVER G+H AG |  | 28022007 |  | U PROTECT Pipe Section Alu2 20 70 | 1200x70x20mm | Mineralwolleschale | de | Die Rohrschale U Protect Pipe Section Alu2 vereint effizienten Wärmeschutz mit bestem Brandschutz für R90-120 Rohrdurchführungen. Neben der Zulassung für Brandschutzkonstruktionen nichtbrennbarer Stahl-, Edelstahl-, Kupfer- und Guss-Rohre bis zu DN200 ist die Rohrschale auch für Brandschutzkonstruktionen brennbarer Versorgungsleitungen unter anderem aus PE, PVC, PP, ASA, ABS etc. sowie Aluminiumverbundrohren bis DN100 geprüft. | de | True | True | True | False | False |  |  | 70198010 | INTRASTAT |  |  | 1 | False |  | 276 | [9 empty] | False | ZNA | BASE_UNIT_OR_EACH | UNSPECIFIED | 1 | [12 empty] | NE | 15.0500 | EUR | 1.0 | MTR | 31122025 | 05022024 | STANDARD | UNSPECIFIED
| 7492076 | 4003973263294 | CHANGE_BY_REFRESH | 4003973000004 | SAINT-GOBAIN ISOVER G+H AG |  | 07032005 |  | U PROTECT Pipe Section Alu2 20 76 | 1200x76x20mm | Mineralwolleschale | de | Die Rohrschale U Protect Pipe Section Alu2 vereint effizienten Wärmeschutz mit bestem Brandschutz für R90-120 Rohrdurchführungen. Neben der Zulassung für Brandschutzkonstruktionen nichtbrennbarer Stahl-, Edelstahl-, Kupfer- und Guss-Rohre bis zu DN200 ist die Rohrschale auch für Brandschutzkonstruktionen brennbarer Versorgungsleitungen unter anderem aus PE, PVC, PP, ASA, ABS etc. sowie Aluminiumverbundrohren bis DN100 geprüft. | de | False | True | True | True | True |  |  | 70198010 | INTRASTAT |  |  | 1 | False |  | 276 | [9 empty] | False | ZNA | DISPLAY_SHIPPER | UNSPECIFIED | 1 |  |  | 1220.00000 | MMT | 460.00000 | MMT | 510.00000 | MMT | 11.47400 | KGM | 0.58000 | KGM | PUG | 15.8000 | EUR | 1.0 | MTR | 31122025 | 05022024 | STANDARD | UNSPECIFIED
| 7492076 | 4003973084356 | CHANGE_BY_REFRESH | 4003973000004 | SAINT-GOBAIN ISOVER G+H AG |  | 07032005 |  | U PROTECT Pipe Section Alu2 20 76 | 1200x76x20mm | Mineralwolleschale | de | Die Rohrschale U Protect Pipe Section Alu2 vereint effizienten Wärmeschutz mit bestem Brandschutz für R90-120 Rohrdurchführungen. Neben der Zulassung für Brandschutzkonstruktionen nichtbrennbarer Stahl-, Edelstahl-, Kupfer- und Guss-Rohre bis zu DN200 ist die Rohrschale auch für Brandschutzkonstruktionen brennbarer Versorgungsleitungen unter anderem aus PE, PVC, PP, ASA, ABS etc. sowie Aluminiumverbundrohren bis DN100 geprüft. | de | True | True | True | False | False |  |  | 70198010 | INTRASTAT |  |  | 1 | False |  | 276 | [9 empty] | False | ZNA | BASE_UNIT_OR_EACH | UNSPECIFIED | 1 | [12 empty] | NE | 15.8000 | EUR | 1.0 | MTR | 31122025 | 05022024 | STANDARD | UNSPECIFIED
| 7492076 | 4003973269500 | CHANGE_BY_REFRESH | 4003973000004 | SAINT-GOBAIN ISOVER G+H AG |  | 07032005 |  | U PROTECT Pipe Section Alu2 20 76 | 1200x76x20mm | Mineralwolleschale | de | Die Rohrschale U Protect Pipe Section Alu2 vereint effizienten Wärmeschutz mit bestem Brandschutz für R90-120 Rohrdurchführungen. Neben der Zulassung für Brandschutzkonstruktionen nichtbrennbarer Stahl-, Edelstahl-, Kupfer- und Guss-Rohre bis zu DN200 ist die Rohrschale auch für Brandschutzkonstruktionen brennbarer Versorgungsleitungen unter anderem aus PE, PVC, PP, ASA, ABS etc. sowie Aluminiumverbundrohren bis DN100 geprüft. | de | False | True | True | False | True |  |  | 70198010 | INTRASTAT |  |  | 1 | False |  | 276 | [9 empty] | False | ZNA | PALLET | UNSPECIFIED | 1 |  |  | 1210.00000 | MMT | 2570.00000 | MMT | 1250.00000 | MMT | 149.68300 | KGM | 9.27400 | KGM | PX | 15.8000 | EUR | 1.0 | MTR | 31122025 | 05022024 | STANDARD | UNSPECIFIED
| 7492089 | 4003973263300 | CHANGE_BY_REFRESH | 4003973000004 | SAINT-GOBAIN ISOVER G+H AG |  | 11082006 |  | U PROTECT Pipe Section Alu2 20 89 | 1200x89x20mm | Mineralwolleschale | de | Die Rohrschale U Protect Pipe Section Alu2 vereint effizienten Wärmeschutz mit bestem Brandschutz für R90-120 Rohrdurchführungen. Neben der Zulassung für Brandschutzkonstruktionen nichtbrennbarer Stahl-, Edelstahl-, Kupfer- und Guss-Rohre bis zu DN200 ist die Rohrschale auch für Brandschutzkonstruktionen brennbarer Versorgungsleitungen unter anderem aus PE, PVC, PP, ASA, ABS etc. sowie Aluminiumverbundrohren bis DN100 geprüft. | de | False | True | True | True | True |  |  | 70198010 | INTRASTAT |  |  | 1 | False |  | 276 | [9 empty] | False | ZNA | DISPLAY_SHIPPER | UNSPECIFIED | 1 |  |  | 1220.00000 | MMT | 460.00000 | MMT | 510.00000 | MMT | 11.40600 | KGM | 0.65800 | KGM | PUG | 17.8500 | EUR | 1.0 | MTR | 31122025 | 05022024 | STANDARD | UNSPECIFIED
| 7492089 | 4003973269517 | CHANGE_BY_REFRESH | 4003973000004 | SAINT-GOBAIN ISOVER G+H AG |  | 11082006 |  | U PROTECT Pipe Section Alu2 20 89 | 1200x89x20mm | Mineralwolleschale | de | Die Rohrschale U Protect Pipe Section Alu2 vereint effizienten Wärmeschutz mit bestem Brandschutz für R90-120 Rohrdurchführungen. Neben der Zulassung für Brandschutzkonstruktionen nichtbrennbarer Stahl-, Edelstahl-, Kupfer- und Guss-Rohre bis zu DN200 ist die Rohrschale auch für Brandschutzkonstruktionen brennbarer Versorgungsleitungen unter anderem aus PE, PVC, PP, ASA, ABS etc. sowie Aluminiumverbundrohren bis DN100 geprüft. | de | False | True | True | False | True |  |  | 70198010 | INTRASTAT |  |  | 1 | False |  | 276 | [9 empty] | False | ZNA | PALLET | UNSPECIFIED | 1 |  |  | 1210.00000 | MMT | 2570.00000 | MMT | 1250.00000 | MMT | 148.87700 | KGM | 9.20600 | KGM | PX | 17.8500 | EUR | 1.0 | MTR | 31122025 | 05022024 | STANDARD | UNSPECIFIED
| 7492089 | 4003973095598 | CHANGE_BY_REFRESH | 4003973000004 | SAINT-GOBAIN ISOVER G+H AG |  | 11082006 |  | U PROTECT Pipe Section Alu2 20 89 | 1200x89x20mm | Mineralwolleschale | de | Die Rohrschale U Protect Pipe Section Alu2 vereint effizienten Wärmeschutz mit bestem Brandschutz für R90-120 Rohrdurchführungen. Neben der Zulassung für Brandschutzkonstruktionen nichtbrennbarer Stahl-, Edelstahl-, Kupfer- und Guss-Rohre bis zu DN200 ist die Rohrschale auch für Brandschutzkonstruktionen brennbarer Versorgungsleitungen unter anderem aus PE, PVC, PP, ASA, ABS etc. sowie Aluminiumverbundrohren bis DN100 geprüft. | de | True | True | True | False | False |  |  | 70198010 | INTRASTAT |  |  | 1 | False |  | 276 | [9 empty] | False | ZNA | BASE_UNIT_OR_EACH | UNSPECIFIED | 1 | [12 empty] | NE | 17.8500 | EUR | 1.0 | MTR | 31122025 | 05022024 | STANDARD | UNSPECIFIED
| 7492159 | 4003973269524 | CHANGE_BY_REFRESH | 4003973000004 | SAINT-GOBAIN ISOVER G+H AG |  | 28022007 |  | U PROTECT Pipe Section Alu2 120 159 | 1200x159x120mm | Mineralwolleschale | de | Die Rohrschale U Protect Pipe Section Alu2 vereint effizienten Wärmeschutz mit bestem Brandschutz für R90-120 Rohrdurchführungen. Neben der Zulassung für Brandschutzkonstruktionen nichtbrennbarer Stahl-, Edelstahl-, Kupfer- und Guss-Rohre bis zu DN200 ist die Rohrschale auch für Brandschutzkonstruktionen brennbarer Versorgungsleitungen unter anderem aus PE, PVC, PP, ASA, ABS etc. sowie Aluminiumverbundrohren bis DN100 geprüft. | de | False | True | True | False | True |  |  | 70198010 | INTRASTAT |  |  | 1 | False |  | 276 | [9 empty] | False | ZNA | PALLET | UNSPECIFIED | 1 |  |  | 1210.00000 | MMT | 2570.00000 | MMT | 1250.00000 | MMT | 155.07600 | KGM | 7.82500 | KGM | PX | 117.8500 | EUR | 1.0 | MTR | 31122025 | 05022024 | STANDARD | UNSPECIFIED
| 7492159 | 4003973093259 | CHANGE_BY_REFRESH | 4003973000004 | SAINT-GOBAIN ISOVER G+H AG |  | 28022007 |  | U PROTECT Pipe Section Alu2 120 159 | 1200x159x120mm | Mineralwolleschale | de | Die Rohrschale U Protect Pipe Section Alu2 vereint effizienten Wärmeschutz mit bestem Brandschutz für R90-120 Rohrdurchführungen. Neben der Zulassung für Brandschutzkonstruktionen nichtbrennbarer Stahl-, Edelstahl-, Kupfer- und Guss-Rohre bis zu DN200 ist die Rohrschale auch für Brandschutzkonstruktionen brennbarer Versorgungsleitungen unter anderem aus PE, PVC, PP, ASA, ABS etc. sowie Aluminiumverbundrohren bis DN100 geprüft. | de | True | True | True | False | False |  |  | 70198010 | INTRASTAT |  |  | 1 | False |  | 276 | [9 empty] | False | ZNA | BASE_UNIT_OR_EACH | UNSPECIFIED | 1 | [12 empty] | NE | 117.8500 | EUR | 1.0 | MTR | 31122025 | 05022024 | STANDARD | UNSPECIFIED
| 7492159 | 4003973263317 | CHANGE_BY_REFRESH | 4003973000004 | SAINT-GOBAIN ISOVER G+H AG |  | 28022007 |  | U PROTECT Pipe Section Alu2 120 159 | 1200x159x120mm | Mineralwolleschale | de | Die Rohrschale U Protect Pipe Section Alu2 vereint effizienten Wärmeschutz mit bestem Brandschutz für R90-120 Rohrdurchführungen. Neben der Zulassung für Brandschutzkonstruktionen nichtbrennbarer Stahl-, Edelstahl-, Kupfer- und Guss-Rohre bis zu DN200 ist die Rohrschale auch für Brandschutzkonstruktionen brennbarer Versorgungsleitungen unter anderem aus PE, PVC, PP, ASA, ABS etc. sowie Aluminiumverbundrohren bis DN100 geprüft. | de | False | True | True | True | True |  |  | 70198010 | INTRASTAT |  |  | 1 | False |  | 276 | [9 empty] | False | ZNA | DISPLAY_SHIPPER | UNSPECIFIED | 1 |  |  | 1220.00000 | MMT | 399.00000 | MMT | 399.00000 | MMT | 7.94900 | KGM | 7.82500 | KGM | PUG | 117.8500 | EUR | 1.0 | MTR | 31122025 | 05022024 | STANDARD | UNSPECIFIED
| 7492168 | 4003973269531 | CHANGE_BY_REFRESH | 4003973000004 | SAINT-GOBAIN ISOVER G+H AG |  | 28022007 |  | U PROTECT Pipe Section Alu2 120 168 | 1200x168x120mm | Mineralwolleschale | de | Die Rohrschale U Protect Pipe Section Alu2 vereint effizienten Wärmeschutz mit bestem Brandschutz für R90-120 Rohrdurchführungen. Neben der Zulassung für Brandschutzkonstruktionen nichtbrennbarer Stahl-, Edelstahl-, Kupfer- und Guss-Rohre bis zu DN200 ist die Rohrschale auch für Brandschutzkonstruktionen brennbarer Versorgungsleitungen unter anderem aus PE, PVC, PP, ASA, ABS etc. sowie Aluminiumverbundrohren bis DN100 geprüft. | de | False | True | True | False | True |  |  | 70198010 | INTRASTAT |  |  | 1 | False |  | 276 | [9 empty] | False | ZNA | PALLET | UNSPECIFIED | 1 |  |  | 1210.00000 | MMT | 2570.00000 | MMT | 1250.00000 | MMT | 143.27300 | KGM | 8.07800 | KGM | PX | 140.3000 | EUR | 1.0 | MTR | 31122025 | 05022024 | STANDARD | UNSPECIFIED
| 7492168 | 4003973263324 | CHANGE_BY_REFRESH | 4003973000004 | SAINT-GOBAIN ISOVER G+H AG |  | 28022007 |  | U PROTECT Pipe Section Alu2 120 168 | 1200x168x120mm | Mineralwolleschale | de | Die Rohrschale U Protect Pipe Section Alu2 vereint effizienten Wärmeschutz mit bestem Brandschutz für R90-120 Rohrdurchführungen. Neben der Zulassung für Brandschutzkonstruktionen nichtbrennbarer Stahl-, Edelstahl-, Kupfer- und Guss-Rohre bis zu DN200 ist die Rohrschale auch für Brandschutzkonstruktionen brennbarer Versorgungsleitungen unter anderem aus PE, PVC, PP, ASA, ABS etc. sowie Aluminiumverbundrohren bis DN100 geprüft. | de | False | True | True | True | True |  |  | 70198010 | INTRASTAT |  |  | 1 | False |  | 276 | [9 empty] | False | ZNA | DISPLAY_SHIPPER | UNSPECIFIED | 1 |  |  | 1220.00000 | MMT | 408.00000 | MMT | 408.00000 | MMT | 8.20500 | KGM | 8.07800 | KGM | PUG | 140.3000 | EUR | 1.0 | MTR | 31122025 | 05022024 | STANDARD | UNSPECIFIED
| 7492168 | 4003973093266 | CHANGE_BY_REFRESH | 4003973000004 | SAINT-GOBAIN ISOVER G+H AG |  | 28022007 |  | U PROTECT Pipe Section Alu2 120 168 | 1200x168x120mm | Mineralwolleschale | de | Die Rohrschale U Protect Pipe Section Alu2 vereint effizienten Wärmeschutz mit bestem Brandschutz für R90-120 Rohrdurchführungen. Neben der Zulassung für Brandschutzkonstruktionen nichtbrennbarer Stahl-, Edelstahl-, Kupfer- und Guss-Rohre bis zu DN200 ist die Rohrschale auch für Brandschutzkonstruktionen brennbarer Versorgungsleitungen unter anderem aus PE, PVC, PP, ASA, ABS etc. sowie Aluminiumverbundrohren bis DN100 geprüft. | de | True | True | True | False | False |  |  | 70198010 | INTRASTAT |  |  | 1 | False |  | 276 | [9 empty] | False | ZNA | BASE_UNIT_OR_EACH | UNSPECIFIED | 1 | [12 empty] | NE | 140.3000 | EUR | 1.0 | MTR | 31122025 | 05022024 | STANDARD | UNSPECIFIED
| 7492219 | 4003973093273 | CHANGE_BY_REFRESH | 4003973000004 | SAINT-GOBAIN ISOVER G+H AG |  | 28022007 |  | U PROTECT Pipe Section Alu2 120 219 | 1200x219x120mm | Mineralwolleschale | de | Die Rohrschale U Protect Pipe Section Alu2 vereint effizienten Wärmeschutz mit bestem Brandschutz für R90-120 Rohrdurchführungen. Neben der Zulassung für Brandschutzkonstruktionen nichtbrennbarer Stahl-, Edelstahl-, Kupfer- und Guss-Rohre bis zu DN200 ist die Rohrschale auch für Brandschutzkonstruktionen brennbarer Versorgungsleitungen unter anderem aus PE, PVC, PP, ASA, ABS etc. sowie Aluminiumverbundrohren bis DN100 geprüft. | de | True | True | True | False | False |  |  | 70198010 | INTRASTAT |  |  | 1 | False |  | 276 | [9 empty] | False | ZNA | BASE_UNIT_OR_EACH | UNSPECIFIED | 1 | [12 empty] | NE | 171.8500 | EUR | 1.0 | MTR | 31122025 | 05022024 | STANDARD | UNSPECIFIED
| 7492219 | 4003973263331 | CHANGE_BY_REFRESH | 4003973000004 | SAINT-GOBAIN ISOVER G+H AG |  | 28022007 |  | U PROTECT Pipe Section Alu2 120 219 | 1200x219x120mm | Mineralwolleschale | de | Die Rohrschale U Protect Pipe Section Alu2 vereint effizienten Wärmeschutz mit bestem Brandschutz für R90-120 Rohrdurchführungen. Neben der Zulassung für Brandschutzkonstruktionen nichtbrennbarer Stahl-, Edelstahl-, Kupfer- und Guss-Rohre bis zu DN200 ist die Rohrschale auch für Brandschutzkonstruktionen brennbarer Versorgungsleitungen unter anderem aus PE, PVC, PP, ASA, ABS etc. sowie Aluminiumverbundrohren bis DN100 geprüft. | de | False | True | True | True | True |  |  | 70198010 | INTRASTAT |  |  | 1 | False |  | 276 | [9 empty] | False | ZNA | DISPLAY_SHIPPER | UNSPECIFIED | 1 |  |  | 1220.00000 | MMT | 459.00000 | MMT | 459.00000 | MMT | 9.65000 | KGM | 9.50900 | KGM | PUG | 171.8500 | EUR | 1.0 | MTR | 31122025 | 05022024 | STANDARD | UNSPECIFIED
| 7492219 | 4003973269548 | CHANGE_BY_REFRESH | 4003973000004 | SAINT-GOBAIN ISOVER G+H AG |  | 28022007 |  | U PROTECT Pipe Section Alu2 120 219 | 1200x219x120mm | Mineralwolleschale | de | Die Rohrschale U Protect Pipe Section Alu2 vereint effizienten Wärmeschutz mit bestem Brandschutz für R90-120 Rohrdurchführungen. Neben der Zulassung für Brandschutzkonstruktionen nichtbrennbarer Stahl-, Edelstahl-, Kupfer- und Guss-Rohre bis zu DN200 ist die Rohrschale auch für Brandschutzkonstruktionen brennbarer Versorgungsleitungen unter anderem aus PE, PVC, PP, ASA, ABS etc. sowie Aluminiumverbundrohren bis DN100 geprüft. | de | False | True | True | False | True |  |  | 70198010 | INTRASTAT |  |  | 1 | False |  | 276 | [9 empty] | False | ZNA | PALLET | UNSPECIFIED | 1 |  |  | 1210.00000 | MMT | 2570.00000 | MMT | 1250.00000 | MMT | 127.80500 | KGM | 9.50900 | KGM | PX | 171.8500 | EUR | 1.0 | MTR | 31122025 | 05022024 | STANDARD | UNSPECIFIED
| 7493015 | 4003973263508 | CHANGE_BY_REFRESH | 4003973000004 | SAINT-GOBAIN ISOVER G+H AG |  | 10082006 |  | U PROTECT Pipe Section Alu2 30 15 | 1200x15x30mm | Mineralwolleschale | de | Die Rohrschale U Protect Pipe Section Alu2 vereint effizienten Wärmeschutz mit bestem Brandschutz für R90-120 Rohrdurchführungen. Neben der Zulassung für Brandschutzkonstruktionen nichtbrennbarer Stahl-, Edelstahl-, Kupfer- und Guss-Rohre bis zu DN200 ist die Rohrschale auch für Brandschutzkonstruktionen brennbarer Versorgungsleitungen unter anderem aus PE, PVC, PP, ASA, ABS etc. sowie Aluminiumverbundrohren bis DN100 geprüft. | de | False | True | True | True | True |  |  | 70198010 | INTRASTAT |  |  | 1 | False |  | 276 | [9 empty] | False | ZNA | DISPLAY_SHIPPER | UNSPECIFIED | 1 |  |  | 1220.00000 | MMT | 370.00000 | MMT | 390.00000 | MMT | 11.77000 | KGM | 0.40700 | KGM | PUG | 10.5500 | EUR | 1.0 | MTR | 31122025 | 05022024 | STANDARD | UNSPECIFIED
| 7493015 | 4003973095314 | CHANGE_BY_REFRESH | 4003973000004 | SAINT-GOBAIN ISOVER G+H AG |  | 10082006 |  | U PROTECT Pipe Section Alu2 30 15 | 1200x15x30mm | Mineralwolleschale | de | Die Rohrschale U Protect Pipe Section Alu2 vereint effizienten Wärmeschutz mit bestem Brandschutz für R90-120 Rohrdurchführungen. Neben der Zulassung für Brandschutzkonstruktionen nichtbrennbarer Stahl-, Edelstahl-, Kupfer- und Guss-Rohre bis zu DN200 ist die Rohrschale auch für Brandschutzkonstruktionen brennbarer Versorgungsleitungen unter anderem aus PE, PVC, PP, ASA, ABS etc. sowie Aluminiumverbundrohren bis DN100 geprüft. | de | True | True | True | False | False |  |  | 70198010 | INTRASTAT |  |  | 1 | False |  | 276 | [9 empty] | False | ZNA | BASE_UNIT_OR_EACH | UNSPECIFIED | 1 | [12 empty] | NE | 10.5500 | EUR | 1.0 | MTR | 31122025 | 05022024 | STANDARD | UNSPECIFIED
| 7493015 | 4003973269715 | CHANGE_BY_REFRESH | 4003973000004 | SAINT-GOBAIN ISOVER G+H AG |  | 10082006 |  | U PROTECT Pipe Section Alu2 30 15 | 1200x15x30mm | Mineralwolleschale | de | Die Rohrschale U Protect Pipe Section Alu2 vereint effizienten Wärmeschutz mit bestem Brandschutz für R90-120 Rohrdurchführungen. Neben der Zulassung für Brandschutzkonstruktionen nichtbrennbarer Stahl-, Edelstahl-, Kupfer- und Guss-Rohre bis zu DN200 ist die Rohrschale auch für Brandschutzkonstruktionen brennbarer Versorgungsleitungen unter anderem aus PE, PVC, PP, ASA, ABS etc. sowie Aluminiumverbundrohren bis DN100 geprüft. | de | False | True | True | False | True |  |  | 70198010 | INTRASTAT |  |  | 1 | False |  | 276 | [9 empty] | False | ZNA | PALLET | UNSPECIFIED | 1 |  |  | 1210.00000 | MMT | 2570.00000 | MMT | 1250.00000 | MMT | 223.86000 | KGM | 10.17000 | KGM | PX | 10.5500 | EUR | 1.0 | MTR | 31122025 | 05022024 | STANDARD | UNSPECIFIED
| 7493018 | 4003973084363 | CHANGE_BY_REFRESH | 4003973000004 | SAINT-GOBAIN ISOVER G+H AG |  | 07032005 |  | U PROTECT Pipe Section Alu2 30 18 | 1200x18x30mm | Mineralwolleschale | de | Die Rohrschale U Protect Pipe Section Alu2 vereint effizienten Wärmeschutz mit bestem Brandschutz für R90-120 Rohrdurchführungen. Neben der Zulassung für Brandschutzkonstruktionen nichtbrennbarer Stahl-, Edelstahl-, Kupfer- und Guss-Rohre bis zu DN200 ist die Rohrschale auch für Brandschutzkonstruktionen brennbarer Versorgungsleitungen unter anderem aus PE, PVC, PP, ASA, ABS etc. sowie Aluminiumverbundrohren bis DN100 geprüft. | de | True | True | True | False | False |  |  | 70198010 | INTRASTAT |  |  | 1 | False |  | 276 | [9 empty] | False | ZNA | BASE_UNIT_OR_EACH | UNSPECIFIED | 1 | [12 empty] | NE | 10.6000 | EUR | 1.0 | MTR | 31122025 | 05022024 | STANDARD | UNSPECIFIED
| 7493018 | 4003973263515 | CHANGE_BY_REFRESH | 4003973000004 | SAINT-GOBAIN ISOVER G+H AG |  | 07032005 |  | U PROTECT Pipe Section Alu2 30 18 | 1200x18x30mm | Mineralwolleschale | de | Die Rohrschale U Protect Pipe Section Alu2 vereint effizienten Wärmeschutz mit bestem Brandschutz für R90-120 Rohrdurchführungen. Neben der Zulassung für Brandschutzkonstruktionen nichtbrennbarer Stahl-, Edelstahl-, Kupfer- und Guss-Rohre bis zu DN200 ist die Rohrschale auch für Brandschutzkonstruktionen brennbarer Versorgungsleitungen unter anderem aus PE, PVC, PP, ASA, ABS etc. sowie Aluminiumverbundrohren bis DN100 geprüft. | de | False | True | True | True | True |  |  | 70198010 | INTRASTAT |  |  | 1 | False |  | 276 | [9 empty] | False | ZNA | DISPLAY_SHIPPER | UNSPECIFIED | 1 |  |  | 1220.00000 | MMT | 370.00000 | MMT | 390.00000 | MMT | 12.02600 | KGM | 0.43400 | KGM | PUG | 10.6000 | EUR | 1.0 | MTR | 31122025 | 05022024 | STANDARD | UNSPECIFIED
| 7493018 | 4003973269722 | CHANGE_BY_REFRESH | 4003973000004 | SAINT-GOBAIN ISOVER G+H AG |  | 07032005 |  | U PROTECT Pipe Section Alu2 30 18 | 1200x18x30mm | Mineralwolleschale | de | Die Rohrschale U Protect Pipe Section Alu2 vereint effizienten Wärmeschutz mit bestem Brandschutz für R90-120 Rohrdurchführungen. Neben der Zulassung für Brandschutzkonstruktionen nichtbrennbarer Stahl-, Edelstahl-, Kupfer- und Guss-Rohre bis zu DN200 ist die Rohrschale auch für Brandschutzkonstruktionen brennbarer Versorgungsleitungen unter anderem aus PE, PVC, PP, ASA, ABS etc. sowie Aluminiumverbundrohren bis DN100 geprüft. | de | False | True | True | False | True |  |  | 70198010 | INTRASTAT |  |  | 1 | False |  | 276 | [9 empty] | False | ZNA | PALLET | UNSPECIFIED | 1 |  |  | 1210.00000 | MMT | 2570.00000 | MMT | 1250.00000 | MMT | 228.46100 | KGM | 10.42600 | KGM | PX | 10.6000 | EUR | 1.0 | MTR | 31122025 | 05022024 | STANDARD | UNSPECIFIED
| 7493022 | 4003973084370 | CHANGE_BY_REFRESH | 4003973000004 | SAINT-GOBAIN ISOVER G+H AG |  | 07032005 |  | U PROTECT Pipe Section Alu2 30 22 | 1200x22x30mm | Mineralwolleschale | de | Die Rohrschale U Protect Pipe Section Alu2 vereint effizienten Wärmeschutz mit bestem Brandschutz für R90-120 Rohrdurchführungen. Neben der Zulassung für Brandschutzkonstruktionen nichtbrennbarer Stahl-, Edelstahl-, Kupfer- und Guss-Rohre bis zu DN200 ist die Rohrschale auch für Brandschutzkonstruktionen brennbarer Versorgungsleitungen unter anderem aus PE, PVC, PP, ASA, ABS etc. sowie Aluminiumverbundrohren bis DN100 geprüft. | de | True | True | True | False | False |  |  | 70198010 | INTRASTAT |  |  | 1 | False |  | 276 | [9 empty] | False | ZNA | BASE_UNIT_OR_EACH | UNSPECIFIED | 1 | [12 empty] | NE | 10.7000 | EUR | 1.0 | MTR | 31122025 | 05022024 | STANDARD | UNSPECIFIED
| 7493022 | 4003973269739 | CHANGE_BY_REFRESH | 4003973000004 | SAINT-GOBAIN ISOVER G+H AG |  | 07032005 |  | U PROTECT Pipe Section Alu2 30 22 | 1200x22x30mm | Mineralwolleschale | de | Die Rohrschale U Protect Pipe Section Alu2 vereint effizienten Wärmeschutz mit bestem Brandschutz für R90-120 Rohrdurchführungen. Neben der Zulassung für Brandschutzkonstruktionen nichtbrennbarer Stahl-, Edelstahl-, Kupfer- und Guss-Rohre bis zu DN200 ist die Rohrschale auch für Brandschutzkonstruktionen brennbarer Versorgungsleitungen unter anderem aus PE, PVC, PP, ASA, ABS etc. sowie Aluminiumverbundrohren bis DN100 geprüft. | de | False | True | True | False | True |  |  | 70198010 | INTRASTAT |  |  | 1 | False |  | 276 | [9 empty] | False | ZNA | PALLET | UNSPECIFIED | 1 |  |  | 1210.00000 | MMT | 2570.00000 | MMT | 1250.00000 | MMT | 210.14400 | KGM | 9.40800 | KGM | PX | 10.7000 | EUR | 1.0 | MTR | 31122025 | 05022024 | STANDARD | UNSPECIFIED
| 7493022 | 4003973263522 | CHANGE_BY_REFRESH | 4003973000004 | SAINT-GOBAIN ISOVER G+H AG |  | 07032005 |  | U PROTECT Pipe Section Alu2 30 22 | 1200x22x30mm | Mineralwolleschale | de | Die Rohrschale U Protect Pipe Section Alu2 vereint effizienten Wärmeschutz mit bestem Brandschutz für R90-120 Rohrdurchführungen. Neben der Zulassung für Brandschutzkonstruktionen nichtbrennbarer Stahl-, Edelstahl-, Kupfer- und Guss-Rohre bis zu DN200 ist die Rohrschale auch für Brandschutzkonstruktionen brennbarer Versorgungsleitungen unter anderem aus PE, PVC, PP, ASA, ABS etc. sowie Aluminiumverbundrohren bis DN100 geprüft. | de | False | True | True | True | True |  |  | 70198010 | INTRASTAT |  |  | 1 | False |  | 276 | [9 empty] | False | ZNA | DISPLAY_SHIPPER | UNSPECIFIED | 1 |  |  | 1220.00000 | MMT | 370.00000 | MMT | 390.00000 | MMT | 11.00800 | KGM | 0.47000 | KGM | PUG | 10.7000 | EUR | 1.0 | MTR | 31122025 | 05022024 | STANDARD | UNSPECIFIED
| 7493028 | 4003973084387 | CHANGE_BY_REFRESH | 4003973000004 | SAINT-GOBAIN ISOVER G+H AG |  | 07032005 |  | U PROTECT Pipe Section Alu2 30 28 | 1200x28x30mm | Mineralwolleschale | de | Die Rohrschale U Protect Pipe Section Alu2 vereint effizienten Wärmeschutz mit bestem Brandschutz für R90-120 Rohrdurchführungen. Neben der Zulassung für Brandschutzkonstruktionen nichtbrennbarer Stahl-, Edelstahl-, Kupfer- und Guss-Rohre bis zu DN200 ist die Rohrschale auch für Brandschutzkonstruktionen brennbarer Versorgungsleitungen unter anderem aus PE, PVC, PP, ASA, ABS etc. sowie Aluminiumverbundrohren bis DN100 geprüft. | de | True | True | True | False | False |  |  | 70198010 | INTRASTAT |  |  | 1 | False |  | 276 | [9 empty] | False | ZNA | BASE_UNIT_OR_EACH | UNSPECIFIED | 1 | [12 empty] | NE | 12.1500 | EUR | 1.0 | MTR | 31122025 | 05022024 | STANDARD | UNSPECIFIED
| 7493028 | 4003973269746 | CHANGE_BY_REFRESH | 4003973000004 | SAINT-GOBAIN ISOVER G+H AG |  | 07032005 |  | U PROTECT Pipe Section Alu2 30 28 | 1200x28x30mm | Mineralwolleschale | de | Die Rohrschale U Protect Pipe Section Alu2 vereint effizienten Wärmeschutz mit bestem Brandschutz für R90-120 Rohrdurchführungen. Neben der Zulassung für Brandschutzkonstruktionen nichtbrennbarer Stahl-, Edelstahl-, Kupfer- und Guss-Rohre bis zu DN200 ist die Rohrschale auch für Brandschutzkonstruktionen brennbarer Versorgungsleitungen unter anderem aus PE, PVC, PP, ASA, ABS etc. sowie Aluminiumverbundrohren bis DN100 geprüft. | de | False | True | True | False | True |  |  | 70198010 | INTRASTAT |  |  | 1 | False |  | 276 | [9 empty] | False | ZNA | PALLET | UNSPECIFIED | 1 |  |  | 1210.00000 | MMT | 2570.00000 | MMT | 1250.00000 | MMT | 191.82700 | KGM | 8.39000 | KGM | PX | 12.1500 | EUR | 1.0 | MTR | 31122025 | 05022024 | STANDARD | UNSPECIFIED
| 7493028 | 4003973263539 | CHANGE_BY_REFRESH | 4003973000004 | SAINT-GOBAIN ISOVER G+H AG |  | 07032005 |  | U PROTECT Pipe Section Alu2 30 28 | 1200x28x30mm | Mineralwolleschale | de | Die Rohrschale U Protect Pipe Section Alu2 vereint effizienten Wärmeschutz mit bestem Brandschutz für R90-120 Rohrdurchführungen. Neben der Zulassung für Brandschutzkonstruktionen nichtbrennbarer Stahl-, Edelstahl-, Kupfer- und Guss-Rohre bis zu DN200 ist die Rohrschale auch für Brandschutzkonstruktionen brennbarer Versorgungsleitungen unter anderem aus PE, PVC, PP, ASA, ABS etc. sowie Aluminiumverbundrohren bis DN100 geprüft. | de | False | True | True | True | True |  |  | 70198010 | INTRASTAT |  |  | 1 | False |  | 276 | [9 empty] | False | ZNA | DISPLAY_SHIPPER | UNSPECIFIED | 1 |  |  | 1220.00000 | MMT | 370.00000 | MMT | 390.00000 | MMT | 9.99000 | KGM | 0.52400 | KGM | PUG | 12.1500 | EUR | 1.0 | MTR | 31122025 | 05022024 | STANDARD | UNSPECIFIED
| 7493035 | 4003973084394 | CHANGE_BY_REFRESH | 4003973000004 | SAINT-GOBAIN ISOVER G+H AG |  | 07032005 |  | U PROTECT Pipe Section Alu2 30 35 | 1200x35x30mm | Mineralwolleschale | de | Die Rohrschale U Protect Pipe Section Alu2 vereint effizienten Wärmeschutz mit bestem Brandschutz für R90-120 Rohrdurchführungen. Neben der Zulassung für Brandschutzkonstruktionen nichtbrennbarer Stahl-, Edelstahl-, Kupfer- und Guss-Rohre bis zu DN200 ist die Rohrschale auch für Brandschutzkonstruktionen brennbarer Versorgungsleitungen unter anderem aus PE, PVC, PP, ASA, ABS etc. sowie Aluminiumverbundrohren bis DN100 geprüft. | de | True | True | True | False | False |  |  | 70198010 | INTRASTAT |  |  | 1 | False |  | 276 | [9 empty] | False | ZNA | BASE_UNIT_OR_EACH | UNSPECIFIED | 1 | [12 empty] | NE | 12.8000 | EUR | 1.0 | MTR | 31122025 | 05022024 | STANDARD | UNSPECIFIED
| 7493035 | 4003973269753 | CHANGE_BY_REFRESH | 4003973000004 | SAINT-GOBAIN ISOVER G+H AG |  | 07032005 |  | U PROTECT Pipe Section Alu2 30 35 | 1200x35x30mm | Mineralwolleschale | de | Die Rohrschale U Protect Pipe Section Alu2 vereint effizienten Wärmeschutz mit bestem Brandschutz für R90-120 Rohrdurchführungen. Neben der Zulassung für Brandschutzkonstruktionen nichtbrennbarer Stahl-, Edelstahl-, Kupfer- und Guss-Rohre bis zu DN200 ist die Rohrschale auch für Brandschutzkonstruktionen brennbarer Versorgungsleitungen unter anderem aus PE, PVC, PP, ASA, ABS etc. sowie Aluminiumverbundrohren bis DN100 geprüft. | de | False | True | True | False | True |  |  | 70198010 | INTRASTAT |  |  | 1 | False |  | 276 | [9 empty] | False | ZNA | PALLET | UNSPECIFIED | 1 |  |  | 1210.00000 | MMT | 2570.00000 | MMT | 1250.00000 | MMT | 210.14400 | KGM | 9.40800 | KGM | PX | 12.8000 | EUR | 1.0 | MTR | 31122025 | 05022024 | STANDARD | UNSPECIFIED
| 7493035 | 4003973263546 | CHANGE_BY_REFRESH | 4003973000004 | SAINT-GOBAIN ISOVER G+H AG |  | 07032005 |  | U PROTECT Pipe Section Alu2 30 35 | 1200x35x30mm | Mineralwolleschale | de | Die Rohrschale U Protect Pipe Section Alu2 vereint effizienten Wärmeschutz mit bestem Brandschutz für R90-120 Rohrdurchführungen. Neben der Zulassung für Brandschutzkonstruktionen nichtbrennbarer Stahl-, Edelstahl-, Kupfer- und Guss-Rohre bis zu DN200 ist die Rohrschale auch für Brandschutzkonstruktionen brennbarer Versorgungsleitungen unter anderem aus PE, PVC, PP, ASA, ABS etc. sowie Aluminiumverbundrohren bis DN100 geprüft. | de | False | True | True | True | True |  |  | 70198010 | INTRASTAT |  |  | 1 | False |  | 276 | [9 empty] | False | ZNA | DISPLAY_SHIPPER | UNSPECIFIED | 1 |  |  | 1220.00000 | MMT | 370.00000 | MMT | 390.00000 | MMT | 11.00800 | KGM | 0.58800 | KGM | PUG | 12.8000 | EUR | 1.0 | MTR | 31122025 | 05022024 | STANDARD | UNSPECIFIED
| 7493042 | 4003973084400 | CHANGE_BY_REFRESH | 4003973000004 | SAINT-GOBAIN ISOVER G+H AG |  | 07032005 |  | U PROTECT Pipe Section Alu2 30 42 | 1200x42x30mm | Mineralwolleschale | de | Die Rohrschale U Protect Pipe Section Alu2 vereint effizienten Wärmeschutz mit bestem Brandschutz für R90-120 Rohrdurchführungen. Neben der Zulassung für Brandschutzkonstruktionen nichtbrennbarer Stahl-, Edelstahl-, Kupfer- und Guss-Rohre bis zu DN200 ist die Rohrschale auch für Brandschutzkonstruktionen brennbarer Versorgungsleitungen unter anderem aus PE, PVC, PP, ASA, ABS etc. sowie Aluminiumverbundrohren bis DN100 geprüft. | de | True | True | True | False | False |  |  | 70198010 | INTRASTAT |  |  | 1 | False |  | 276 | [9 empty] | False | ZNA | BASE_UNIT_OR_EACH | UNSPECIFIED | 1 | [12 empty] | NE | 13.8500 | EUR | 1.0 | MTR | 31122025 | 05022024 | STANDARD | UNSPECIFIED
| 7493042 | 4003973269760 | CHANGE_BY_REFRESH | 4003973000004 | SAINT-GOBAIN ISOVER G+H AG |  | 07032005 |  | U PROTECT Pipe Section Alu2 30 42 | 1200x42x30mm | Mineralwolleschale | de | Die Rohrschale U Protect Pipe Section Alu2 vereint effizienten Wärmeschutz mit bestem Brandschutz für R90-120 Rohrdurchführungen. Neben der Zulassung für Brandschutzkonstruktionen nichtbrennbarer Stahl-, Edelstahl-, Kupfer- und Guss-Rohre bis zu DN200 ist die Rohrschale auch für Brandschutzkonstruktionen brennbarer Versorgungsleitungen unter anderem aus PE, PVC, PP, ASA, ABS etc. sowie Aluminiumverbundrohren bis DN100 geprüft. | de | False | True | True | False | True |  |  | 70198010 | INTRASTAT |  |  | 1 | False |  | 276 | [9 empty] | False | ZNA | PALLET | UNSPECIFIED | 1 |  |  | 1210.00000 | MMT | 2570.00000 | MMT | 1250.00000 | MMT | 181.54600 | KGM | 7.81900 | KGM | PX | 13.8500 | EUR | 1.0 | MTR | 31122025 | 05022024 | STANDARD | UNSPECIFIED
| 7493042 | 4003973263553 | CHANGE_BY_REFRESH | 4003973000004 | SAINT-GOBAIN ISOVER G+H AG |  | 07032005 |  | U PROTECT Pipe Section Alu2 30 42 | 1200x42x30mm | Mineralwolleschale | de | Die Rohrschale U Protect Pipe Section Alu2 vereint effizienten Wärmeschutz mit bestem Brandschutz für R90-120 Rohrdurchführungen. Neben der Zulassung für Brandschutzkonstruktionen nichtbrennbarer Stahl-, Edelstahl-, Kupfer- und Guss-Rohre bis zu DN200 ist die Rohrschale auch für Brandschutzkonstruktionen brennbarer Versorgungsleitungen unter anderem aus PE, PVC, PP, ASA, ABS etc. sowie Aluminiumverbundrohren bis DN100 geprüft. | de | False | True | True | True | True |  |  | 70198010 | INTRASTAT |  |  | 1 | False |  | 276 | [9 empty] | False | ZNA | DISPLAY_SHIPPER | UNSPECIFIED | 1 |  |  | 1220.00000 | MMT | 370.00000 | MMT | 390.00000 | MMT | 9.41900 | KGM | 0.65200 | KGM | PUG | 13.8500 | EUR | 1.0 | MTR | 31122025 | 05022024 | STANDARD | UNSPECIFIED
| 7493048 | 4003973084417 | CHANGE_BY_REFRESH | 4003973000004 | SAINT-GOBAIN ISOVER G+H AG |  | 07032005 |  | U PROTECT Pipe Section Alu2 30 48 | 1200x48x30mm | Mineralwolleschale | de | Die Rohrschale U Protect Pipe Section Alu2 vereint effizienten Wärmeschutz mit bestem Brandschutz für R90-120 Rohrdurchführungen. Neben der Zulassung für Brandschutzkonstruktionen nichtbrennbarer Stahl-, Edelstahl-, Kupfer- und Guss-Rohre bis zu DN200 ist die Rohrschale auch für Brandschutzkonstruktionen brennbarer Versorgungsleitungen unter anderem aus PE, PVC, PP, ASA, ABS etc. sowie Aluminiumverbundrohren bis DN100 geprüft. | de | True | True | True | False | False |  |  | 70198010 | INTRASTAT |  |  | 1 | False |  | 276 | [9 empty] | False | ZNA | BASE_UNIT_OR_EACH | UNSPECIFIED | 1 | [12 empty] | NE | 14.9000 | EUR | 1.0 | MTR | 31122025 | 05022024 | STANDARD | UNSPECIFIED
| 7493048 | 4003973263560 | CHANGE_BY_REFRESH | 4003973000004 | SAINT-GOBAIN ISOVER G+H AG |  | 07032005 |  | U PROTECT Pipe Section Alu2 30 48 | 1200x48x30mm | Mineralwolleschale | de | Die Rohrschale U Protect Pipe Section Alu2 vereint effizienten Wärmeschutz mit bestem Brandschutz für R90-120 Rohrdurchführungen. Neben der Zulassung für Brandschutzkonstruktionen nichtbrennbarer Stahl-, Edelstahl-, Kupfer- und Guss-Rohre bis zu DN200 ist die Rohrschale auch für Brandschutzkonstruktionen brennbarer Versorgungsleitungen unter anderem aus PE, PVC, PP, ASA, ABS etc. sowie Aluminiumverbundrohren bis DN100 geprüft. | de | False | True | True | True | True |  |  | 70198010 | INTRASTAT |  |  | 1 | False |  | 276 | [9 empty] | False | ZNA | DISPLAY_SHIPPER | UNSPECIFIED | 1 |  |  | 1220.00000 | MMT | 460.00000 | MMT | 510.00000 | MMT | 13.14400 | KGM | 0.54700 | KGM | PUG | 14.9000 | EUR | 1.0 | MTR | 31122025 | 05022024 | STANDARD | UNSPECIFIED
| 7493048 | 4003973269777 | CHANGE_BY_REFRESH | 4003973000004 | SAINT-GOBAIN ISOVER G+H AG |  | 07032005 |  | U PROTECT Pipe Section Alu2 30 48 | 1200x48x30mm | Mineralwolleschale | de | Die Rohrschale U Protect Pipe Section Alu2 vereint effizienten Wärmeschutz mit bestem Brandschutz für R90-120 Rohrdurchführungen. Neben der Zulassung für Brandschutzkonstruktionen nichtbrennbarer Stahl-, Edelstahl-, Kupfer- und Guss-Rohre bis zu DN200 ist die Rohrschale auch für Brandschutzkonstruktionen brennbarer Versorgungsleitungen unter anderem aus PE, PVC, PP, ASA, ABS etc. sowie Aluminiumverbundrohren bis DN100 geprüft. | de | False | True | True | False | True |  |  | 70198010 | INTRASTAT |  |  | 1 | False |  | 276 | [9 empty] | False | ZNA | PALLET | UNSPECIFIED | 1 |  |  | 1210.00000 | MMT | 2570.00000 | MMT | 1250.00000 | MMT | 169.72800 | KGM | 10.94400 | KGM | PX | 14.9000 | EUR | 1.0 | MTR | 31122025 | 05022024 | STANDARD | UNSPECIFIED
| 7493054 | 4003973084424 | CHANGE_BY_REFRESH | 4003973000004 | SAINT-GOBAIN ISOVER G+H AG |  | 07032005 |  | U PROTECT Pipe Section Alu2 30 54 | 1200x54x30mm | Mineralwolleschale | de | Die Rohrschale U Protect Pipe Section Alu2 vereint effizienten Wärmeschutz mit bestem Brandschutz für R90-120 Rohrdurchführungen. Neben der Zulassung für Brandschutzkonstruktionen nichtbrennbarer Stahl-, Edelstahl-, Kupfer- und Guss-Rohre bis zu DN200 ist die Rohrschale auch für Brandschutzkonstruktionen brennbarer Versorgungsleitungen unter anderem aus PE, PVC, PP, ASA, ABS etc. sowie Aluminiumverbundrohren bis DN100 geprüft. | de | True | True | True | False | False |  |  | 70198010 | INTRASTAT |  |  | 1 | False |  | 276 | [9 empty] | False | ZNA | BASE_UNIT_OR_EACH | UNSPECIFIED | 1 | [12 empty] | NE | 15.8000 | EUR | 1.0 | MTR | 31122025 | 05022024 | STANDARD | UNSPECIFIED
| 7493054 | 4003973263577 | CHANGE_BY_REFRESH | 4003973000004 | SAINT-GOBAIN ISOVER G+H AG |  | 07032005 |  | U PROTECT Pipe Section Alu2 30 54 | 1200x54x30mm | Mineralwolleschale | de | Die Rohrschale U Protect Pipe Section Alu2 vereint effizienten Wärmeschutz mit bestem Brandschutz für R90-120 Rohrdurchführungen. Neben der Zulassung für Brandschutzkonstruktionen nichtbrennbarer Stahl-, Edelstahl-, Kupfer- und Guss-Rohre bis zu DN200 ist die Rohrschale auch für Brandschutzkonstruktionen brennbarer Versorgungsleitungen unter anderem aus PE, PVC, PP, ASA, ABS etc. sowie Aluminiumverbundrohren bis DN100 geprüft. | de | False | True | True | True | True |  |  | 70198010 | INTRASTAT |  |  | 1 | False |  | 276 | [9 empty] | False | ZNA | DISPLAY_SHIPPER | UNSPECIFIED | 1 |  |  | 1220.00000 | MMT | 460.00000 | MMT | 510.00000 | MMT | 11.62700 | KGM | 0.58900 | KGM | PUG | 15.8000 | EUR | 1.0 | MTR | 31122025 | 05022024 | STANDARD | UNSPECIFIED
| 7493054 | 4003973269784 | CHANGE_BY_REFRESH | 4003973000004 | SAINT-GOBAIN ISOVER G+H AG |  | 07032005 |  | U PROTECT Pipe Section Alu2 30 54 | 1200x54x30mm | Mineralwolleschale | de | Die Rohrschale U Protect Pipe Section Alu2 vereint effizienten Wärmeschutz mit bestem Brandschutz für R90-120 Rohrdurchführungen. Neben der Zulassung für Brandschutzkonstruktionen nichtbrennbarer Stahl-, Edelstahl-, Kupfer- und Guss-Rohre bis zu DN200 ist die Rohrschale auch für Brandschutzkonstruktionen brennbarer Versorgungsleitungen unter anderem aus PE, PVC, PP, ASA, ABS etc. sowie Aluminiumverbundrohren bis DN100 geprüft. | de | False | True | True | False | True |  |  | 70198010 | INTRASTAT |  |  | 1 | False |  | 276 | [9 empty] | False | ZNA | PALLET | UNSPECIFIED | 1 |  |  | 1210.00000 | MMT | 2570.00000 | MMT | 1250.00000 | MMT | 151.52600 | KGM | 9.42700 | KGM | PX | 15.8000 | EUR | 1.0 | MTR | 31122025 | 05022024 | STANDARD | UNSPECIFIED
| 7493057 | 4003973269791 | CHANGE_BY_REFRESH | 4003973000004 | SAINT-GOBAIN ISOVER G+H AG |  | 28022007 |  | U PROTECT Pipe Section Alu2 30 57 | 1200x57x30mm | Mineralwolleschale | de | Die Rohrschale U Protect Pipe Section Alu2 vereint effizienten Wärmeschutz mit bestem Brandschutz für R90-120 Rohrdurchführungen. Neben der Zulassung für Brandschutzkonstruktionen nichtbrennbarer Stahl-, Edelstahl-, Kupfer- und Guss-Rohre bis zu DN200 ist die Rohrschale auch für Brandschutzkonstruktionen brennbarer Versorgungsleitungen unter anderem aus PE, PVC, PP, ASA, ABS etc. sowie Aluminiumverbundrohren bis DN100 geprüft. | de | False | True | True | False | True |  |  | 70198010 | INTRASTAT |  |  | 1 | False |  | 276 | [9 empty] | False | ZNA | PALLET | UNSPECIFIED | 1 |  |  | 1210.00000 | MMT | 2570.00000 | MMT | 1250.00000 | MMT | 155.44300 | KGM | 9.75400 | KGM | PX | 16.2500 | EUR | 1.0 | MTR | 31122025 | 05022024 | STANDARD | UNSPECIFIED
| 7493057 | 4003973092962 | CHANGE_BY_REFRESH | 4003973000004 | SAINT-GOBAIN ISOVER G+H AG |  | 28022007 |  | U PROTECT Pipe Section Alu2 30 57 | 1200x57x30mm | Mineralwolleschale | de | Die Rohrschale U Protect Pipe Section Alu2 vereint effizienten Wärmeschutz mit bestem Brandschutz für R90-120 Rohrdurchführungen. Neben der Zulassung für Brandschutzkonstruktionen nichtbrennbarer Stahl-, Edelstahl-, Kupfer- und Guss-Rohre bis zu DN200 ist die Rohrschale auch für Brandschutzkonstruktionen brennbarer Versorgungsleitungen unter anderem aus PE, PVC, PP, ASA, ABS etc. sowie Aluminiumverbundrohren bis DN100 geprüft. | de | True | True | True | False | False |  |  | 70198010 | INTRASTAT |  |  | 1 | False |  | 276 | [9 empty] | False | ZNA | BASE_UNIT_OR_EACH | UNSPECIFIED | 1 | [12 empty] | NE | 16.2500 | EUR | 1.0 | MTR | 31122025 | 05022024 | STANDARD | UNSPECIFIED
| 7493057 | 4003973263584 | CHANGE_BY_REFRESH | 4003973000004 | SAINT-GOBAIN ISOVER G+H AG |  | 28022007 |  | U PROTECT Pipe Section Alu2 30 57 | 1200x57x30mm | Mineralwolleschale | de | Die Rohrschale U Protect Pipe Section Alu2 vereint effizienten Wärmeschutz mit bestem Brandschutz für R90-120 Rohrdurchführungen. Neben der Zulassung für Brandschutzkonstruktionen nichtbrennbarer Stahl-, Edelstahl-, Kupfer- und Guss-Rohre bis zu DN200 ist die Rohrschale auch für Brandschutzkonstruktionen brennbarer Versorgungsleitungen unter anderem aus PE, PVC, PP, ASA, ABS etc. sowie Aluminiumverbundrohren bis DN100 geprüft. | de | False | True | True | True | True |  |  | 70198010 | INTRASTAT |  |  | 1 | False |  | 276 | [9 empty] | False | ZNA | DISPLAY_SHIPPER | UNSPECIFIED | 1 |  |  | 1220.00000 | MMT | 460.00000 | MMT | 510.00000 | MMT | 11.95400 | KGM | 0.61000 | KGM | PUG | 16.2500 | EUR | 1.0 | MTR | 31122025 | 05022024 | STANDARD | UNSPECIFIED
| 7493060 | 4003973269807 | CHANGE_BY_REFRESH | 4003973000004 | SAINT-GOBAIN ISOVER G+H AG |  | 07032005 |  | U PROTECT Pipe Section Alu2 30 60 | 1200x60x30mm | Mineralwolleschale | de | Die Rohrschale U Protect Pipe Section Alu2 vereint effizienten Wärmeschutz mit bestem Brandschutz für R90-120 Rohrdurchführungen. Neben der Zulassung für Brandschutzkonstruktionen nichtbrennbarer Stahl-, Edelstahl-, Kupfer- und Guss-Rohre bis zu DN200 ist die Rohrschale auch für Brandschutzkonstruktionen brennbarer Versorgungsleitungen unter anderem aus PE, PVC, PP, ASA, ABS etc. sowie Aluminiumverbundrohren bis DN100 geprüft. | de | False | True | True | False | True |  |  | 70198010 | INTRASTAT |  |  | 1 | False |  | 276 | [9 empty] | False | ZNA | PALLET | UNSPECIFIED | 1 |  |  | 1210.00000 | MMT | 2570.00000 | MMT | 1250.00000 | MMT | 159.59000 | KGM | 10.09900 | KGM | PX | 16.3500 | EUR | 1.0 | MTR | 31122025 | 05022024 | STANDARD | UNSPECIFIED
| 7493060 | 4003973084431 | CHANGE_BY_REFRESH | 4003973000004 | SAINT-GOBAIN ISOVER G+H AG |  | 07032005 |  | U PROTECT Pipe Section Alu2 30 60 | 1200x60x30mm | Mineralwolleschale | de | Die Rohrschale U Protect Pipe Section Alu2 vereint effizienten Wärmeschutz mit bestem Brandschutz für R90-120 Rohrdurchführungen. Neben der Zulassung für Brandschutzkonstruktionen nichtbrennbarer Stahl-, Edelstahl-, Kupfer- und Guss-Rohre bis zu DN200 ist die Rohrschale auch für Brandschutzkonstruktionen brennbarer Versorgungsleitungen unter anderem aus PE, PVC, PP, ASA, ABS etc. sowie Aluminiumverbundrohren bis DN100 geprüft. | de | True | True | True | False | False |  |  | 70198010 | INTRASTAT |  |  | 1 | False |  | 276 | [9 empty] | False | ZNA | BASE_UNIT_OR_EACH | UNSPECIFIED | 1 | [12 empty] | NE | 16.3500 | EUR | 1.0 | MTR | 31122025 | 05022024 | STANDARD | UNSPECIFIED
| 7493060 | 4003973263591 | CHANGE_BY_REFRESH | 4003973000004 | SAINT-GOBAIN ISOVER G+H AG |  | 07032005 |  | U PROTECT Pipe Section Alu2 30 60 | 1200x60x30mm | Mineralwolleschale | de | Die Rohrschale U Protect Pipe Section Alu2 vereint effizienten Wärmeschutz mit bestem Brandschutz für R90-120 Rohrdurchführungen. Neben der Zulassung für Brandschutzkonstruktionen nichtbrennbarer Stahl-, Edelstahl-, Kupfer- und Guss-Rohre bis zu DN200 ist die Rohrschale auch für Brandschutzkonstruktionen brennbarer Versorgungsleitungen unter anderem aus PE, PVC, PP, ASA, ABS etc. sowie Aluminiumverbundrohren bis DN100 geprüft. | de | False | True | True | True | True |  |  | 70198010 | INTRASTAT |  |  | 1 | False |  | 276 | [9 empty] | False | ZNA | DISPLAY_SHIPPER | UNSPECIFIED | 1 |  |  | 1220.00000 | MMT | 460.00000 | MMT | 510.00000 | MMT | 12.29900 | KGM | 0.63100 | KGM | PUG | 16.3500 | EUR | 1.0 | MTR | 31122025 | 05022024 | STANDARD | UNSPECIFIED
| 7493064 | 4003973269814 | CHANGE_BY_REFRESH | 4003973000004 | SAINT-GOBAIN ISOVER G+H AG |  | 11082006 |  | U PROTECT Pipe Section Alu2 30 64 | 1200x64x30mm | Mineralwolleschale | de | Die Rohrschale U Protect Pipe Section Alu2 vereint effizienten Wärmeschutz mit bestem Brandschutz für R90-120 Rohrdurchführungen. Neben der Zulassung für Brandschutzkonstruktionen nichtbrennbarer Stahl-, Edelstahl-, Kupfer- und Guss-Rohre bis zu DN200 ist die Rohrschale auch für Brandschutzkonstruktionen brennbarer Versorgungsleitungen unter anderem aus PE, PVC, PP, ASA, ABS etc. sowie Aluminiumverbundrohren bis DN100 geprüft. | de | False | True | True | False | True |  |  | 70198010 | INTRASTAT |  |  | 1 | False |  | 276 | [9 empty] | False | ZNA | PALLET | UNSPECIFIED | 1 |  |  | 1210.00000 | MMT | 2570.00000 | MMT | 1250.00000 | MMT | 156.98400 | KGM | 9.88200 | KGM | PX | 18.2000 | EUR | 1.0 | MTR | 31122025 | 05022024 | STANDARD | UNSPECIFIED
| 7493064 | 4003973095659 | CHANGE_BY_REFRESH | 4003973000004 | SAINT-GOBAIN ISOVER G+H AG |  | 11082006 |  | U PROTECT Pipe Section Alu2 30 64 | 1200x64x30mm | Mineralwolleschale | de | Die Rohrschale U Protect Pipe Section Alu2 vereint effizienten Wärmeschutz mit bestem Brandschutz für R90-120 Rohrdurchführungen. Neben der Zulassung für Brandschutzkonstruktionen nichtbrennbarer Stahl-, Edelstahl-, Kupfer- und Guss-Rohre bis zu DN200 ist die Rohrschale auch für Brandschutzkonstruktionen brennbarer Versorgungsleitungen unter anderem aus PE, PVC, PP, ASA, ABS etc. sowie Aluminiumverbundrohren bis DN100 geprüft. | de | True | True | True | False | False |  |  | 70198010 | INTRASTAT |  |  | 1 | False |  | 276 | [9 empty] | False | ZNA | BASE_UNIT_OR_EACH | UNSPECIFIED | 1 | [12 empty] | NE | 18.2000 | EUR | 1.0 | MTR | 31122025 | 05022024 | STANDARD | UNSPECIFIED
| 7493064 | 4003973263607 | CHANGE_BY_REFRESH | 4003973000004 | SAINT-GOBAIN ISOVER G+H AG |  | 11082006 |  | U PROTECT Pipe Section Alu2 30 64 | 1200x64x30mm | Mineralwolleschale | de | Die Rohrschale U Protect Pipe Section Alu2 vereint effizienten Wärmeschutz mit bestem Brandschutz für R90-120 Rohrdurchführungen. Neben der Zulassung für Brandschutzkonstruktionen nichtbrennbarer Stahl-, Edelstahl-, Kupfer- und Guss-Rohre bis zu DN200 ist die Rohrschale auch für Brandschutzkonstruktionen brennbarer Versorgungsleitungen unter anderem aus PE, PVC, PP, ASA, ABS etc. sowie Aluminiumverbundrohren bis DN100 geprüft. | de | False | True | True | True | True |  |  | 70198010 | INTRASTAT |  |  | 1 | False |  | 276 | [9 empty] | False | ZNA | DISPLAY_SHIPPER | UNSPECIFIED | 1 |  |  | 1220.00000 | MMT | 460.00000 | MMT | 510.00000 | MMT | 12.08200 | KGM | 0.65900 | KGM | PUG | 18.2000 | EUR | 1.0 | MTR | 31122025 | 05022024 | STANDARD | UNSPECIFIED
| 7493070 | 4003973263614 | CHANGE_BY_REFRESH | 4003973000004 | SAINT-GOBAIN ISOVER G+H AG |  | 11082006 |  | U PROTECT Pipe Section Alu2 30 70 | 1200x70x30mm | Mineralwolleschale | de | Die Rohrschale U Protect Pipe Section Alu2 vereint effizienten Wärmeschutz mit bestem Brandschutz für R90-120 Rohrdurchführungen. Neben der Zulassung für Brandschutzkonstruktionen nichtbrennbarer Stahl-, Edelstahl-, Kupfer- und Guss-Rohre bis zu DN200 ist die Rohrschale auch für Brandschutzkonstruktionen brennbarer Versorgungsleitungen unter anderem aus PE, PVC, PP, ASA, ABS etc. sowie Aluminiumverbundrohren bis DN100 geprüft. | de | False | True | True | True | True |  |  | 70198010 | INTRASTAT |  |  | 1 | False |  | 276 | [9 empty] | False | ZNA | DISPLAY_SHIPPER | UNSPECIFIED | 1 |  |  | 1220.00000 | MMT | 460.00000 | MMT | 510.00000 | MMT | 10.61000 | KGM | 0.70100 | KGM | PUG | 18.8500 | EUR | 1.0 | MTR | 31122025 | 05022024 | STANDARD | UNSPECIFIED
| 7493070 | 4003973095666 | CHANGE_BY_REFRESH | 4003973000004 | SAINT-GOBAIN ISOVER G+H AG |  | 11082006 |  | U PROTECT Pipe Section Alu2 30 70 | 1200x70x30mm | Mineralwolleschale | de | Die Rohrschale U Protect Pipe Section Alu2 vereint effizienten Wärmeschutz mit bestem Brandschutz für R90-120 Rohrdurchführungen. Neben der Zulassung für Brandschutzkonstruktionen nichtbrennbarer Stahl-, Edelstahl-, Kupfer- und Guss-Rohre bis zu DN200 ist die Rohrschale auch für Brandschutzkonstruktionen brennbarer Versorgungsleitungen unter anderem aus PE, PVC, PP, ASA, ABS etc. sowie Aluminiumverbundrohren bis DN100 geprüft. | de | True | True | True | False | False |  |  | 70198010 | INTRASTAT |  |  | 1 | False |  | 276 | [9 empty] | False | ZNA | BASE_UNIT_OR_EACH | UNSPECIFIED | 1 | [12 empty] | NE | 18.8500 | EUR | 1.0 | MTR | 31122025 | 05022024 | STANDARD | UNSPECIFIED
| 7493070 | 4003973269821 | CHANGE_BY_REFRESH | 4003973000004 | SAINT-GOBAIN ISOVER G+H AG |  | 11082006 |  | U PROTECT Pipe Section Alu2 30 70 | 1200x70x30mm | Mineralwolleschale | de | Die Rohrschale U Protect Pipe Section Alu2 vereint effizienten Wärmeschutz mit bestem Brandschutz für R90-120 Rohrdurchführungen. Neben der Zulassung für Brandschutzkonstruktionen nichtbrennbarer Stahl-, Edelstahl-, Kupfer- und Guss-Rohre bis zu DN200 ist die Rohrschale auch für Brandschutzkonstruktionen brennbarer Versorgungsleitungen unter anderem aus PE, PVC, PP, ASA, ABS etc. sowie Aluminiumverbundrohren bis DN100 geprüft. | de | False | True | True | False | True |  |  | 70198010 | INTRASTAT |  |  | 1 | False |  | 276 | [9 empty] | False | ZNA | PALLET | UNSPECIFIED | 1 |  |  | 1210.00000 | MMT | 2570.00000 | MMT | 1250.00000 | MMT | 139.31500 | KGM | 8.41000 | KGM | PX | 18.8500 | EUR | 1.0 | MTR | 31122025 | 05022024 | STANDARD | UNSPECIFIED
| 7493076 | 4003973269838 | CHANGE_BY_REFRESH | 4003973000004 | SAINT-GOBAIN ISOVER G+H AG |  | 07032005 |  | U PROTECT Pipe Section Alu2 30 76 | 1200x76x30mm | Mineralwolleschale | de | Die Rohrschale U Protect Pipe Section Alu2 vereint effizienten Wärmeschutz mit bestem Brandschutz für R90-120 Rohrdurchführungen. Neben der Zulassung für Brandschutzkonstruktionen nichtbrennbarer Stahl-, Edelstahl-, Kupfer- und Guss-Rohre bis zu DN200 ist die Rohrschale auch für Brandschutzkonstruktionen brennbarer Versorgungsleitungen unter anderem aus PE, PVC, PP, ASA, ABS etc. sowie Aluminiumverbundrohren bis DN100 geprüft. | de | False | True | True | False | True |  |  | 70198010 | INTRASTAT |  |  | 1 | False |  | 276 | [9 empty] | False | ZNA | PALLET | UNSPECIFIED | 1 |  |  | 1210.00000 | MMT | 2570.00000 | MMT | 1250.00000 | MMT | 145.36300 | KGM | 8.91400 | KGM | PX | 20.1000 | EUR | 1.0 | MTR | 31122025 | 05022024 | STANDARD | UNSPECIFIED
| 7493076 | 4003973263621 | CHANGE_BY_REFRESH | 4003973000004 | SAINT-GOBAIN ISOVER G+H AG |  | 07032005 |  | U PROTECT Pipe Section Alu2 30 76 | 1200x76x30mm | Mineralwolleschale | de | Die Rohrschale U Protect Pipe Section Alu2 vereint effizienten Wärmeschutz mit bestem Brandschutz für R90-120 Rohrdurchführungen. Neben der Zulassung für Brandschutzkonstruktionen nichtbrennbarer Stahl-, Edelstahl-, Kupfer- und Guss-Rohre bis zu DN200 ist die Rohrschale auch für Brandschutzkonstruktionen brennbarer Versorgungsleitungen unter anderem aus PE, PVC, PP, ASA, ABS etc. sowie Aluminiumverbundrohren bis DN100 geprüft. | de | False | True | True | True | True |  |  | 70198010 | INTRASTAT |  |  | 1 | False |  | 276 | [9 empty] | False | ZNA | DISPLAY_SHIPPER | UNSPECIFIED | 1 |  |  | 1220.00000 | MMT | 460.00000 | MMT | 510.00000 | MMT | 11.11400 | KGM | 0.74300 | KGM | PUG | 20.1000 | EUR | 1.0 | MTR | 31122025 | 05022024 | STANDARD | UNSPECIFIED
| 7493076 | 4003973084448 | CHANGE_BY_REFRESH | 4003973000004 | SAINT-GOBAIN ISOVER G+H AG |  | 07032005 |  | U PROTECT Pipe Section Alu2 30 76 | 1200x76x30mm | Mineralwolleschale | de | Die Rohrschale U Protect Pipe Section Alu2 vereint effizienten Wärmeschutz mit bestem Brandschutz für R90-120 Rohrdurchführungen. Neben der Zulassung für Brandschutzkonstruktionen nichtbrennbarer Stahl-, Edelstahl-, Kupfer- und Guss-Rohre bis zu DN200 ist die Rohrschale auch für Brandschutzkonstruktionen brennbarer Versorgungsleitungen unter anderem aus PE, PVC, PP, ASA, ABS etc. sowie Aluminiumverbundrohren bis DN100 geprüft. | de | True | True | True | False | False |  |  | 70198010 | INTRASTAT |  |  | 1 | False |  | 276 | [9 empty] | False | ZNA | BASE_UNIT_OR_EACH | UNSPECIFIED | 1 | [12 empty] | NE | 20.1000 | EUR | 1.0 | MTR | 31122025 | 05022024 | STANDARD | UNSPECIFIED
| 7493089 | 4003973095673 | CHANGE_BY_REFRESH | 4003973000004 | SAINT-GOBAIN ISOVER G+H AG |  | 11082006 |  | U PROTECT Pipe Section Alu2 30 89 | 1200x89x30mm | Mineralwolleschale | de | Die Rohrschale U Protect Pipe Section Alu2 vereint effizienten Wärmeschutz mit bestem Brandschutz für R90-120 Rohrdurchführungen. Neben der Zulassung für Brandschutzkonstruktionen nichtbrennbarer Stahl-, Edelstahl-, Kupfer- und Guss-Rohre bis zu DN200 ist die Rohrschale auch für Brandschutzkonstruktionen brennbarer Versorgungsleitungen unter anderem aus PE, PVC, PP, ASA, ABS etc. sowie Aluminiumverbundrohren bis DN100 geprüft. | de | True | True | True | False | False |  |  | 70198010 | INTRASTAT |  |  | 1 | False |  | 276 | [9 empty] | False | ZNA | BASE_UNIT_OR_EACH | UNSPECIFIED | 1 | [12 empty] | NE | 20.8000 | EUR | 1.0 | MTR | 31122025 | 05022024 | STANDARD | UNSPECIFIED
| 7493089 | 4003973263638 | CHANGE_BY_REFRESH | 4003973000004 | SAINT-GOBAIN ISOVER G+H AG |  | 11082006 |  | U PROTECT Pipe Section Alu2 30 89 | 1200x89x30mm | Mineralwolleschale | de | Die Rohrschale U Protect Pipe Section Alu2 vereint effizienten Wärmeschutz mit bestem Brandschutz für R90-120 Rohrdurchführungen. Neben der Zulassung für Brandschutzkonstruktionen nichtbrennbarer Stahl-, Edelstahl-, Kupfer- und Guss-Rohre bis zu DN200 ist die Rohrschale auch für Brandschutzkonstruktionen brennbarer Versorgungsleitungen unter anderem aus PE, PVC, PP, ASA, ABS etc. sowie Aluminiumverbundrohren bis DN100 geprüft. | de | False | True | True | True | True |  |  | 70198010 | INTRASTAT |  |  | 1 | False |  | 276 | [9 empty] | False | ZNA | DISPLAY_SHIPPER | UNSPECIFIED | 1 |  |  | 1220.00000 | MMT | 460.00000 | MMT | 510.00000 | MMT | 9.70600 | KGM | 0.83400 | KGM | PUG | 20.8000 | EUR | 1.0 | MTR | 31122025 | 05022024 | STANDARD | UNSPECIFIED
| 7493089 | 4003973269845 | CHANGE_BY_REFRESH | 4003973000004 | SAINT-GOBAIN ISOVER G+H AG |  | 11082006 |  | U PROTECT Pipe Section Alu2 30 89 | 1200x89x30mm | Mineralwolleschale | de | Die Rohrschale U Protect Pipe Section Alu2 vereint effizienten Wärmeschutz mit bestem Brandschutz für R90-120 Rohrdurchführungen. Neben der Zulassung für Brandschutzkonstruktionen nichtbrennbarer Stahl-, Edelstahl-, Kupfer- und Guss-Rohre bis zu DN200 ist die Rohrschale auch für Brandschutzkonstruktionen brennbarer Versorgungsleitungen unter anderem aus PE, PVC, PP, ASA, ABS etc. sowie Aluminiumverbundrohren bis DN100 geprüft. | de | False | True | True | False | True |  |  | 70198010 | INTRASTAT |  |  | 1 | False |  | 276 | [9 empty] | False | ZNA | PALLET | UNSPECIFIED | 1 |  |  | 1210.00000 | MMT | 2570.00000 | MMT | 1250.00000 | MMT | 128.47200 | KGM | 7.50600 | KGM | PX | 20.8000 | EUR | 1.0 | MTR | 31122025 | 05022024 | STANDARD | UNSPECIFIED
| 7493102 | 4003973092979 | CHANGE_BY_REFRESH | 4003973000004 | SAINT-GOBAIN ISOVER G+H AG |  | 28022007 |  | U PROTECT Pipe Section Alu2 30 102 | 1200x102x30mm | Mineralwolleschale | de | Die Rohrschale U Protect Pipe Section Alu2 vereint effizienten Wärmeschutz mit bestem Brandschutz für R90-120 Rohrdurchführungen. Neben der Zulassung für Brandschutzkonstruktionen nichtbrennbarer Stahl-, Edelstahl-, Kupfer- und Guss-Rohre bis zu DN200 ist die Rohrschale auch für Brandschutzkonstruktionen brennbarer Versorgungsleitungen unter anderem aus PE, PVC, PP, ASA, ABS etc. sowie Aluminiumverbundrohren bis DN100 geprüft. | de | True | True | True | False | False |  |  | 70198010 | INTRASTAT |  |  | 1 | False |  | 276 | [9 empty] | False | ZNA | BASE_UNIT_OR_EACH | UNSPECIFIED | 1 | [12 empty] | NE | 22.1500 | EUR | 1.0 | MTR | 31122025 | 05022024 | STANDARD | UNSPECIFIED
| 7493102 | 4003973263645 | CHANGE_BY_REFRESH | 4003973000004 | SAINT-GOBAIN ISOVER G+H AG |  | 28022007 |  | U PROTECT Pipe Section Alu2 30 102 | 1200x102x30mm | Mineralwolleschale | de | Die Rohrschale U Protect Pipe Section Alu2 vereint effizienten Wärmeschutz mit bestem Brandschutz für R90-120 Rohrdurchführungen. Neben der Zulassung für Brandschutzkonstruktionen nichtbrennbarer Stahl-, Edelstahl-, Kupfer- und Guss-Rohre bis zu DN200 ist die Rohrschale auch für Brandschutzkonstruktionen brennbarer Versorgungsleitungen unter anderem aus PE, PVC, PP, ASA, ABS etc. sowie Aluminiumverbundrohren bis DN100 geprüft. | de | False | True | True | True | True |  |  | 70198010 | INTRASTAT |  |  | 1 | False |  | 276 | [9 empty] | False | ZNA | DISPLAY_SHIPPER | UNSPECIFIED | 1 |  |  | 1220.00000 | MMT | 460.00000 | MMT | 510.00000 | MMT | 9.60200 | KGM | 0.92500 | KGM | PUG | 22.1500 | EUR | 1.0 | MTR | 31122025 | 05022024 | STANDARD | UNSPECIFIED
| 7493102 | 4003973269852 | CHANGE_BY_REFRESH | 4003973000004 | SAINT-GOBAIN ISOVER G+H AG |  | 28022007 |  | U PROTECT Pipe Section Alu2 30 102 | 1200x102x30mm | Mineralwolleschale | de | Die Rohrschale U Protect Pipe Section Alu2 vereint effizienten Wärmeschutz mit bestem Brandschutz für R90-120 Rohrdurchführungen. Neben der Zulassung für Brandschutzkonstruktionen nichtbrennbarer Stahl-, Edelstahl-, Kupfer- und Guss-Rohre bis zu DN200 ist die Rohrschale auch für Brandschutzkonstruktionen brennbarer Versorgungsleitungen unter anderem aus PE, PVC, PP, ASA, ABS etc. sowie Aluminiumverbundrohren bis DN100 geprüft. | de | False | True | True | False | True |  |  | 70198010 | INTRASTAT |  |  | 1 | False |  | 276 | [9 empty] | False | ZNA | PALLET | UNSPECIFIED | 1 |  |  | 1210.00000 | MMT | 2570.00000 | MMT | 1250.00000 | MMT | 127.21900 | KGM | 7.40200 | KGM | PX | 22.1500 | EUR | 1.0 | MTR | 31122025 | 05022024 | STANDARD | UNSPECIFIED
| 7493108 | 4003973097004 | CHANGE_BY_REFRESH | 4003973000004 | SAINT-GOBAIN ISOVER G+H AG |  | 17082006 |  | U PROTECT Pipe Section Alu2 30 108 | 1200x108x30mm | Mineralwolleschale | de | Die Rohrschale U Protect Pipe Section Alu2 vereint effizienten Wärmeschutz mit bestem Brandschutz für R90-120 Rohrdurchführungen. Neben der Zulassung für Brandschutzkonstruktionen nichtbrennbarer Stahl-, Edelstahl-, Kupfer- und Guss-Rohre bis zu DN200 ist die Rohrschale auch für Brandschutzkonstruktionen brennbarer Versorgungsleitungen unter anderem aus PE, PVC, PP, ASA, ABS etc. sowie Aluminiumverbundrohren bis DN100 geprüft. | de | True | True | True | False | False |  |  | 70198010 | INTRASTAT |  |  | 1 | False |  | 276 | [9 empty] | False | ZNA | BASE_UNIT_OR_EACH | UNSPECIFIED | 1 | [12 empty] | NE | 23.0000 | EUR | 1.0 | MTR | 31122025 | 05022024 | STANDARD | UNSPECIFIED
| 7493108 | 4003973269869 | CHANGE_BY_REFRESH | 4003973000004 | SAINT-GOBAIN ISOVER G+H AG |  | 17082006 |  | U PROTECT Pipe Section Alu2 30 108 | 1200x108x30mm | Mineralwolleschale | de | Die Rohrschale U Protect Pipe Section Alu2 vereint effizienten Wärmeschutz mit bestem Brandschutz für R90-120 Rohrdurchführungen. Neben der Zulassung für Brandschutzkonstruktionen nichtbrennbarer Stahl-, Edelstahl-, Kupfer- und Guss-Rohre bis zu DN200 ist die Rohrschale auch für Brandschutzkonstruktionen brennbarer Versorgungsleitungen unter anderem aus PE, PVC, PP, ASA, ABS etc. sowie Aluminiumverbundrohren bis DN100 geprüft. | de | False | True | True | False | True |  |  | 70198010 | INTRASTAT |  |  | 1 | False |  | 276 | [9 empty] | False | ZNA | PALLET | UNSPECIFIED | 1 |  |  | 1210.00000 | MMT | 2570.00000 | MMT | 1250.00000 | MMT | 131.25100 | KGM | 7.73800 | KGM | PX | 23.0000 | EUR | 1.0 | MTR | 31122025 | 05022024 | STANDARD | UNSPECIFIED
| 7493108 | 4003973263652 | CHANGE_BY_REFRESH | 4003973000004 | SAINT-GOBAIN ISOVER G+H AG |  | 17082006 |  | U PROTECT Pipe Section Alu2 30 108 | 1200x108x30mm | Mineralwolleschale | de | Die Rohrschale U Protect Pipe Section Alu2 vereint effizienten Wärmeschutz mit bestem Brandschutz für R90-120 Rohrdurchführungen. Neben der Zulassung für Brandschutzkonstruktionen nichtbrennbarer Stahl-, Edelstahl-, Kupfer- und Guss-Rohre bis zu DN200 ist die Rohrschale auch für Brandschutzkonstruktionen brennbarer Versorgungsleitungen unter anderem aus PE, PVC, PP, ASA, ABS etc. sowie Aluminiumverbundrohren bis DN100 geprüft. | de | False | True | True | True | True |  |  | 70198010 | INTRASTAT |  |  | 1 | False |  | 276 | [9 empty] | False | ZNA | DISPLAY_SHIPPER | UNSPECIFIED | 1 |  |  | 1220.00000 | MMT | 460.00000 | MMT | 510.00000 | MMT | 9.93800 | KGM | 0.96700 | KGM | PUG | 23.0000 | EUR | 1.0 | MTR | 31122025 | 05022024 | STANDARD | UNSPECIFIED
| 7493114 | 4003973269876 | CHANGE_BY_REFRESH | 4003973000004 | SAINT-GOBAIN ISOVER G+H AG |  | 17082006 |  | U PROTECT Pipe Section Alu2 30 114 | 1200x114x30mm | Mineralwolleschale | de | Die Rohrschale U Protect Pipe Section Alu2 vereint effizienten Wärmeschutz mit bestem Brandschutz für R90-120 Rohrdurchführungen. Neben der Zulassung für Brandschutzkonstruktionen nichtbrennbarer Stahl-, Edelstahl-, Kupfer- und Guss-Rohre bis zu DN200 ist die Rohrschale auch für Brandschutzkonstruktionen brennbarer Versorgungsleitungen unter anderem aus PE, PVC, PP, ASA, ABS etc. sowie Aluminiumverbundrohren bis DN100 geprüft. | de | False | True | True | False | True |  |  | 70198010 | INTRASTAT |  |  | 1 | False |  | 276 | [9 empty] | False | ZNA | PALLET | UNSPECIFIED | 1 |  |  | 1210.00000 | MMT | 2570.00000 | MMT | 1250.00000 | MMT | 111.06200 | KGM | 6.05500 | KGM | PX | 23.6500 | EUR | 1.0 | MTR | 31122025 | 05022024 | STANDARD | UNSPECIFIED
| 7493114 | 4003973097011 | CHANGE_BY_REFRESH | 4003973000004 | SAINT-GOBAIN ISOVER G+H AG |  | 17082006 |  | U PROTECT Pipe Section Alu2 30 114 | 1200x114x30mm | Mineralwolleschale | de | Die Rohrschale U Protect Pipe Section Alu2 vereint effizienten Wärmeschutz mit bestem Brandschutz für R90-120 Rohrdurchführungen. Neben der Zulassung für Brandschutzkonstruktionen nichtbrennbarer Stahl-, Edelstahl-, Kupfer- und Guss-Rohre bis zu DN200 ist die Rohrschale auch für Brandschutzkonstruktionen brennbarer Versorgungsleitungen unter anderem aus PE, PVC, PP, ASA, ABS etc. sowie Aluminiumverbundrohren bis DN100 geprüft. | de | True | True | True | False | False |  |  | 70198010 | INTRASTAT |  |  | 1 | False |  | 276 | [9 empty] | False | ZNA | BASE_UNIT_OR_EACH | UNSPECIFIED | 1 | [12 empty] | NE | 23.6500 | EUR | 1.0 | MTR | 31122025 | 05022024 | STANDARD | UNSPECIFIED
| 7493114 | 4003973263669 | CHANGE_BY_REFRESH | 4003973000004 | SAINT-GOBAIN ISOVER G+H AG |  | 17082006 |  | U PROTECT Pipe Section Alu2 30 114 | 1200x114x30mm | Mineralwolleschale | de | Die Rohrschale U Protect Pipe Section Alu2 vereint effizienten Wärmeschutz mit bestem Brandschutz für R90-120 Rohrdurchführungen. Neben der Zulassung für Brandschutzkonstruktionen nichtbrennbarer Stahl-, Edelstahl-, Kupfer- und Guss-Rohre bis zu DN200 ist die Rohrschale auch für Brandschutzkonstruktionen brennbarer Versorgungsleitungen unter anderem aus PE, PVC, PP, ASA, ABS etc. sowie Aluminiumverbundrohren bis DN100 geprüft. | de | False | True | True | True | True |  |  | 70198010 | INTRASTAT |  |  | 1 | False |  | 276 | [9 empty] | False | ZNA | DISPLAY_SHIPPER | UNSPECIFIED | 1 |  |  | 1220.00000 | MMT | 460.00000 | MMT | 510.00000 | MMT | 8.25500 | KGM | 1.00900 | KGM | PUG | 23.6500 | EUR | 1.0 | MTR | 31122025 | 05022024 | STANDARD | UNSPECIFIED
| 7493133 | 4003973263683 | CHANGE_BY_REFRESH | 4003973000004 | SAINT-GOBAIN ISOVER G+H AG |  | 17082006 |  | U PROTECT Pipe Section Alu2 30 133 | 1200x133x30mm | Mineralwolleschale | de | Die Rohrschale U Protect Pipe Section Alu2 vereint effizienten Wärmeschutz mit bestem Brandschutz für R90-120 Rohrdurchführungen. Neben der Zulassung für Brandschutzkonstruktionen nichtbrennbarer Stahl-, Edelstahl-, Kupfer- und Guss-Rohre bis zu DN200 ist die Rohrschale auch für Brandschutzkonstruktionen brennbarer Versorgungsleitungen unter anderem aus PE, PVC, PP, ASA, ABS etc. sowie Aluminiumverbundrohren bis DN100 geprüft. | de | False | True | True | True | True |  |  | 70198010 | INTRASTAT |  |  | 1 | False |  | 276 | [9 empty] | False | ZNA | DISPLAY_SHIPPER | UNSPECIFIED | 1 |  |  | 1220.00000 | MMT | 460.00000 | MMT | 510.00000 | MMT | 7.91200 | KGM | 1.14200 | KGM | PUG | 25.9000 | EUR | 1.0 | MTR | 31122025 | 05022024 | STANDARD | UNSPECIFIED
| 7493133 | 4003973269890 | CHANGE_BY_REFRESH | 4003973000004 | SAINT-GOBAIN ISOVER G+H AG |  | 17082006 |  | U PROTECT Pipe Section Alu2 30 133 | 1200x133x30mm | Mineralwolleschale | de | Die Rohrschale U Protect Pipe Section Alu2 vereint effizienten Wärmeschutz mit bestem Brandschutz für R90-120 Rohrdurchführungen. Neben der Zulassung für Brandschutzkonstruktionen nichtbrennbarer Stahl-, Edelstahl-, Kupfer- und Guss-Rohre bis zu DN200 ist die Rohrschale auch für Brandschutzkonstruktionen brennbarer Versorgungsleitungen unter anderem aus PE, PVC, PP, ASA, ABS etc. sowie Aluminiumverbundrohren bis DN100 geprüft. | de | False | True | True | False | True |  |  | 70198010 | INTRASTAT |  |  | 1 | False |  | 276 | [9 empty] | False | ZNA | PALLET | UNSPECIFIED | 1 |  |  | 1210.00000 | MMT | 2540.00000 | MMT | 1250.00000 | MMT | 106.94400 | KGM | 5.71200 | KGM | PX | 25.9000 | EUR | 1.0 | MTR | 31122025 | 05022024 | STANDARD | UNSPECIFIED
| 7493133 | 4003973097028 | CHANGE_BY_REFRESH | 4003973000004 | SAINT-GOBAIN ISOVER G+H AG |  | 17082006 |  | U PROTECT Pipe Section Alu2 30 133 | 1200x133x30mm | Mineralwolleschale | de | Die Rohrschale U Protect Pipe Section Alu2 vereint effizienten Wärmeschutz mit bestem Brandschutz für R90-120 Rohrdurchführungen. Neben der Zulassung für Brandschutzkonstruktionen nichtbrennbarer Stahl-, Edelstahl-, Kupfer- und Guss-Rohre bis zu DN200 ist die Rohrschale auch für Brandschutzkonstruktionen brennbarer Versorgungsleitungen unter anderem aus PE, PVC, PP, ASA, ABS etc. sowie Aluminiumverbundrohren bis DN100 geprüft. | de | True | True | True | False | False |  |  | 70198010 | INTRASTAT |  |  | 1 | False |  | 276 | [9 empty] | False | ZNA | BASE_UNIT_OR_EACH | UNSPECIFIED | 1 | [12 empty] | NE | 25.9000 | EUR | 1.0 | MTR | 31122025 | 05022024 | STANDARD | UNSPECIFIED
| 7493140 | 4003973269906 | CHANGE_BY_REFRESH | 4003973000004 | SAINT-GOBAIN ISOVER G+H AG |  | 17082006 |  | U PROTECT Pipe Section Alu2 30 140 | 1200x140x30mm | Mineralwolleschale | de | Die Rohrschale U Protect Pipe Section Alu2 vereint effizienten Wärmeschutz mit bestem Brandschutz für R90-120 Rohrdurchführungen. Neben der Zulassung für Brandschutzkonstruktionen nichtbrennbarer Stahl-, Edelstahl-, Kupfer- und Guss-Rohre bis zu DN200 ist die Rohrschale auch für Brandschutzkonstruktionen brennbarer Versorgungsleitungen unter anderem aus PE, PVC, PP, ASA, ABS etc. sowie Aluminiumverbundrohren bis DN100 geprüft. | de | False | True | True | False | True |  |  | 70198010 | INTRASTAT |  |  | 1 | False |  | 276 | [9 empty] | False | ZNA | PALLET | UNSPECIFIED | 1 |  |  | 1210.00000 | MMT | 2570.00000 | MMT | 1250.00000 | MMT | 109.89600 | KGM | 5.95800 | KGM | PX | 29.4500 | EUR | 1.0 | MTR | 31122025 | 05022024 | STANDARD | UNSPECIFIED
| 7493140 | 4003973263690 | CHANGE_BY_REFRESH | 4003973000004 | SAINT-GOBAIN ISOVER G+H AG |  | 17082006 |  | U PROTECT Pipe Section Alu2 30 140 | 1200x140x30mm | Mineralwolleschale | de | Die Rohrschale U Protect Pipe Section Alu2 vereint effizienten Wärmeschutz mit bestem Brandschutz für R90-120 Rohrdurchführungen. Neben der Zulassung für Brandschutzkonstruktionen nichtbrennbarer Stahl-, Edelstahl-, Kupfer- und Guss-Rohre bis zu DN200 ist die Rohrschale auch für Brandschutzkonstruktionen brennbarer Versorgungsleitungen unter anderem aus PE, PVC, PP, ASA, ABS etc. sowie Aluminiumverbundrohren bis DN100 geprüft. | de | False | True | True | True | True |  |  | 70198010 | INTRASTAT |  |  | 1 | False |  | 276 | [9 empty] | False | ZNA | DISPLAY_SHIPPER | UNSPECIFIED | 1 |  |  | 1220.00000 | MMT | 460.00000 | MMT | 510.00000 | MMT | 8.15800 | KGM | 1.19200 | KGM | PUG | 29.4500 | EUR | 1.0 | MTR | 31122025 | 05022024 | STANDARD | UNSPECIFIED
| 7493140 | 4003973097035 | CHANGE_BY_REFRESH | 4003973000004 | SAINT-GOBAIN ISOVER G+H AG |  | 17082006 |  | U PROTECT Pipe Section Alu2 30 140 | 1200x140x30mm | Mineralwolleschale | de | Die Rohrschale U Protect Pipe Section Alu2 vereint effizienten Wärmeschutz mit bestem Brandschutz für R90-120 Rohrdurchführungen. Neben der Zulassung für Brandschutzkonstruktionen nichtbrennbarer Stahl-, Edelstahl-, Kupfer- und Guss-Rohre bis zu DN200 ist die Rohrschale auch für Brandschutzkonstruktionen brennbarer Versorgungsleitungen unter anderem aus PE, PVC, PP, ASA, ABS etc. sowie Aluminiumverbundrohren bis DN100 geprüft. | de | True | True | True | False | False |  |  | 70198010 | INTRASTAT |  |  | 1 | False |  | 276 | [9 empty] | False | ZNA | BASE_UNIT_OR_EACH | UNSPECIFIED | 1 | [12 empty] | NE | 29.4500 | EUR | 1.0 | MTR | 31122025 | 05022024 | STANDARD | UNSPECIFIED
| 7493159 | 4003973097042 | CHANGE_BY_REFRESH | 4003973000004 | SAINT-GOBAIN ISOVER G+H AG |  | 17082006 |  | U PROTECT Pipe Section Alu2 30 159 | 1200x159x30mm | Mineralwolleschale | de | Die Rohrschale U Protect Pipe Section Alu2 vereint effizienten Wärmeschutz mit bestem Brandschutz für R90-120 Rohrdurchführungen. Neben der Zulassung für Brandschutzkonstruktionen nichtbrennbarer Stahl-, Edelstahl-, Kupfer- und Guss-Rohre bis zu DN200 ist die Rohrschale auch für Brandschutzkonstruktionen brennbarer Versorgungsleitungen unter anderem aus PE, PVC, PP, ASA, ABS etc. sowie Aluminiumverbundrohren bis DN100 geprüft. | de | True | True | True | False | False |  |  | 70198010 | INTRASTAT |  |  | 1 | False |  | 276 | [9 empty] | False | ZNA | BASE_UNIT_OR_EACH | UNSPECIFIED | 1 | [12 empty] | NE | 32.6500 | EUR | 1.0 | MTR | 31122025 | 05022024 | STANDARD | UNSPECIFIED
| 7493159 | 4003973269913 | CHANGE_BY_REFRESH | 4003973000004 | SAINT-GOBAIN ISOVER G+H AG |  | 17082006 |  | U PROTECT Pipe Section Alu2 30 159 | 1200x159x30mm | Mineralwolleschale | de | Die Rohrschale U Protect Pipe Section Alu2 vereint effizienten Wärmeschutz mit bestem Brandschutz für R90-120 Rohrdurchführungen. Neben der Zulassung für Brandschutzkonstruktionen nichtbrennbarer Stahl-, Edelstahl-, Kupfer- und Guss-Rohre bis zu DN200 ist die Rohrschale auch für Brandschutzkonstruktionen brennbarer Versorgungsleitungen unter anderem aus PE, PVC, PP, ASA, ABS etc. sowie Aluminiumverbundrohren bis DN100 geprüft. | de | False | True | True | False | True |  |  | 70198010 | INTRASTAT |  |  | 1 | False |  | 276 | [9 empty] | False | ZNA | PALLET | UNSPECIFIED | 1 |  |  | 1210.00000 | MMT | 2540.00000 | MMT | 1250.00000 | MMT | 101.99000 | KGM | 5.29900 | KGM | PX | 32.6500 | EUR | 1.0 | MTR | 31122025 | 05022024 | STANDARD | UNSPECIFIED
| 7493159 | 4003973263706 | CHANGE_BY_REFRESH | 4003973000004 | SAINT-GOBAIN ISOVER G+H AG |  | 17082006 |  | U PROTECT Pipe Section Alu2 30 159 | 1200x159x30mm | Mineralwolleschale | de | Die Rohrschale U Protect Pipe Section Alu2 vereint effizienten Wärmeschutz mit bestem Brandschutz für R90-120 Rohrdurchführungen. Neben der Zulassung für Brandschutzkonstruktionen nichtbrennbarer Stahl-, Edelstahl-, Kupfer- und Guss-Rohre bis zu DN200 ist die Rohrschale auch für Brandschutzkonstruktionen brennbarer Versorgungsleitungen unter anderem aus PE, PVC, PP, ASA, ABS etc. sowie Aluminiumverbundrohren bis DN100 geprüft. | de | False | True | True | True | True |  |  | 70198010 | INTRASTAT |  |  | 1 | False |  | 276 | [9 empty] | False | ZNA | DISPLAY_SHIPPER | UNSPECIFIED | 1 |  |  | 1220.00000 | MMT | 460.00000 | MMT | 510.00000 | MMT | 7.49900 | KGM | 1.32500 | KGM | PUG | 32.6500 | EUR | 1.0 | MTR | 31122025 | 05022024 | STANDARD | UNSPECIFIED
| 7493168 | 4003973269920 | CHANGE_BY_REFRESH | 4003973000004 | SAINT-GOBAIN ISOVER G+H AG |  | 17082006 |  | U PROTECT Pipe Section Alu2 30 168 | 1200x168x30mm | Mineralwolleschale | de | Die Rohrschale U Protect Pipe Section Alu2 vereint effizienten Wärmeschutz mit bestem Brandschutz für R90-120 Rohrdurchführungen. Neben der Zulassung für Brandschutzkonstruktionen nichtbrennbarer Stahl-, Edelstahl-, Kupfer- und Guss-Rohre bis zu DN200 ist die Rohrschale auch für Brandschutzkonstruktionen brennbarer Versorgungsleitungen unter anderem aus PE, PVC, PP, ASA, ABS etc. sowie Aluminiumverbundrohren bis DN100 geprüft. | de | False | True | True | False | True |  |  | 70198010 | INTRASTAT |  |  | 1 | False |  | 276 | [9 empty] | False | ZNA | PALLET | UNSPECIFIED | 1 |  |  | 1210.00000 | MMT | 2570.00000 | MMT | 1250.00000 | MMT | 105.04300 | KGM | 5.55400 | KGM | PX | 38.9500 | EUR | 1.0 | MTR | 31122025 | 05022024 | STANDARD | UNSPECIFIED
| 7493168 | 4003973263713 | CHANGE_BY_REFRESH | 4003973000004 | SAINT-GOBAIN ISOVER G+H AG |  | 17082006 |  | U PROTECT Pipe Section Alu2 30 168 | 1200x168x30mm | Mineralwolleschale | de | Die Rohrschale U Protect Pipe Section Alu2 vereint effizienten Wärmeschutz mit bestem Brandschutz für R90-120 Rohrdurchführungen. Neben der Zulassung für Brandschutzkonstruktionen nichtbrennbarer Stahl-, Edelstahl-, Kupfer- und Guss-Rohre bis zu DN200 ist die Rohrschale auch für Brandschutzkonstruktionen brennbarer Versorgungsleitungen unter anderem aus PE, PVC, PP, ASA, ABS etc. sowie Aluminiumverbundrohren bis DN100 geprüft. | de | False | True | True | True | True |  |  | 70198010 | INTRASTAT |  |  | 1 | False |  | 276 | [9 empty] | False | ZNA | DISPLAY_SHIPPER | UNSPECIFIED | 1 |  |  | 1220.00000 | MMT | 460.00000 | MMT | 510.00000 | MMT | 7.75400 | KGM | 1.38800 | KGM | PUG | 38.9500 | EUR | 1.0 | MTR | 31122025 | 05022024 | STANDARD | UNSPECIFIED
| 7493168 | 4003973097059 | CHANGE_BY_REFRESH | 4003973000004 | SAINT-GOBAIN ISOVER G+H AG |  | 17082006 |  | U PROTECT Pipe Section Alu2 30 168 | 1200x168x30mm | Mineralwolleschale | de | Die Rohrschale U Protect Pipe Section Alu2 vereint effizienten Wärmeschutz mit bestem Brandschutz für R90-120 Rohrdurchführungen. Neben der Zulassung für Brandschutzkonstruktionen nichtbrennbarer Stahl-, Edelstahl-, Kupfer- und Guss-Rohre bis zu DN200 ist die Rohrschale auch für Brandschutzkonstruktionen brennbarer Versorgungsleitungen unter anderem aus PE, PVC, PP, ASA, ABS etc. sowie Aluminiumverbundrohren bis DN100 geprüft. | de | True | True | True | False | False |  |  | 70198010 | INTRASTAT |  |  | 1 | False |  | 276 | [9 empty] | False | ZNA | BASE_UNIT_OR_EACH | UNSPECIFIED | 1 | [12 empty] | NE | 38.9500 | EUR | 1.0 | MTR | 31122025 | 05022024 | STANDARD | UNSPECIFIED
| 7493219 | 4003973092986 | CHANGE_BY_REFRESH | 4003973000004 | SAINT-GOBAIN ISOVER G+H AG |  | 28022007 |  | U PROTECT Pipe Section Alu2 30 219 | 1200x219x30mm | Mineralwolleschale | de | Die Rohrschale U Protect Pipe Section Alu2 vereint effizienten Wärmeschutz mit bestem Brandschutz für R90-120 Rohrdurchführungen. Neben der Zulassung für Brandschutzkonstruktionen nichtbrennbarer Stahl-, Edelstahl-, Kupfer- und Guss-Rohre bis zu DN200 ist die Rohrschale auch für Brandschutzkonstruktionen brennbarer Versorgungsleitungen unter anderem aus PE, PVC, PP, ASA, ABS etc. sowie Aluminiumverbundrohren bis DN100 geprüft. | de | True | True | True | False | False |  |  | 70198010 | INTRASTAT |  |  | 1 | False |  | 276 | [9 empty] | False | ZNA | BASE_UNIT_OR_EACH | UNSPECIFIED | 1 | [12 empty] | NE | 47.1500 | EUR | 1.0 | MTR | 31122025 | 05022024 | STANDARD | UNSPECIFIED
| 7493219 | 4003973269944 | CHANGE_BY_REFRESH | 4003973000004 | SAINT-GOBAIN ISOVER G+H AG |  | 28022007 |  | U PROTECT Pipe Section Alu2 30 219 | 1200x219x30mm | Mineralwolleschale | de | Die Rohrschale U Protect Pipe Section Alu2 vereint effizienten Wärmeschutz mit bestem Brandschutz für R90-120 Rohrdurchführungen. Neben der Zulassung für Brandschutzkonstruktionen nichtbrennbarer Stahl-, Edelstahl-, Kupfer- und Guss-Rohre bis zu DN200 ist die Rohrschale auch für Brandschutzkonstruktionen brennbarer Versorgungsleitungen unter anderem aus PE, PVC, PP, ASA, ABS etc. sowie Aluminiumverbundrohren bis DN100 geprüft. | de | False | True | True | False | True |  |  | 70198010 | INTRASTAT |  |  | 1 | False |  | 276 | [9 empty] | False | ZNA | PALLET | UNSPECIFIED | 1 |  |  | 1210.00000 | MMT | 2570.00000 | MMT | 1250.00000 | MMT | 70.85200 | KGM | 1.74600 | KGM | PX | 47.1500 | EUR | 1.0 | MTR | 31122025 | 05022024 | STANDARD | UNSPECIFIED
| 7493219 | 4003973263737 | CHANGE_BY_REFRESH | 4003973000004 | SAINT-GOBAIN ISOVER G+H AG |  | 28022007 |  | U PROTECT Pipe Section Alu2 30 219 | 1200x219x30mm | Mineralwolleschale | de | Die Rohrschale U Protect Pipe Section Alu2 vereint effizienten Wärmeschutz mit bestem Brandschutz für R90-120 Rohrdurchführungen. Neben der Zulassung für Brandschutzkonstruktionen nichtbrennbarer Stahl-, Edelstahl-, Kupfer- und Guss-Rohre bis zu DN200 ist die Rohrschale auch für Brandschutzkonstruktionen brennbarer Versorgungsleitungen unter anderem aus PE, PVC, PP, ASA, ABS etc. sowie Aluminiumverbundrohren bis DN100 geprüft. | de | False | True | True | True | True |  |  | 70198010 | INTRASTAT |  |  | 1 | False |  | 276 | [9 empty] | False | ZNA | DISPLAY_SHIPPER | UNSPECIFIED | 1 |  |  | 1220.00000 | MMT | 279.00000 | MMT | 279.00000 | MMT | 1.83900 | KGM | 1.74600 | KGM | PUG | 47.1500 | EUR | 1.0 | MTR | 31122025 | 05022024 | STANDARD | UNSPECIFIED
| 7493273 | 4003973092993 | CHANGE_BY_REFRESH | 4003973000004 | SAINT-GOBAIN ISOVER G+H AG |  | 28022007 |  | U PROTECT Pipe Section Alu2 30 273 | 1200x273x30mm | Mineralwolleschale | de | Die Rohrschale U Protect Pipe Section Alu2 vereint effizienten Wärmeschutz mit bestem Brandschutz für R90-120 Rohrdurchführungen. Neben der Zulassung für Brandschutzkonstruktionen nichtbrennbarer Stahl-, Edelstahl-, Kupfer- und Guss-Rohre bis zu DN200 ist die Rohrschale auch für Brandschutzkonstruktionen brennbarer Versorgungsleitungen unter anderem aus PE, PVC, PP, ASA, ABS etc. sowie Aluminiumverbundrohren bis DN100 geprüft. | de | True | True | True | False | False |  |  | 70198010 | INTRASTAT |  |  | 1 | False |  | 276 | [9 empty] | False | ZNA | BASE_UNIT_OR_EACH | UNSPECIFIED | 1 | [12 empty] | NE | 56.4000 | EUR | 1.0 | MTR | 31122025 | 05022024 | STANDARD | UNSPECIFIED
| 7493273 | 4003973269951 | CHANGE_BY_REFRESH | 4003973000004 | SAINT-GOBAIN ISOVER G+H AG |  | 28022007 |  | U PROTECT Pipe Section Alu2 30 273 | 1200x273x30mm | Mineralwolleschale | de | Die Rohrschale U Protect Pipe Section Alu2 vereint effizienten Wärmeschutz mit bestem Brandschutz für R90-120 Rohrdurchführungen. Neben der Zulassung für Brandschutzkonstruktionen nichtbrennbarer Stahl-, Edelstahl-, Kupfer- und Guss-Rohre bis zu DN200 ist die Rohrschale auch für Brandschutzkonstruktionen brennbarer Versorgungsleitungen unter anderem aus PE, PVC, PP, ASA, ABS etc. sowie Aluminiumverbundrohren bis DN100 geprüft. | de | False | True | True | False | True |  |  | 70198010 | INTRASTAT |  |  | 1 | False |  | 276 | [9 empty] | False | ZNA | PALLET | UNSPECIFIED | 1 |  |  | 1210.00000 | MMT | 2570.00000 | MMT | 1250.00000 | MMT | 65.48700 | KGM | 2.12500 | KGM | PX | 56.4000 | EUR | 1.0 | MTR | 31122025 | 05022024 | STANDARD | UNSPECIFIED
| 7493273 | 4003973263744 | CHANGE_BY_REFRESH | 4003973000004 | SAINT-GOBAIN ISOVER G+H AG |  | 28022007 |  | U PROTECT Pipe Section Alu2 30 273 | 1200x273x30mm | Mineralwolleschale | de | Die Rohrschale U Protect Pipe Section Alu2 vereint effizienten Wärmeschutz mit bestem Brandschutz für R90-120 Rohrdurchführungen. Neben der Zulassung für Brandschutzkonstruktionen nichtbrennbarer Stahl-, Edelstahl-, Kupfer- und Guss-Rohre bis zu DN200 ist die Rohrschale auch für Brandschutzkonstruktionen brennbarer Versorgungsleitungen unter anderem aus PE, PVC, PP, ASA, ABS etc. sowie Aluminiumverbundrohren bis DN100 geprüft. | de | False | True | True | True | True |  |  | 70198010 | INTRASTAT |  |  | 1 | False |  | 276 | [9 empty] | False | ZNA | DISPLAY_SHIPPER | UNSPECIFIED | 1 |  |  | 1220.00000 | MMT | 333.00000 | MMT | 333.00000 | MMT | 2.22900 | KGM | 2.12500 | KGM | PUG | 56.4000 | EUR | 1.0 | MTR | 31122025 | 05022024 | STANDARD | UNSPECIFIED
| 7494015 | 4003973234102 | CHANGE_BY_REFRESH | 4003973000004 | SAINT-GOBAIN ISOVER G+H AG |  | 27052015 |  | U PROTECT Pipe Section Alu2 40 15 | 1200x15x40mm | Mineralwolleschale | de | Die Rohrschale U Protect Pipe Section Alu2 vereint effizienten Wärmeschutz mit bestem Brandschutz für R90-120 Rohrdurchführungen. Neben der Zulassung für Brandschutzkonstruktionen nichtbrennbarer Stahl-, Edelstahl-, Kupfer- und Guss-Rohre bis zu DN200 ist die Rohrschale auch für Brandschutzkonstruktionen brennbarer Versorgungsleitungen unter anderem aus PE, PVC, PP, ASA, ABS etc. sowie Aluminiumverbundrohren bis DN100 geprüft. | de | True | True | True | False | False |  |  | 70198010 | INTRASTAT |  |  | 1 | False |  | 276 | [9 empty] | False | ZNA | BASE_UNIT_OR_EACH | UNSPECIFIED | [13 empty] | NE | 14.2000 | EUR | 1.0 | MTR | 31122025 | 05022024 | STANDARD | UNSPECIFIED
| 7494018 | 4003973095321 | CHANGE_BY_REFRESH | 4003973000004 | SAINT-GOBAIN ISOVER G+H AG |  | 10082006 |  | U PROTECT Pipe Section Alu2 40 18 | 1200x18x40mm | Mineralwolleschale | de | Die Rohrschale U Protect Pipe Section Alu2 vereint effizienten Wärmeschutz mit bestem Brandschutz für R90-120 Rohrdurchführungen. Neben der Zulassung für Brandschutzkonstruktionen nichtbrennbarer Stahl-, Edelstahl-, Kupfer- und Guss-Rohre bis zu DN200 ist die Rohrschale auch für Brandschutzkonstruktionen brennbarer Versorgungsleitungen unter anderem aus PE, PVC, PP, ASA, ABS etc. sowie Aluminiumverbundrohren bis DN100 geprüft. | de | True | True | True | False | False |  |  | 70198010 | INTRASTAT |  |  | 1 | False |  | 276 | [9 empty] | False | ZNA | BASE_UNIT_OR_EACH | UNSPECIFIED | 1 | [12 empty] | NE | 14.4000 | EUR | 1.0 | MTR | 31122025 | 05022024 | STANDARD | UNSPECIFIED
| 7494018 | 4003973269968 | CHANGE_BY_REFRESH | 4003973000004 | SAINT-GOBAIN ISOVER G+H AG |  | 10082006 |  | U PROTECT Pipe Section Alu2 40 18 | 1200x18x40mm | Mineralwolleschale | de | Die Rohrschale U Protect Pipe Section Alu2 vereint effizienten Wärmeschutz mit bestem Brandschutz für R90-120 Rohrdurchführungen. Neben der Zulassung für Brandschutzkonstruktionen nichtbrennbarer Stahl-, Edelstahl-, Kupfer- und Guss-Rohre bis zu DN200 ist die Rohrschale auch für Brandschutzkonstruktionen brennbarer Versorgungsleitungen unter anderem aus PE, PVC, PP, ASA, ABS etc. sowie Aluminiumverbundrohren bis DN100 geprüft. | de | False | True | True | False | True |  |  | 70198010 | INTRASTAT |  |  | 1 | False |  | 276 | [9 empty] | False | ZNA | PALLET | UNSPECIFIED | 1 |  |  | 1210.00000 | MMT | 2570.00000 | MMT | 1250.00000 | MMT | 239.88500 | KGM | 16.79000 | KGM | PX | 14.4000 | EUR | 1.0 | MTR | 31122025 | 05022024 | STANDARD | UNSPECIFIED
| 7494018 | 4003973263751 | CHANGE_BY_REFRESH | 4003973000004 | SAINT-GOBAIN ISOVER G+H AG |  | 10082006 |  | U PROTECT Pipe Section Alu2 40 18 | 1200x18x40mm | Mineralwolleschale | de | Die Rohrschale U Protect Pipe Section Alu2 vereint effizienten Wärmeschutz mit bestem Brandschutz für R90-120 Rohrdurchführungen. Neben der Zulassung für Brandschutzkonstruktionen nichtbrennbarer Stahl-, Edelstahl-, Kupfer- und Guss-Rohre bis zu DN200 ist die Rohrschale auch für Brandschutzkonstruktionen brennbarer Versorgungsleitungen unter anderem aus PE, PVC, PP, ASA, ABS etc. sowie Aluminiumverbundrohren bis DN100 geprüft. | de | False | True | True | True | True |  |  | 70198010 | INTRASTAT |  |  | 1 | False |  | 276 | [9 empty] | False | ZNA | DISPLAY_SHIPPER | UNSPECIFIED | 1 |  |  | 1220.00000 | MMT | 460.00000 | MMT | 510.00000 | MMT | 18.99000 | KGM | 0.70000 | KGM | PUG | 14.4000 | EUR | 1.0 | MTR | 31122025 | 05022024 | STANDARD | UNSPECIFIED
| 7494022 | 4003973095338 | CHANGE_BY_REFRESH | 4003973000004 | SAINT-GOBAIN ISOVER G+H AG |  | 10082006 |  | U PROTECT Pipe Section Alu2 40 22 | 1200x22x40mm | Mineralwolleschale | de | Die Rohrschale U Protect Pipe Section Alu2 vereint effizienten Wärmeschutz mit bestem Brandschutz für R90-120 Rohrdurchführungen. Neben der Zulassung für Brandschutzkonstruktionen nichtbrennbarer Stahl-, Edelstahl-, Kupfer- und Guss-Rohre bis zu DN200 ist die Rohrschale auch für Brandschutzkonstruktionen brennbarer Versorgungsleitungen unter anderem aus PE, PVC, PP, ASA, ABS etc. sowie Aluminiumverbundrohren bis DN100 geprüft. | de | True | True | True | False | False |  |  | 70198010 | INTRASTAT |  |  | 1 | False |  | 276 | [9 empty] | False | ZNA | BASE_UNIT_OR_EACH | UNSPECIFIED | 1 | [12 empty] | NE | 15.6000 | EUR | 1.0 | MTR | 31122025 | 05022024 | STANDARD | UNSPECIFIED
| 7494022 | 4003973269975 | CHANGE_BY_REFRESH | 4003973000004 | SAINT-GOBAIN ISOVER G+H AG |  | 10082006 |  | U PROTECT Pipe Section Alu2 40 22 | 1200x22x40mm | Mineralwolleschale | de | Die Rohrschale U Protect Pipe Section Alu2 vereint effizienten Wärmeschutz mit bestem Brandschutz für R90-120 Rohrdurchführungen. Neben der Zulassung für Brandschutzkonstruktionen nichtbrennbarer Stahl-, Edelstahl-, Kupfer- und Guss-Rohre bis zu DN200 ist die Rohrschale auch für Brandschutzkonstruktionen brennbarer Versorgungsleitungen unter anderem aus PE, PVC, PP, ASA, ABS etc. sowie Aluminiumverbundrohren bis DN100 geprüft. | de | False | True | True | False | True |  |  | 70198010 | INTRASTAT |  |  | 1 | False |  | 276 | [9 empty] | False | ZNA | PALLET | UNSPECIFIED | 1 |  |  | 1210.00000 | MMT | 2570.00000 | MMT | 1250.00000 | MMT | 202.28200 | KGM | 8.97100 | KGM | PX | 15.6000 | EUR | 1.0 | MTR | 31122025 | 05022024 | STANDARD | UNSPECIFIED
| 7494022 | 4003973263768 | CHANGE_BY_REFRESH | 4003973000004 | SAINT-GOBAIN ISOVER G+H AG |  | 10082006 |  | U PROTECT Pipe Section Alu2 40 22 | 1200x22x40mm | Mineralwolleschale | de | Die Rohrschale U Protect Pipe Section Alu2 vereint effizienten Wärmeschutz mit bestem Brandschutz für R90-120 Rohrdurchführungen. Neben der Zulassung für Brandschutzkonstruktionen nichtbrennbarer Stahl-, Edelstahl-, Kupfer- und Guss-Rohre bis zu DN200 ist die Rohrschale auch für Brandschutzkonstruktionen brennbarer Versorgungsleitungen unter anderem aus PE, PVC, PP, ASA, ABS etc. sowie Aluminiumverbundrohren bis DN100 geprüft. | de | False | True | True | True | True |  |  | 70198010 | INTRASTAT |  |  | 1 | False |  | 276 | [9 empty] | False | ZNA | DISPLAY_SHIPPER | UNSPECIFIED | 1 |  |  | 1220.00000 | MMT | 370.00000 | MMT | 390.00000 | MMT | 10.57100 | KGM | 0.74800 | KGM | PUG | 15.6000 | EUR | 1.0 | MTR | 31122025 | 05022024 | STANDARD | UNSPECIFIED
| 7494028 | 4003973095345 | CHANGE_BY_REFRESH | 4003973000004 | SAINT-GOBAIN ISOVER G+H AG |  | 10082006 |  | U PROTECT Pipe Section Alu2 40 28 | 1200x28x40mm | Mineralwolleschale | de | Die Rohrschale U Protect Pipe Section Alu2 vereint effizienten Wärmeschutz mit bestem Brandschutz für R90-120 Rohrdurchführungen. Neben der Zulassung für Brandschutzkonstruktionen nichtbrennbarer Stahl-, Edelstahl-, Kupfer- und Guss-Rohre bis zu DN200 ist die Rohrschale auch für Brandschutzkonstruktionen brennbarer Versorgungsleitungen unter anderem aus PE, PVC, PP, ASA, ABS etc. sowie Aluminiumverbundrohren bis DN100 geprüft. | de | True | True | True | False | False |  |  | 70198010 | INTRASTAT |  |  | 1 | False |  | 276 | [9 empty] | False | ZNA | BASE_UNIT_OR_EACH | UNSPECIFIED | 1 | [12 empty] | NE | 16.6500 | EUR | 1.0 | MTR | 31122025 | 05022024 | STANDARD | UNSPECIFIED
| 7494028 | 4003973263775 | CHANGE_BY_REFRESH | 4003973000004 | SAINT-GOBAIN ISOVER G+H AG |  | 10082006 |  | U PROTECT Pipe Section Alu2 40 28 | 1200x28x40mm | Mineralwolleschale | de | Die Rohrschale U Protect Pipe Section Alu2 vereint effizienten Wärmeschutz mit bestem Brandschutz für R90-120 Rohrdurchführungen. Neben der Zulassung für Brandschutzkonstruktionen nichtbrennbarer Stahl-, Edelstahl-, Kupfer- und Guss-Rohre bis zu DN200 ist die Rohrschale auch für Brandschutzkonstruktionen brennbarer Versorgungsleitungen unter anderem aus PE, PVC, PP, ASA, ABS etc. sowie Aluminiumverbundrohren bis DN100 geprüft. | de | False | True | True | True | True |  |  | 70198010 | INTRASTAT |  |  | 1 | False |  | 276 | [9 empty] | False | ZNA | DISPLAY_SHIPPER | UNSPECIFIED | 1 |  |  | 1220.00000 | MMT | 460.00000 | MMT | 510.00000 | MMT | 15.33300 | KGM | 0.82100 | KGM | PUG | 16.6500 | EUR | 1.0 | MTR | 31122025 | 05022024 | STANDARD | UNSPECIFIED
| 7494028 | 4003973269982 | CHANGE_BY_REFRESH | 4003973000004 | SAINT-GOBAIN ISOVER G+H AG |  | 10082006 |  | U PROTECT Pipe Section Alu2 40 28 | 1200x28x40mm | Mineralwolleschale | de | Die Rohrschale U Protect Pipe Section Alu2 vereint effizienten Wärmeschutz mit bestem Brandschutz für R90-120 Rohrdurchführungen. Neben der Zulassung für Brandschutzkonstruktionen nichtbrennbarer Stahl-, Edelstahl-, Kupfer- und Guss-Rohre bis zu DN200 ist die Rohrschale auch für Brandschutzkonstruktionen brennbarer Versorgungsleitungen unter anderem aus PE, PVC, PP, ASA, ABS etc. sowie Aluminiumverbundrohren bis DN100 geprüft. | de | False | True | True | False | True |  |  | 70198010 | INTRASTAT |  |  | 1 | False |  | 276 | [9 empty] | False | ZNA | PALLET | UNSPECIFIED | 1 |  |  | 1210.00000 | MMT | 2570.00000 | MMT | 1250.00000 | MMT | 195.99400 | KGM | 13.13300 | KGM | PX | 16.6500 | EUR | 1.0 | MTR | 31122025 | 05022024 | STANDARD | UNSPECIFIED
| 7494035 | 4003973095352 | CHANGE_BY_REFRESH | 4003973000004 | SAINT-GOBAIN ISOVER G+H AG |  | 10082006 |  | U PROTECT Pipe Section Alu2 40 35 | 1200x35x40mm | Mineralwolleschale | de | Die Rohrschale U Protect Pipe Section Alu2 vereint effizienten Wärmeschutz mit bestem Brandschutz für R90-120 Rohrdurchführungen. Neben der Zulassung für Brandschutzkonstruktionen nichtbrennbarer Stahl-, Edelstahl-, Kupfer- und Guss-Rohre bis zu DN200 ist die Rohrschale auch für Brandschutzkonstruktionen brennbarer Versorgungsleitungen unter anderem aus PE, PVC, PP, ASA, ABS etc. sowie Aluminiumverbundrohren bis DN100 geprüft. | de | True | True | True | False | False |  |  | 70198010 | INTRASTAT |  |  | 1 | False |  | 276 | [9 empty] | False | ZNA | BASE_UNIT_OR_EACH | UNSPECIFIED | 1 | [12 empty] | NE | 17.8000 | EUR | 1.0 | MTR | 31122025 | 05022024 | STANDARD | UNSPECIFIED
| 7494035 | 4003973263782 | CHANGE_BY_REFRESH | 4003973000004 | SAINT-GOBAIN ISOVER G+H AG |  | 10082006 |  | U PROTECT Pipe Section Alu2 40 35 | 1200x35x40mm | Mineralwolleschale | de | Die Rohrschale U Protect Pipe Section Alu2 vereint effizienten Wärmeschutz mit bestem Brandschutz für R90-120 Rohrdurchführungen. Neben der Zulassung für Brandschutzkonstruktionen nichtbrennbarer Stahl-, Edelstahl-, Kupfer- und Guss-Rohre bis zu DN200 ist die Rohrschale auch für Brandschutzkonstruktionen brennbarer Versorgungsleitungen unter anderem aus PE, PVC, PP, ASA, ABS etc. sowie Aluminiumverbundrohren bis DN100 geprüft. | de | False | True | True | True | True |  |  | 70198010 | INTRASTAT |  |  | 1 | False |  | 276 | [9 empty] | False | ZNA | DISPLAY_SHIPPER | UNSPECIFIED | 1 |  |  | 1220.00000 | MMT | 370.00000 | MMT | 390.00000 | MMT | 9.74300 | KGM | 0.90500 | KGM | PUG | 17.8000 | EUR | 1.0 | MTR | 31122025 | 05022024 | STANDARD | UNSPECIFIED
| 7494035 | 4003973269999 | CHANGE_BY_REFRESH | 4003973000004 | SAINT-GOBAIN ISOVER G+H AG |  | 10082006 |  | U PROTECT Pipe Section Alu2 40 35 | 1200x35x40mm | Mineralwolleschale | de | Die Rohrschale U Protect Pipe Section Alu2 vereint effizienten Wärmeschutz mit bestem Brandschutz für R90-120 Rohrdurchführungen. Neben der Zulassung für Brandschutzkonstruktionen nichtbrennbarer Stahl-, Edelstahl-, Kupfer- und Guss-Rohre bis zu DN200 ist die Rohrschale auch für Brandschutzkonstruktionen brennbarer Versorgungsleitungen unter anderem aus PE, PVC, PP, ASA, ABS etc. sowie Aluminiumverbundrohren bis DN100 geprüft. | de | False | True | True | False | True |  |  | 70198010 | INTRASTAT |  |  | 1 | False |  | 276 | [9 empty] | False | ZNA | PALLET | UNSPECIFIED | 1 |  |  | 1210.00000 | MMT | 2570.00000 | MMT | 1250.00000 | MMT | 187.37800 | KGM | 8.14300 | KGM | PX | 17.8000 | EUR | 1.0 | MTR | 31122025 | 05022024 | STANDARD | UNSPECIFIED
| 7494042 | 4003973084455 | CHANGE_BY_REFRESH | 4003973000004 | SAINT-GOBAIN ISOVER G+H AG |  | 07032005 |  | U PROTECT Pipe Section Alu2 40 42 | 1200x42x40mm | Mineralwolleschale | de | Die Rohrschale U Protect Pipe Section Alu2 vereint effizienten Wärmeschutz mit bestem Brandschutz für R90-120 Rohrdurchführungen. Neben der Zulassung für Brandschutzkonstruktionen nichtbrennbarer Stahl-, Edelstahl-, Kupfer- und Guss-Rohre bis zu DN200 ist die Rohrschale auch für Brandschutzkonstruktionen brennbarer Versorgungsleitungen unter anderem aus PE, PVC, PP, ASA, ABS etc. sowie Aluminiumverbundrohren bis DN100 geprüft. | de | True | True | True | False | False |  |  | 70198010 | INTRASTAT |  |  | 1 | False |  | 276 | [9 empty] | False | ZNA | BASE_UNIT_OR_EACH | UNSPECIFIED | 1 | [12 empty] | NE | 18.3500 | EUR | 1.0 | MTR | 31122025 | 05022024 | STANDARD | UNSPECIFIED
| 7494042 | 4003973263799 | CHANGE_BY_REFRESH | 4003973000004 | SAINT-GOBAIN ISOVER G+H AG |  | 07032005 |  | U PROTECT Pipe Section Alu2 40 42 | 1200x42x40mm | Mineralwolleschale | de | Die Rohrschale U Protect Pipe Section Alu2 vereint effizienten Wärmeschutz mit bestem Brandschutz für R90-120 Rohrdurchführungen. Neben der Zulassung für Brandschutzkonstruktionen nichtbrennbarer Stahl-, Edelstahl-, Kupfer- und Guss-Rohre bis zu DN200 ist die Rohrschale auch für Brandschutzkonstruktionen brennbarer Versorgungsleitungen unter anderem aus PE, PVC, PP, ASA, ABS etc. sowie Aluminiumverbundrohren bis DN100 geprüft. | de | False | True | True | True | True |  |  | 70198010 | INTRASTAT |  |  | 1 | False |  | 276 | [9 empty] | False | ZNA | DISPLAY_SHIPPER | UNSPECIFIED | 1 |  |  | 1220.00000 | MMT | 370.00000 | MMT | 390.00000 | MMT | 10.49900 | KGM | 0.98900 | KGM | PUG | 18.3500 | EUR | 1.0 | MTR | 31122025 | 05022024 | STANDARD | UNSPECIFIED
| 7494042 | 4003973270001 | CHANGE_BY_REFRESH | 4003973000004 | SAINT-GOBAIN ISOVER G+H AG |  | 07032005 |  | U PROTECT Pipe Section Alu2 40 42 | 1200x42x40mm | Mineralwolleschale | de | Die Rohrschale U Protect Pipe Section Alu2 vereint effizienten Wärmeschutz mit bestem Brandschutz für R90-120 Rohrdurchführungen. Neben der Zulassung für Brandschutzkonstruktionen nichtbrennbarer Stahl-, Edelstahl-, Kupfer- und Guss-Rohre bis zu DN200 ist die Rohrschale auch für Brandschutzkonstruktionen brennbarer Versorgungsleitungen unter anderem aus PE, PVC, PP, ASA, ABS etc. sowie Aluminiumverbundrohren bis DN100 geprüft. | de | False | True | True | False | True |  |  | 70198010 | INTRASTAT |  |  | 1 | False |  | 276 | [9 empty] | False | ZNA | PALLET | UNSPECIFIED | 1 |  |  | 1210.00000 | MMT | 2570.00000 | MMT | 1250.00000 | MMT | 200.98600 | KGM | 8.89900 | KGM | PX | 18.3500 | EUR | 1.0 | MTR | 31122025 | 05022024 | STANDARD | UNSPECIFIED
| 7494048 | 4003973270018 | CHANGE_BY_REFRESH | 4003973000004 | SAINT-GOBAIN ISOVER G+H AG |  | 07032005 |  | U PROTECT Pipe Section Alu2 40 48 | 1200x48x40mm | Mineralwolleschale | de | Die Rohrschale U Protect Pipe Section Alu2 vereint effizienten Wärmeschutz mit bestem Brandschutz für R90-120 Rohrdurchführungen. Neben der Zulassung für Brandschutzkonstruktionen nichtbrennbarer Stahl-, Edelstahl-, Kupfer- und Guss-Rohre bis zu DN200 ist die Rohrschale auch für Brandschutzkonstruktionen brennbarer Versorgungsleitungen unter anderem aus PE, PVC, PP, ASA, ABS etc. sowie Aluminiumverbundrohren bis DN100 geprüft. | de | False | True | True | False | True |  |  | 70198010 | INTRASTAT |  |  | 1 | False |  | 276 | [9 empty] | False | ZNA | PALLET | UNSPECIFIED | 1 |  |  | 1210.00000 | MMT | 2570.00000 | MMT | 1250.00000 | MMT | 159.34100 | KGM | 6.58600 | KGM | PX | 19.8000 | EUR | 1.0 | MTR | 31122025 | 05022024 | STANDARD | UNSPECIFIED
| 7494048 | 4003973263805 | CHANGE_BY_REFRESH | 4003973000004 | SAINT-GOBAIN ISOVER G+H AG |  | 07032005 |  | U PROTECT Pipe Section Alu2 40 48 | 1200x48x40mm | Mineralwolleschale | de | Die Rohrschale U Protect Pipe Section Alu2 vereint effizienten Wärmeschutz mit bestem Brandschutz für R90-120 Rohrdurchführungen. Neben der Zulassung für Brandschutzkonstruktionen nichtbrennbarer Stahl-, Edelstahl-, Kupfer- und Guss-Rohre bis zu DN200 ist die Rohrschale auch für Brandschutzkonstruktionen brennbarer Versorgungsleitungen unter anderem aus PE, PVC, PP, ASA, ABS etc. sowie Aluminiumverbundrohren bis DN100 geprüft. | de | False | True | True | True | True |  |  | 70198010 | INTRASTAT |  |  | 1 | False |  | 276 | [9 empty] | False | ZNA | DISPLAY_SHIPPER | UNSPECIFIED | 1 |  |  | 1220.00000 | MMT | 370.00000 | MMT | 390.00000 | MMT | 8.18600 | KGM | 0.82300 | KGM | PUG | 19.8000 | EUR | 1.0 | MTR | 31122025 | 05022024 | STANDARD | UNSPECIFIED
| 7494048 | 4003973084462 | CHANGE_BY_REFRESH | 4003973000004 | SAINT-GOBAIN ISOVER G+H AG |  | 07032005 |  | U PROTECT Pipe Section Alu2 40 48 | 1200x48x40mm | Mineralwolleschale | de | Die Rohrschale U Protect Pipe Section Alu2 vereint effizienten Wärmeschutz mit bestem Brandschutz für R90-120 Rohrdurchführungen. Neben der Zulassung für Brandschutzkonstruktionen nichtbrennbarer Stahl-, Edelstahl-, Kupfer- und Guss-Rohre bis zu DN200 ist die Rohrschale auch für Brandschutzkonstruktionen brennbarer Versorgungsleitungen unter anderem aus PE, PVC, PP, ASA, ABS etc. sowie Aluminiumverbundrohren bis DN100 geprüft. | de | True | True | True | False | False |  |  | 70198010 | INTRASTAT |  |  | 1 | False |  | 276 | [9 empty] | False | ZNA | BASE_UNIT_OR_EACH | UNSPECIFIED | 1 | [12 empty] | NE | 19.8000 | EUR | 1.0 | MTR | 31122025 | 05022024 | STANDARD | UNSPECIFIED
| 7494054 | 4003973095680 | CHANGE_BY_REFRESH | 4003973000004 | SAINT-GOBAIN ISOVER G+H AG |  | 11082006 |  | U PROTECT Pipe Section Alu2 40 54 | 1200x54x40mm | Mineralwolleschale | de | Die Rohrschale U Protect Pipe Section Alu2 vereint effizienten Wärmeschutz mit bestem Brandschutz für R90-120 Rohrdurchführungen. Neben der Zulassung für Brandschutzkonstruktionen nichtbrennbarer Stahl-, Edelstahl-, Kupfer- und Guss-Rohre bis zu DN200 ist die Rohrschale auch für Brandschutzkonstruktionen brennbarer Versorgungsleitungen unter anderem aus PE, PVC, PP, ASA, ABS etc. sowie Aluminiumverbundrohren bis DN100 geprüft. | de | True | True | True | False | False |  |  | 70198010 | INTRASTAT |  |  | 1 | False |  | 276 | [9 empty] | False | ZNA | BASE_UNIT_OR_EACH | UNSPECIFIED | 1 | [12 empty] | NE | 20.8500 | EUR | 1.0 | MTR | 31122025 | 05022024 | STANDARD | UNSPECIFIED
| 7494054 | 4003973270025 | CHANGE_BY_REFRESH | 4003973000004 | SAINT-GOBAIN ISOVER G+H AG |  | 11082006 |  | U PROTECT Pipe Section Alu2 40 54 | 1200x54x40mm | Mineralwolleschale | de | Die Rohrschale U Protect Pipe Section Alu2 vereint effizienten Wärmeschutz mit bestem Brandschutz für R90-120 Rohrdurchführungen. Neben der Zulassung für Brandschutzkonstruktionen nichtbrennbarer Stahl-, Edelstahl-, Kupfer- und Guss-Rohre bis zu DN200 ist die Rohrschale auch für Brandschutzkonstruktionen brennbarer Versorgungsleitungen unter anderem aus PE, PVC, PP, ASA, ABS etc. sowie Aluminiumverbundrohren bis DN100 geprüft. | de | False | True | True | False | True |  |  | 70198010 | INTRASTAT |  |  | 1 | False |  | 276 | [9 empty] | False | ZNA | PALLET | UNSPECIFIED | 1 |  |  | 1210.00000 | MMT | 2570.00000 | MMT | 1250.00000 | MMT | 133.26700 | KGM | 7.90600 | KGM | PX | 20.8500 | EUR | 1.0 | MTR | 31122025 | 05022024 | STANDARD | UNSPECIFIED
| 7494054 | 4003973263812 | CHANGE_BY_REFRESH | 4003973000004 | SAINT-GOBAIN ISOVER G+H AG |  | 11082006 |  | U PROTECT Pipe Section Alu2 40 54 | 1200x54x40mm | Mineralwolleschale | de | Die Rohrschale U Protect Pipe Section Alu2 vereint effizienten Wärmeschutz mit bestem Brandschutz für R90-120 Rohrdurchführungen. Neben der Zulassung für Brandschutzkonstruktionen nichtbrennbarer Stahl-, Edelstahl-, Kupfer- und Guss-Rohre bis zu DN200 ist die Rohrschale auch für Brandschutzkonstruktionen brennbarer Versorgungsleitungen unter anderem aus PE, PVC, PP, ASA, ABS etc. sowie Aluminiumverbundrohren bis DN100 geprüft. | de | False | True | True | True | True |  |  | 70198010 | INTRASTAT |  |  | 1 | False |  | 276 | [9 empty] | False | ZNA | DISPLAY_SHIPPER | UNSPECIFIED | 1 |  |  | 1220.00000 | MMT | 460.00000 | MMT | 510.00000 | MMT | 10.10600 | KGM | 0.87800 | KGM | PUG | 20.8500 | EUR | 1.0 | MTR | 31122025 | 05022024 | STANDARD | UNSPECIFIED
| 7494057 | 4003973093013 | CHANGE_BY_REFRESH | 4003973000004 | SAINT-GOBAIN ISOVER G+H AG |  | 28022007 |  | U PROTECT Pipe Section Alu2 40 57 | 1200x57x40mm | Mineralwolleschale | de | Die Rohrschale U Protect Pipe Section Alu2 vereint effizienten Wärmeschutz mit bestem Brandschutz für R90-120 Rohrdurchführungen. Neben der Zulassung für Brandschutzkonstruktionen nichtbrennbarer Stahl-, Edelstahl-, Kupfer- und Guss-Rohre bis zu DN200 ist die Rohrschale auch für Brandschutzkonstruktionen brennbarer Versorgungsleitungen unter anderem aus PE, PVC, PP, ASA, ABS etc. sowie Aluminiumverbundrohren bis DN100 geprüft. | de | True | True | True | False | False |  |  | 70198010 | INTRASTAT |  |  | 1 | False |  | 276 | [9 empty] | False | ZNA | BASE_UNIT_OR_EACH | UNSPECIFIED | 1 | [12 empty] | NE | 21.1000 | EUR | 1.0 | MTR | 31122025 | 05022024 | STANDARD | UNSPECIFIED
| 7494057 | 4003973270032 | CHANGE_BY_REFRESH | 4003973000004 | SAINT-GOBAIN ISOVER G+H AG |  | 28022007 |  | U PROTECT Pipe Section Alu2 40 57 | 1200x57x40mm | Mineralwolleschale | de | Die Rohrschale U Protect Pipe Section Alu2 vereint effizienten Wärmeschutz mit bestem Brandschutz für R90-120 Rohrdurchführungen. Neben der Zulassung für Brandschutzkonstruktionen nichtbrennbarer Stahl-, Edelstahl-, Kupfer- und Guss-Rohre bis zu DN200 ist die Rohrschale auch für Brandschutzkonstruktionen brennbarer Versorgungsleitungen unter anderem aus PE, PVC, PP, ASA, ABS etc. sowie Aluminiumverbundrohren bis DN100 geprüft. | de | False | True | True | False | True |  |  | 70198010 | INTRASTAT |  |  | 1 | False |  | 276 | [9 empty] | False | ZNA | PALLET | UNSPECIFIED | 1 |  |  | 1210.00000 | MMT | 2570.00000 | MMT | 1250.00000 | MMT | 136.37800 | KGM | 8.16500 | KGM | PX | 21.1000 | EUR | 1.0 | MTR | 31122025 | 05022024 | STANDARD | UNSPECIFIED
| 7494057 | 4003973263829 | CHANGE_BY_REFRESH | 4003973000004 | SAINT-GOBAIN ISOVER G+H AG |  | 28022007 |  | U PROTECT Pipe Section Alu2 40 57 | 1200x57x40mm | Mineralwolleschale | de | Die Rohrschale U Protect Pipe Section Alu2 vereint effizienten Wärmeschutz mit bestem Brandschutz für R90-120 Rohrdurchführungen. Neben der Zulassung für Brandschutzkonstruktionen nichtbrennbarer Stahl-, Edelstahl-, Kupfer- und Guss-Rohre bis zu DN200 ist die Rohrschale auch für Brandschutzkonstruktionen brennbarer Versorgungsleitungen unter anderem aus PE, PVC, PP, ASA, ABS etc. sowie Aluminiumverbundrohren bis DN100 geprüft. | de | False | True | True | True | True |  |  | 70198010 | INTRASTAT |  |  | 1 | False |  | 276 | [9 empty] | False | ZNA | DISPLAY_SHIPPER | UNSPECIFIED | 1 |  |  | 1220.00000 | MMT | 460.00000 | MMT | 510.00000 | MMT | 10.36500 | KGM | 0.90700 | KGM | PUG | 21.1000 | EUR | 1.0 | MTR | 31122025 | 05022024 | STANDARD | UNSPECIFIED
| 7494060 | 4003973270049 | CHANGE_BY_REFRESH | 4003973000004 | SAINT-GOBAIN ISOVER G+H AG |  | 07032005 |  | U PROTECT Pipe Section Alu2 40 60 | 1200x60x40mm | Mineralwolleschale | de | Die Rohrschale U Protect Pipe Section Alu2 vereint effizienten Wärmeschutz mit bestem Brandschutz für R90-120 Rohrdurchführungen. Neben der Zulassung für Brandschutzkonstruktionen nichtbrennbarer Stahl-, Edelstahl-, Kupfer- und Guss-Rohre bis zu DN200 ist die Rohrschale auch für Brandschutzkonstruktionen brennbarer Versorgungsleitungen unter anderem aus PE, PVC, PP, ASA, ABS etc. sowie Aluminiumverbundrohren bis DN100 geprüft. | de | False | True | True | False | True |  |  | 70198010 | INTRASTAT |  |  | 1 | False |  | 276 | [9 empty] | False | ZNA | PALLET | UNSPECIFIED | 1 |  |  | 1210.00000 | MMT | 2570.00000 | MMT | 1250.00000 | MMT | 139.35800 | KGM | 8.41300 | KGM | PX | 22.3000 | EUR | 1.0 | MTR | 31122025 | 05022024 | STANDARD | UNSPECIFIED
| 7494060 | 4003973263836 | CHANGE_BY_REFRESH | 4003973000004 | SAINT-GOBAIN ISOVER G+H AG |  | 07032005 |  | U PROTECT Pipe Section Alu2 40 60 | 1200x60x40mm | Mineralwolleschale | de | Die Rohrschale U Protect Pipe Section Alu2 vereint effizienten Wärmeschutz mit bestem Brandschutz für R90-120 Rohrdurchführungen. Neben der Zulassung für Brandschutzkonstruktionen nichtbrennbarer Stahl-, Edelstahl-, Kupfer- und Guss-Rohre bis zu DN200 ist die Rohrschale auch für Brandschutzkonstruktionen brennbarer Versorgungsleitungen unter anderem aus PE, PVC, PP, ASA, ABS etc. sowie Aluminiumverbundrohren bis DN100 geprüft. | de | False | True | True | True | True |  |  | 70198010 | INTRASTAT |  |  | 1 | False |  | 276 | [9 empty] | False | ZNA | DISPLAY_SHIPPER | UNSPECIFIED | 1 |  |  | 1220.00000 | MMT | 460.00000 | MMT | 510.00000 | MMT | 10.61300 | KGM | 0.93500 | KGM | PUG | 22.3000 | EUR | 1.0 | MTR | 31122025 | 05022024 | STANDARD | UNSPECIFIED
| 7494060 | 4003973084479 | CHANGE_BY_REFRESH | 4003973000004 | SAINT-GOBAIN ISOVER G+H AG |  | 07032005 |  | U PROTECT Pipe Section Alu2 40 60 | 1200x60x40mm | Mineralwolleschale | de | Die Rohrschale U Protect Pipe Section Alu2 vereint effizienten Wärmeschutz mit bestem Brandschutz für R90-120 Rohrdurchführungen. Neben der Zulassung für Brandschutzkonstruktionen nichtbrennbarer Stahl-, Edelstahl-, Kupfer- und Guss-Rohre bis zu DN200 ist die Rohrschale auch für Brandschutzkonstruktionen brennbarer Versorgungsleitungen unter anderem aus PE, PVC, PP, ASA, ABS etc. sowie Aluminiumverbundrohren bis DN100 geprüft. | de | True | True | True | False | False |  |  | 70198010 | INTRASTAT |  |  | 1 | False |  | 276 | [9 empty] | False | ZNA | BASE_UNIT_OR_EACH | UNSPECIFIED | 1 | [12 empty] | NE | 22.3000 | EUR | 1.0 | MTR | 31122025 | 05022024 | STANDARD | UNSPECIFIED
| 7494064 | 4003973263843 | CHANGE_BY_REFRESH | 4003973000004 | SAINT-GOBAIN ISOVER G+H AG |  | 11082006 |  | U PROTECT Pipe Section Alu2 40 64 | 1200x64x40mm | Mineralwolleschale | de | Die Rohrschale U Protect Pipe Section Alu2 vereint effizienten Wärmeschutz mit bestem Brandschutz für R90-120 Rohrdurchführungen. Neben der Zulassung für Brandschutzkonstruktionen nichtbrennbarer Stahl-, Edelstahl-, Kupfer- und Guss-Rohre bis zu DN200 ist die Rohrschale auch für Brandschutzkonstruktionen brennbarer Versorgungsleitungen unter anderem aus PE, PVC, PP, ASA, ABS etc. sowie Aluminiumverbundrohren bis DN100 geprüft. | de | False | True | True | True | True |  |  | 70198010 | INTRASTAT |  |  | 1 | False |  | 276 | [9 empty] | False | ZNA | DISPLAY_SHIPPER | UNSPECIFIED | 1 |  |  | 1220.00000 | MMT | 460.00000 | MMT | 510.00000 | MMT | 10.94800 | KGM | 0.97200 | KGM | PUG | 22.6000 | EUR | 1.0 | MTR | 31122025 | 05022024 | STANDARD | UNSPECIFIED
| 7494064 | 4003973270056 | CHANGE_BY_REFRESH | 4003973000004 | SAINT-GOBAIN ISOVER G+H AG |  | 11082006 |  | U PROTECT Pipe Section Alu2 40 64 | 1200x64x40mm | Mineralwolleschale | de | Die Rohrschale U Protect Pipe Section Alu2 vereint effizienten Wärmeschutz mit bestem Brandschutz für R90-120 Rohrdurchführungen. Neben der Zulassung für Brandschutzkonstruktionen nichtbrennbarer Stahl-, Edelstahl-, Kupfer- und Guss-Rohre bis zu DN200 ist die Rohrschale auch für Brandschutzkonstruktionen brennbarer Versorgungsleitungen unter anderem aus PE, PVC, PP, ASA, ABS etc. sowie Aluminiumverbundrohren bis DN100 geprüft. | de | False | True | True | False | True |  |  | 70198010 | INTRASTAT |  |  | 1 | False |  | 276 | [9 empty] | False | ZNA | PALLET | UNSPECIFIED | 1 |  |  | 1210.00000 | MMT | 2570.00000 | MMT | 1250.00000 | MMT | 143.37600 | KGM | 8.74800 | KGM | PX | 22.6000 | EUR | 1.0 | MTR | 31122025 | 05022024 | STANDARD | UNSPECIFIED
| 7494064 | 4003973095697 | CHANGE_BY_REFRESH | 4003973000004 | SAINT-GOBAIN ISOVER G+H AG |  | 11082006 |  | U PROTECT Pipe Section Alu2 40 64 | 1200x64x40mm | Mineralwolleschale | de | Die Rohrschale U Protect Pipe Section Alu2 vereint effizienten Wärmeschutz mit bestem Brandschutz für R90-120 Rohrdurchführungen. Neben der Zulassung für Brandschutzkonstruktionen nichtbrennbarer Stahl-, Edelstahl-, Kupfer- und Guss-Rohre bis zu DN200 ist die Rohrschale auch für Brandschutzkonstruktionen brennbarer Versorgungsleitungen unter anderem aus PE, PVC, PP, ASA, ABS etc. sowie Aluminiumverbundrohren bis DN100 geprüft. | de | True | True | True | False | False |  |  | 70198010 | INTRASTAT |  |  | 1 | False |  | 276 | [9 empty] | False | ZNA | BASE_UNIT_OR_EACH | UNSPECIFIED | 1 | [12 empty] | NE | 22.6000 | EUR | 1.0 | MTR | 31122025 | 05022024 | STANDARD | UNSPECIFIED
| 7494070 | 4003973095703 | CHANGE_BY_REFRESH | 4003973000004 | SAINT-GOBAIN ISOVER G+H AG |  | 11082006 |  | U PROTECT Pipe Section Alu2 40 70 | 1200x70x40mm | Mineralwolleschale | de | Die Rohrschale U Protect Pipe Section Alu2 vereint effizienten Wärmeschutz mit bestem Brandschutz für R90-120 Rohrdurchführungen. Neben der Zulassung für Brandschutzkonstruktionen nichtbrennbarer Stahl-, Edelstahl-, Kupfer- und Guss-Rohre bis zu DN200 ist die Rohrschale auch für Brandschutzkonstruktionen brennbarer Versorgungsleitungen unter anderem aus PE, PVC, PP, ASA, ABS etc. sowie Aluminiumverbundrohren bis DN100 geprüft. | de | True | True | True | False | False |  |  | 70198010 | INTRASTAT |  |  | 1 | False |  | 276 | [9 empty] | False | ZNA | BASE_UNIT_OR_EACH | UNSPECIFIED | 1 | [12 empty] | NE | 23.5000 | EUR | 1.0 | MTR | 31122025 | 05022024 | STANDARD | UNSPECIFIED
| 7494070 | 4003973270063 | CHANGE_BY_REFRESH | 4003973000004 | SAINT-GOBAIN ISOVER G+H AG |  | 11082006 |  | U PROTECT Pipe Section Alu2 40 70 | 1200x70x40mm | Mineralwolleschale | de | Die Rohrschale U Protect Pipe Section Alu2 vereint effizienten Wärmeschutz mit bestem Brandschutz für R90-120 Rohrdurchführungen. Neben der Zulassung für Brandschutzkonstruktionen nichtbrennbarer Stahl-, Edelstahl-, Kupfer- und Guss-Rohre bis zu DN200 ist die Rohrschale auch für Brandschutzkonstruktionen brennbarer Versorgungsleitungen unter anderem aus PE, PVC, PP, ASA, ABS etc. sowie Aluminiumverbundrohren bis DN100 geprüft. | de | False | True | True | False | True |  |  | 70198010 | INTRASTAT |  |  | 1 | False |  | 276 | [9 empty] | False | ZNA | PALLET | UNSPECIFIED | 1 |  |  | 1210.00000 | MMT | 2570.00000 | MMT | 1250.00000 | MMT | 149.46700 | KGM | 9.25600 | KGM | PX | 23.5000 | EUR | 1.0 | MTR | 31122025 | 05022024 | STANDARD | UNSPECIFIED
| 7494070 | 4003973263850 | CHANGE_BY_REFRESH | 4003973000004 | SAINT-GOBAIN ISOVER G+H AG |  | 11082006 |  | U PROTECT Pipe Section Alu2 40 70 | 1200x70x40mm | Mineralwolleschale | de | Die Rohrschale U Protect Pipe Section Alu2 vereint effizienten Wärmeschutz mit bestem Brandschutz für R90-120 Rohrdurchführungen. Neben der Zulassung für Brandschutzkonstruktionen nichtbrennbarer Stahl-, Edelstahl-, Kupfer- und Guss-Rohre bis zu DN200 ist die Rohrschale auch für Brandschutzkonstruktionen brennbarer Versorgungsleitungen unter anderem aus PE, PVC, PP, ASA, ABS etc. sowie Aluminiumverbundrohren bis DN100 geprüft. | de | False | True | True | True | True |  |  | 70198010 | INTRASTAT |  |  | 1 | False |  | 276 | [9 empty] | False | ZNA | DISPLAY_SHIPPER | UNSPECIFIED | 1 |  |  | 1220.00000 | MMT | 460.00000 | MMT | 510.00000 | MMT | 11.45600 | KGM | 1.02800 | KGM | PUG | 23.5000 | EUR | 1.0 | MTR | 31122025 | 05022024 | STANDARD | UNSPECIFIED
| 7494076 | 4003973263867 | CHANGE_BY_REFRESH | 4003973000004 | SAINT-GOBAIN ISOVER G+H AG |  | 11082006 |  | U PROTECT Pipe Section Alu2 40 76 | 1200x76x40mm | Mineralwolleschale | de | Die Rohrschale U Protect Pipe Section Alu2 vereint effizienten Wärmeschutz mit bestem Brandschutz für R90-120 Rohrdurchführungen. Neben der Zulassung für Brandschutzkonstruktionen nichtbrennbarer Stahl-, Edelstahl-, Kupfer- und Guss-Rohre bis zu DN200 ist die Rohrschale auch für Brandschutzkonstruktionen brennbarer Versorgungsleitungen unter anderem aus PE, PVC, PP, ASA, ABS etc. sowie Aluminiumverbundrohren bis DN100 geprüft. | de | False | True | True | True | True |  |  | 70198010 | INTRASTAT |  |  | 1 | False |  | 276 | [9 empty] | False | ZNA | DISPLAY_SHIPPER | UNSPECIFIED | 1 |  |  | 1220.00000 | MMT | 460.00000 | MMT | 510.00000 | MMT | 11.96300 | KGM | 1.08500 | KGM | PUG | 23.7500 | EUR | 1.0 | MTR | 31122025 | 05022024 | STANDARD | UNSPECIFIED
| 7494076 | 4003973095710 | CHANGE_BY_REFRESH | 4003973000004 | SAINT-GOBAIN ISOVER G+H AG |  | 11082006 |  | U PROTECT Pipe Section Alu2 40 76 | 1200x76x40mm | Mineralwolleschale | de | Die Rohrschale U Protect Pipe Section Alu2 vereint effizienten Wärmeschutz mit bestem Brandschutz für R90-120 Rohrdurchführungen. Neben der Zulassung für Brandschutzkonstruktionen nichtbrennbarer Stahl-, Edelstahl-, Kupfer- und Guss-Rohre bis zu DN200 ist die Rohrschale auch für Brandschutzkonstruktionen brennbarer Versorgungsleitungen unter anderem aus PE, PVC, PP, ASA, ABS etc. sowie Aluminiumverbundrohren bis DN100 geprüft. | de | True | True | True | False | False |  |  | 70198010 | INTRASTAT |  |  | 1 | False |  | 276 | [9 empty] | False | ZNA | BASE_UNIT_OR_EACH | UNSPECIFIED | 1 | [12 empty] | NE | 23.7500 | EUR | 1.0 | MTR | 31122025 | 05022024 | STANDARD | UNSPECIFIED
| 7494076 | 4003973270070 | CHANGE_BY_REFRESH | 4003973000004 | SAINT-GOBAIN ISOVER G+H AG |  | 11082006 |  | U PROTECT Pipe Section Alu2 40 76 | 1200x76x40mm | Mineralwolleschale | de | Die Rohrschale U Protect Pipe Section Alu2 vereint effizienten Wärmeschutz mit bestem Brandschutz für R90-120 Rohrdurchführungen. Neben der Zulassung für Brandschutzkonstruktionen nichtbrennbarer Stahl-, Edelstahl-, Kupfer- und Guss-Rohre bis zu DN200 ist die Rohrschale auch für Brandschutzkonstruktionen brennbarer Versorgungsleitungen unter anderem aus PE, PVC, PP, ASA, ABS etc. sowie Aluminiumverbundrohren bis DN100 geprüft. | de | False | True | True | False | True |  |  | 70198010 | INTRASTAT |  |  | 1 | False |  | 276 | [9 empty] | False | ZNA | PALLET | UNSPECIFIED | 1 |  |  | 1210.00000 | MMT | 2570.00000 | MMT | 1250.00000 | MMT | 155.55800 | KGM | 9.76300 | KGM | PX | 23.7500 | EUR | 1.0 | MTR | 31122025 | 05022024 | STANDARD | UNSPECIFIED
| 7494089 | 4003973263874 | CHANGE_BY_REFRESH | 4003973000004 | SAINT-GOBAIN ISOVER G+H AG |  | 11082006 |  | U PROTECT Pipe Section Alu2 40 89 | 1200x89x40mm | Mineralwolleschale | de | Die Rohrschale U Protect Pipe Section Alu2 vereint effizienten Wärmeschutz mit bestem Brandschutz für R90-120 Rohrdurchführungen. Neben der Zulassung für Brandschutzkonstruktionen nichtbrennbarer Stahl-, Edelstahl-, Kupfer- und Guss-Rohre bis zu DN200 ist die Rohrschale auch für Brandschutzkonstruktionen brennbarer Versorgungsleitungen unter anderem aus PE, PVC, PP, ASA, ABS etc. sowie Aluminiumverbundrohren bis DN100 geprüft. | de | False | True | True | True | True |  |  | 70198010 | INTRASTAT |  |  | 1 | False |  | 276 | [9 empty] | False | ZNA | DISPLAY_SHIPPER | UNSPECIFIED | 1 |  |  | 1220.00000 | MMT | 460.00000 | MMT | 510.00000 | MMT | 11.84800 | KGM | 1.20600 | KGM | PUG | 26.5000 | EUR | 1.0 | MTR | 31122025 | 05022024 | STANDARD | UNSPECIFIED
| 7494089 | 4003973095727 | CHANGE_BY_REFRESH | 4003973000004 | SAINT-GOBAIN ISOVER G+H AG |  | 11082006 |  | U PROTECT Pipe Section Alu2 40 89 | 1200x89x40mm | Mineralwolleschale | de | Die Rohrschale U Protect Pipe Section Alu2 vereint effizienten Wärmeschutz mit bestem Brandschutz für R90-120 Rohrdurchführungen. Neben der Zulassung für Brandschutzkonstruktionen nichtbrennbarer Stahl-, Edelstahl-, Kupfer- und Guss-Rohre bis zu DN200 ist die Rohrschale auch für Brandschutzkonstruktionen brennbarer Versorgungsleitungen unter anderem aus PE, PVC, PP, ASA, ABS etc. sowie Aluminiumverbundrohren bis DN100 geprüft. | de | True | True | True | False | False |  |  | 70198010 | INTRASTAT |  |  | 1 | False |  | 276 | [9 empty] | False | ZNA | BASE_UNIT_OR_EACH | UNSPECIFIED | 1 | [12 empty] | NE | 26.5000 | EUR | 1.0 | MTR | 31122025 | 05022024 | STANDARD | UNSPECIFIED
| 7494089 | 4003973270087 | CHANGE_BY_REFRESH | 4003973000004 | SAINT-GOBAIN ISOVER G+H AG |  | 11082006 |  | U PROTECT Pipe Section Alu2 40 89 | 1200x89x40mm | Mineralwolleschale | de | Die Rohrschale U Protect Pipe Section Alu2 vereint effizienten Wärmeschutz mit bestem Brandschutz für R90-120 Rohrdurchführungen. Neben der Zulassung für Brandschutzkonstruktionen nichtbrennbarer Stahl-, Edelstahl-, Kupfer- und Guss-Rohre bis zu DN200 ist die Rohrschale auch für Brandschutzkonstruktionen brennbarer Versorgungsleitungen unter anderem aus PE, PVC, PP, ASA, ABS etc. sowie Aluminiumverbundrohren bis DN100 geprüft. | de | False | True | True | False | True |  |  | 70198010 | INTRASTAT |  |  | 1 | False |  | 276 | [9 empty] | False | ZNA | PALLET | UNSPECIFIED | 1 |  |  | 1210.00000 | MMT | 2570.00000 | MMT | 1250.00000 | MMT | 154.17600 | KGM | 9.64800 | KGM | PX | 26.5000 | EUR | 1.0 | MTR | 31122025 | 05022024 | STANDARD | UNSPECIFIED
| 7494114 | 4003973263904 | CHANGE_BY_REFRESH | 4003973000004 | SAINT-GOBAIN ISOVER G+H AG |  | 17082006 |  | U PROTECT Pipe Section Alu2 40 114 | 1200x114x40mm | Mineralwolleschale | de | Die Rohrschale U Protect Pipe Section Alu2 vereint effizienten Wärmeschutz mit bestem Brandschutz für R90-120 Rohrdurchführungen. Neben der Zulassung für Brandschutzkonstruktionen nichtbrennbarer Stahl-, Edelstahl-, Kupfer- und Guss-Rohre bis zu DN200 ist die Rohrschale auch für Brandschutzkonstruktionen brennbarer Versorgungsleitungen unter anderem aus PE, PVC, PP, ASA, ABS etc. sowie Aluminiumverbundrohren bis DN100 geprüft. | de | False | True | True | True | True |  |  | 70198010 | INTRASTAT |  |  | 1 | False |  | 276 | [9 empty] | False | ZNA | DISPLAY_SHIPPER | UNSPECIFIED | 1 |  |  | 1220.00000 | MMT | 460.00000 | MMT | 510.00000 | MMT | 9.40000 | KGM | 1.44000 | KGM | PUG | 29.6000 | EUR | 1.0 | MTR | 31122025 | 05022024 | STANDARD | UNSPECIFIED
| 7494114 | 4003973270117 | CHANGE_BY_REFRESH | 4003973000004 | SAINT-GOBAIN ISOVER G+H AG |  | 17082006 |  | U PROTECT Pipe Section Alu2 40 114 | 1200x114x40mm | Mineralwolleschale | de | Die Rohrschale U Protect Pipe Section Alu2 vereint effizienten Wärmeschutz mit bestem Brandschutz für R90-120 Rohrdurchführungen. Neben der Zulassung für Brandschutzkonstruktionen nichtbrennbarer Stahl-, Edelstahl-, Kupfer- und Guss-Rohre bis zu DN200 ist die Rohrschale auch für Brandschutzkonstruktionen brennbarer Versorgungsleitungen unter anderem aus PE, PVC, PP, ASA, ABS etc. sowie Aluminiumverbundrohren bis DN100 geprüft. | de | False | True | True | False | True |  |  | 70198010 | INTRASTAT |  |  | 1 | False |  | 276 | [9 empty] | False | ZNA | PALLET | UNSPECIFIED | 1 |  |  | 1210.00000 | MMT | 2570.00000 | MMT | 1250.00000 | MMT | 124.80000 | KGM | 7.20000 | KGM | PX | 29.6000 | EUR | 1.0 | MTR | 31122025 | 05022024 | STANDARD | UNSPECIFIED
| 7494114 | 4003973097073 | CHANGE_BY_REFRESH | 4003973000004 | SAINT-GOBAIN ISOVER G+H AG |  | 17082006 |  | U PROTECT Pipe Section Alu2 40 114 | 1200x114x40mm | Mineralwolleschale | de | Die Rohrschale U Protect Pipe Section Alu2 vereint effizienten Wärmeschutz mit bestem Brandschutz für R90-120 Rohrdurchführungen. Neben der Zulassung für Brandschutzkonstruktionen nichtbrennbarer Stahl-, Edelstahl-, Kupfer- und Guss-Rohre bis zu DN200 ist die Rohrschale auch für Brandschutzkonstruktionen brennbarer Versorgungsleitungen unter anderem aus PE, PVC, PP, ASA, ABS etc. sowie Aluminiumverbundrohren bis DN100 geprüft. | de | True | True | True | False | False |  |  | 70198010 | INTRASTAT |  |  | 1 | False |  | 276 | [9 empty] | False | ZNA | BASE_UNIT_OR_EACH | UNSPECIFIED | 1 | [12 empty] | NE | 29.6000 | EUR | 1.0 | MTR | 31122025 | 05022024 | STANDARD | UNSPECIFIED
| 7494133 | 4003973097080 | CHANGE_BY_REFRESH | 4003973000004 | SAINT-GOBAIN ISOVER G+H AG |  | 17082006 |  | U PROTECT Pipe Section Alu2 40 133 | 1200x133x40mm | Mineralwolleschale | de | Die Rohrschale U Protect Pipe Section Alu2 vereint effizienten Wärmeschutz mit bestem Brandschutz für R90-120 Rohrdurchführungen. Neben der Zulassung für Brandschutzkonstruktionen nichtbrennbarer Stahl-, Edelstahl-, Kupfer- und Guss-Rohre bis zu DN200 ist die Rohrschale auch für Brandschutzkonstruktionen brennbarer Versorgungsleitungen unter anderem aus PE, PVC, PP, ASA, ABS etc. sowie Aluminiumverbundrohren bis DN100 geprüft. | de | True | True | True | False | False |  |  | 70198010 | INTRASTAT |  |  | 1 | False |  | 276 | [9 empty] | False | ZNA | BASE_UNIT_OR_EACH | UNSPECIFIED | 1 | [12 empty] | NE | 32.6000 | EUR | 1.0 | MTR | 31122025 | 05022024 | STANDARD | UNSPECIFIED
| 7494133 | 4003973270124 | CHANGE_BY_REFRESH | 4003973000004 | SAINT-GOBAIN ISOVER G+H AG |  | 17082006 |  | U PROTECT Pipe Section Alu2 40 133 | 1200x133x40mm | Mineralwolleschale | de | Die Rohrschale U Protect Pipe Section Alu2 vereint effizienten Wärmeschutz mit bestem Brandschutz für R90-120 Rohrdurchführungen. Neben der Zulassung für Brandschutzkonstruktionen nichtbrennbarer Stahl-, Edelstahl-, Kupfer- und Guss-Rohre bis zu DN200 ist die Rohrschale auch für Brandschutzkonstruktionen brennbarer Versorgungsleitungen unter anderem aus PE, PVC, PP, ASA, ABS etc. sowie Aluminiumverbundrohren bis DN100 geprüft. | de | False | True | True | False | True |  |  | 70198010 | INTRASTAT |  |  | 1 | False |  | 276 | [9 empty] | False | ZNA | PALLET | UNSPECIFIED | 1 |  |  | 1210.00000 | MMT | 2570.00000 | MMT | 1250.00000 | MMT | 116.04500 | KGM | 6.47000 | KGM | PX | 32.6000 | EUR | 1.0 | MTR | 31122025 | 05022024 | STANDARD | UNSPECIFIED
| 7494133 | 4003973263911 | CHANGE_BY_REFRESH | 4003973000004 | SAINT-GOBAIN ISOVER G+H AG |  | 17082006 |  | U PROTECT Pipe Section Alu2 40 133 | 1200x133x40mm | Mineralwolleschale | de | Die Rohrschale U Protect Pipe Section Alu2 vereint effizienten Wärmeschutz mit bestem Brandschutz für R90-120 Rohrdurchführungen. Neben der Zulassung für Brandschutzkonstruktionen nichtbrennbarer Stahl-, Edelstahl-, Kupfer- und Guss-Rohre bis zu DN200 ist die Rohrschale auch für Brandschutzkonstruktionen brennbarer Versorgungsleitungen unter anderem aus PE, PVC, PP, ASA, ABS etc. sowie Aluminiumverbundrohren bis DN100 geprüft. | de | False | True | True | True | True |  |  | 70198010 | INTRASTAT |  |  | 1 | False |  | 276 | [9 empty] | False | ZNA | DISPLAY_SHIPPER | UNSPECIFIED | 1 |  |  | 1220.00000 | MMT | 460.00000 | MMT | 510.00000 | MMT | 8.67000 | KGM | 1.61800 | KGM | PUG | 32.6000 | EUR | 1.0 | MTR | 31122025 | 05022024 | STANDARD | UNSPECIFIED
| 7494140 | 4003973263928 | CHANGE_BY_REFRESH | 4003973000004 | SAINT-GOBAIN ISOVER G+H AG |  | 17082006 |  | U PROTECT Pipe Section Alu2 40 140 | 1200x140x40mm | Mineralwolleschale | de | Die Rohrschale U Protect Pipe Section Alu2 vereint effizienten Wärmeschutz mit bestem Brandschutz für R90-120 Rohrdurchführungen. Neben der Zulassung für Brandschutzkonstruktionen nichtbrennbarer Stahl-, Edelstahl-, Kupfer- und Guss-Rohre bis zu DN200 ist die Rohrschale auch für Brandschutzkonstruktionen brennbarer Versorgungsleitungen unter anderem aus PE, PVC, PP, ASA, ABS etc. sowie Aluminiumverbundrohren bis DN100 geprüft. | de | False | True | True | True | True |  |  | 70198010 | INTRASTAT |  |  | 1 | False |  | 276 | [9 empty] | False | ZNA | DISPLAY_SHIPPER | UNSPECIFIED | 1 |  |  | 1220.00000 | MMT | 460.00000 | MMT | 510.00000 | MMT | 8.93000 | KGM | 1.68200 | KGM | PUG | 36.2500 | EUR | 1.0 | MTR | 31122025 | 05022024 | STANDARD | UNSPECIFIED
| 7494140 | 4003973270131 | CHANGE_BY_REFRESH | 4003973000004 | SAINT-GOBAIN ISOVER G+H AG |  | 17082006 |  | U PROTECT Pipe Section Alu2 40 140 | 1200x140x40mm | Mineralwolleschale | de | Die Rohrschale U Protect Pipe Section Alu2 vereint effizienten Wärmeschutz mit bestem Brandschutz für R90-120 Rohrdurchführungen. Neben der Zulassung für Brandschutzkonstruktionen nichtbrennbarer Stahl-, Edelstahl-, Kupfer- und Guss-Rohre bis zu DN200 ist die Rohrschale auch für Brandschutzkonstruktionen brennbarer Versorgungsleitungen unter anderem aus PE, PVC, PP, ASA, ABS etc. sowie Aluminiumverbundrohren bis DN100 geprüft. | de | False | True | True | False | True |  |  | 70198010 | INTRASTAT |  |  | 1 | False |  | 276 | [9 empty] | False | ZNA | PALLET | UNSPECIFIED | 1 |  |  | 1210.00000 | MMT | 2570.00000 | MMT | 1250.00000 | MMT | 119.15500 | KGM | 6.73000 | KGM | PX | 36.2500 | EUR | 1.0 | MTR | 31122025 | 05022024 | STANDARD | UNSPECIFIED
| 7494140 | 4003973097097 | CHANGE_BY_REFRESH | 4003973000004 | SAINT-GOBAIN ISOVER G+H AG |  | 17082006 |  | U PROTECT Pipe Section Alu2 40 140 | 1200x140x40mm | Mineralwolleschale | de | Die Rohrschale U Protect Pipe Section Alu2 vereint effizienten Wärmeschutz mit bestem Brandschutz für R90-120 Rohrdurchführungen. Neben der Zulassung für Brandschutzkonstruktionen nichtbrennbarer Stahl-, Edelstahl-, Kupfer- und Guss-Rohre bis zu DN200 ist die Rohrschale auch für Brandschutzkonstruktionen brennbarer Versorgungsleitungen unter anderem aus PE, PVC, PP, ASA, ABS etc. sowie Aluminiumverbundrohren bis DN100 geprüft. | de | True | True | True | False | False |  |  | 70198010 | INTRASTAT |  |  | 1 | False |  | 276 | [9 empty] | False | ZNA | BASE_UNIT_OR_EACH | UNSPECIFIED | 1 | [12 empty] | NE | 36.2500 | EUR | 1.0 | MTR | 31122025 | 05022024 | STANDARD | UNSPECIFIED
| 7494159 | 4003973263935 | CHANGE_BY_REFRESH | 4003973000004 | SAINT-GOBAIN ISOVER G+H AG |  | 17082006 |  | U PROTECT Pipe Section Alu2 40 159 | 1200x159x40mm | Mineralwolleschale | de | Die Rohrschale U Protect Pipe Section Alu2 vereint effizienten Wärmeschutz mit bestem Brandschutz für R90-120 Rohrdurchführungen. Neben der Zulassung für Brandschutzkonstruktionen nichtbrennbarer Stahl-, Edelstahl-, Kupfer- und Guss-Rohre bis zu DN200 ist die Rohrschale auch für Brandschutzkonstruktionen brennbarer Versorgungsleitungen unter anderem aus PE, PVC, PP, ASA, ABS etc. sowie Aluminiumverbundrohren bis DN100 geprüft. | de | False | True | True | True | True |  |  | 70198010 | INTRASTAT |  |  | 1 | False |  | 276 | [9 empty] | False | ZNA | DISPLAY_SHIPPER | UNSPECIFIED | 1 |  |  | 1220.00000 | MMT | 460.00000 | MMT | 510.00000 | MMT | 9.64000 | KGM | 1.86000 | KGM | PUG | 40.0000 | EUR | 1.0 | MTR | 31122025 | 05022024 | STANDARD | UNSPECIFIED
| 7494159 | 4003973270148 | CHANGE_BY_REFRESH | 4003973000004 | SAINT-GOBAIN ISOVER G+H AG |  | 17082006 |  | U PROTECT Pipe Section Alu2 40 159 | 1200x159x40mm | Mineralwolleschale | de | Die Rohrschale U Protect Pipe Section Alu2 vereint effizienten Wärmeschutz mit bestem Brandschutz für R90-120 Rohrdurchführungen. Neben der Zulassung für Brandschutzkonstruktionen nichtbrennbarer Stahl-, Edelstahl-, Kupfer- und Guss-Rohre bis zu DN200 ist die Rohrschale auch für Brandschutzkonstruktionen brennbarer Versorgungsleitungen unter anderem aus PE, PVC, PP, ASA, ABS etc. sowie Aluminiumverbundrohren bis DN100 geprüft. | de | False | True | True | False | True |  |  | 70198010 | INTRASTAT |  |  | 1 | False |  | 276 | [9 empty] | False | ZNA | PALLET | UNSPECIFIED | 1 |  |  | 1210.00000 | MMT | 2570.00000 | MMT | 1250.00000 | MMT | 127.68000 | KGM | 7.44000 | KGM | PX | 40.0000 | EUR | 1.0 | MTR | 31122025 | 05022024 | STANDARD | UNSPECIFIED
| 7494159 | 4003973097103 | CHANGE_BY_REFRESH | 4003973000004 | SAINT-GOBAIN ISOVER G+H AG |  | 17082006 |  | U PROTECT Pipe Section Alu2 40 159 | 1200x159x40mm | Mineralwolleschale | de | Die Rohrschale U Protect Pipe Section Alu2 vereint effizienten Wärmeschutz mit bestem Brandschutz für R90-120 Rohrdurchführungen. Neben der Zulassung für Brandschutzkonstruktionen nichtbrennbarer Stahl-, Edelstahl-, Kupfer- und Guss-Rohre bis zu DN200 ist die Rohrschale auch für Brandschutzkonstruktionen brennbarer Versorgungsleitungen unter anderem aus PE, PVC, PP, ASA, ABS etc. sowie Aluminiumverbundrohren bis DN100 geprüft. | de | True | True | True | False | False |  |  | 70198010 | INTRASTAT |  |  | 1 | False |  | 276 | [9 empty] | False | ZNA | BASE_UNIT_OR_EACH | UNSPECIFIED | 1 | [12 empty] | NE | 40.0000 | EUR | 1.0 | MTR | 31122025 | 05022024 | STANDARD | UNSPECIFIED
| 7494168 | 4003973263942 | CHANGE_BY_REFRESH | 4003973000004 | SAINT-GOBAIN ISOVER G+H AG |  | 17082006 |  | U PROTECT Pipe Section Alu2 40 168 | 1200x168x40mm | Mineralwolleschale | de | Die Rohrschale U Protect Pipe Section Alu2 vereint effizienten Wärmeschutz mit bestem Brandschutz für R90-120 Rohrdurchführungen. Neben der Zulassung für Brandschutzkonstruktionen nichtbrennbarer Stahl-, Edelstahl-, Kupfer- und Guss-Rohre bis zu DN200 ist die Rohrschale auch für Brandschutzkonstruktionen brennbarer Versorgungsleitungen unter anderem aus PE, PVC, PP, ASA, ABS etc. sowie Aluminiumverbundrohren bis DN100 geprüft. | de | False | True | True | True | True |  |  | 70198010 | INTRASTAT |  |  | 1 | False |  | 276 | [9 empty] | False | ZNA | DISPLAY_SHIPPER | UNSPECIFIED | 1 |  |  | 1220.00000 | MMT | 460.00000 | MMT | 510.00000 | MMT | 8.03600 | KGM | 1.94500 | KGM | PUG | 45.9000 | EUR | 1.0 | MTR | 31122025 | 05022024 | STANDARD | UNSPECIFIED
| 7494168 | 4003973270155 | CHANGE_BY_REFRESH | 4003973000004 | SAINT-GOBAIN ISOVER G+H AG |  | 17082006 |  | U PROTECT Pipe Section Alu2 40 168 | 1200x168x40mm | Mineralwolleschale | de | Die Rohrschale U Protect Pipe Section Alu2 vereint effizienten Wärmeschutz mit bestem Brandschutz für R90-120 Rohrdurchführungen. Neben der Zulassung für Brandschutzkonstruktionen nichtbrennbarer Stahl-, Edelstahl-, Kupfer- und Guss-Rohre bis zu DN200 ist die Rohrschale auch für Brandschutzkonstruktionen brennbarer Versorgungsleitungen unter anderem aus PE, PVC, PP, ASA, ABS etc. sowie Aluminiumverbundrohren bis DN100 geprüft. | de | False | True | True | False | True |  |  | 70198010 | INTRASTAT |  |  | 1 | False |  | 276 | [9 empty] | False | ZNA | PALLET | UNSPECIFIED | 1 |  |  | 1210.00000 | MMT | 2570.00000 | MMT | 1250.00000 | MMT | 108.42700 | KGM | 5.83600 | KGM | PX | 45.9000 | EUR | 1.0 | MTR | 31122025 | 05022024 | STANDARD | UNSPECIFIED
| 7494168 | 4003973097110 | CHANGE_BY_REFRESH | 4003973000004 | SAINT-GOBAIN ISOVER G+H AG |  | 17082006 |  | U PROTECT Pipe Section Alu2 40 168 | 1200x168x40mm | Mineralwolleschale | de | Die Rohrschale U Protect Pipe Section Alu2 vereint effizienten Wärmeschutz mit bestem Brandschutz für R90-120 Rohrdurchführungen. Neben der Zulassung für Brandschutzkonstruktionen nichtbrennbarer Stahl-, Edelstahl-, Kupfer- und Guss-Rohre bis zu DN200 ist die Rohrschale auch für Brandschutzkonstruktionen brennbarer Versorgungsleitungen unter anderem aus PE, PVC, PP, ASA, ABS etc. sowie Aluminiumverbundrohren bis DN100 geprüft. | de | True | True | True | False | False |  |  | 70198010 | INTRASTAT |  |  | 1 | False |  | 276 | [9 empty] | False | ZNA | BASE_UNIT_OR_EACH | UNSPECIFIED | 1 | [12 empty] | NE | 45.9000 | EUR | 1.0 | MTR | 31122025 | 05022024 | STANDARD | UNSPECIFIED
| 7494219 | 4003973263959 | CHANGE_BY_REFRESH | 4003973000004 | SAINT-GOBAIN ISOVER G+H AG |  | 17082006 |  | U PROTECT Pipe Section Alu2 40 219 | 1200x219x40mm | Mineralwolleschale | de | Die Rohrschale U Protect Pipe Section Alu2 vereint effizienten Wärmeschutz mit bestem Brandschutz für R90-120 Rohrdurchführungen. Neben der Zulassung für Brandschutzkonstruktionen nichtbrennbarer Stahl-, Edelstahl-, Kupfer- und Guss-Rohre bis zu DN200 ist die Rohrschale auch für Brandschutzkonstruktionen brennbarer Versorgungsleitungen unter anderem aus PE, PVC, PP, ASA, ABS etc. sowie Aluminiumverbundrohren bis DN100 geprüft. | de | False | True | True | True | True |  |  | 70198010 | INTRASTAT |  |  | 1 | False |  | 276 | [9 empty] | False | ZNA | DISPLAY_SHIPPER | UNSPECIFIED | 1 |  |  | 1220.00000 | MMT | 299.00000 | MMT | 299.00000 | MMT | 2.51500 | KGM | 2.42200 | KGM | PUG | 54.8000 | EUR | 1.0 | MTR | 31122025 | 05022024 | STANDARD | UNSPECIFIED
| 7494219 | 4003973096809 | CHANGE_BY_REFRESH | 4003973000004 | SAINT-GOBAIN ISOVER G+H AG |  | 17082006 |  | U PROTECT Pipe Section Alu2 40 219 | 1200x219x40mm | Mineralwolleschale | de | Die Rohrschale U Protect Pipe Section Alu2 vereint effizienten Wärmeschutz mit bestem Brandschutz für R90-120 Rohrdurchführungen. Neben der Zulassung für Brandschutzkonstruktionen nichtbrennbarer Stahl-, Edelstahl-, Kupfer- und Guss-Rohre bis zu DN200 ist die Rohrschale auch für Brandschutzkonstruktionen brennbarer Versorgungsleitungen unter anderem aus PE, PVC, PP, ASA, ABS etc. sowie Aluminiumverbundrohren bis DN100 geprüft. | de | True | True | True | False | False |  |  | 70198010 | INTRASTAT |  |  | 1 | False |  | 276 | [9 empty] | False | ZNA | BASE_UNIT_OR_EACH | UNSPECIFIED | 1 | [12 empty] | NE | 54.8000 | EUR | 1.0 | MTR | 31122025 | 05022024 | STANDARD | UNSPECIFIED
| 7494219 | 4003973270162 | CHANGE_BY_REFRESH | 4003973000004 | SAINT-GOBAIN ISOVER G+H AG |  | 17082006 |  | U PROTECT Pipe Section Alu2 40 219 | 1200x219x40mm | Mineralwolleschale | de | Die Rohrschale U Protect Pipe Section Alu2 vereint effizienten Wärmeschutz mit bestem Brandschutz für R90-120 Rohrdurchführungen. Neben der Zulassung für Brandschutzkonstruktionen nichtbrennbarer Stahl-, Edelstahl-, Kupfer- und Guss-Rohre bis zu DN200 ist die Rohrschale auch für Brandschutzkonstruktionen brennbarer Versorgungsleitungen unter anderem aus PE, PVC, PP, ASA, ABS etc. sowie Aluminiumverbundrohren bis DN100 geprüft. | de | False | True | True | False | True |  |  | 70198010 | INTRASTAT |  |  | 1 | False |  | 276 | [9 empty] | False | ZNA | PALLET | UNSPECIFIED | 1 |  |  | 1210.00000 | MMT | 2570.00000 | MMT | 1250.00000 | MMT | 92.47100 | KGM | 2.42200 | KGM | PX | 54.8000 | EUR | 1.0 | MTR | 31122025 | 05022024 | STANDARD | UNSPECIFIED
| 7494273 | 4003973270179 | CHANGE_BY_REFRESH | 4003973000004 | SAINT-GOBAIN ISOVER G+H AG |  | 17082006 |  | U PROTECT Pipe Section Alu2 40 273 | 1200x273x40mm | Mineralwolleschale | de | Die Rohrschale U Protect Pipe Section Alu2 vereint effizienten Wärmeschutz mit bestem Brandschutz für R90-120 Rohrdurchführungen. Neben der Zulassung für Brandschutzkonstruktionen nichtbrennbarer Stahl-, Edelstahl-, Kupfer- und Guss-Rohre bis zu DN200 ist die Rohrschale auch für Brandschutzkonstruktionen brennbarer Versorgungsleitungen unter anderem aus PE, PVC, PP, ASA, ABS etc. sowie Aluminiumverbundrohren bis DN100 geprüft. | de | False | True | True | False | True |  |  | 70198010 | INTRASTAT |  |  | 1 | False |  | 276 | [9 empty] | False | ZNA | PALLET | UNSPECIFIED | 1 |  |  | 1210.00000 | MMT | 2570.00000 | MMT | 1250.00000 | MMT | 66.65300 | KGM | 2.92700 | KGM | PX | 64.8000 | EUR | 1.0 | MTR | 31122025 | 05022024 | STANDARD | UNSPECIFIED
| 7494273 | 4003973263966 | CHANGE_BY_REFRESH | 4003973000004 | SAINT-GOBAIN ISOVER G+H AG |  | 17082006 |  | U PROTECT Pipe Section Alu2 40 273 | 1200x273x40mm | Mineralwolleschale | de | Die Rohrschale U Protect Pipe Section Alu2 vereint effizienten Wärmeschutz mit bestem Brandschutz für R90-120 Rohrdurchführungen. Neben der Zulassung für Brandschutzkonstruktionen nichtbrennbarer Stahl-, Edelstahl-, Kupfer- und Guss-Rohre bis zu DN200 ist die Rohrschale auch für Brandschutzkonstruktionen brennbarer Versorgungsleitungen unter anderem aus PE, PVC, PP, ASA, ABS etc. sowie Aluminiumverbundrohren bis DN100 geprüft. | de | False | True | True | True | True |  |  | 70198010 | INTRASTAT |  |  | 1 | False |  | 276 | [9 empty] | False | ZNA | DISPLAY_SHIPPER | UNSPECIFIED | 1 |  |  | 1220.00000 | MMT | 353.00000 | MMT | 353.00000 | MMT | 3.03600 | KGM | 2.92700 | KGM | PUG | 64.8000 | EUR | 1.0 | MTR | 31122025 | 05022024 | STANDARD | UNSPECIFIED
| 7494273 | 4003973096816 | CHANGE_BY_REFRESH | 4003973000004 | SAINT-GOBAIN ISOVER G+H AG |  | 17082006 |  | U PROTECT Pipe Section Alu2 40 273 | 1200x273x40mm | Mineralwolleschale | de | Die Rohrschale U Protect Pipe Section Alu2 vereint effizienten Wärmeschutz mit bestem Brandschutz für R90-120 Rohrdurchführungen. Neben der Zulassung für Brandschutzkonstruktionen nichtbrennbarer Stahl-, Edelstahl-, Kupfer- und Guss-Rohre bis zu DN200 ist die Rohrschale auch für Brandschutzkonstruktionen brennbarer Versorgungsleitungen unter anderem aus PE, PVC, PP, ASA, ABS etc. sowie Aluminiumverbundrohren bis DN100 geprüft. | de | True | True | True | False | False |  |  | 70198010 | INTRASTAT |  |  | 1 | False |  | 276 | [9 empty] | False | ZNA | BASE_UNIT_OR_EACH | UNSPECIFIED | 1 | [12 empty] | NE | 64.8000 | EUR | 1.0 | MTR | 31122025 | 05022024 | STANDARD | UNSPECIFIED
| 7495022 | 4003973263980 | CHANGE_BY_REFRESH | 4003973000004 | SAINT-GOBAIN ISOVER G+H AG |  | 08082007 |  | U PROTECT Pipe Section Alu2 50 22 | 1200x22x50mm | Mineralwolleschale | de | Die Rohrschale U Protect Pipe Section Alu2 vereint effizienten Wärmeschutz mit bestem Brandschutz für R90-120 Rohrdurchführungen. Neben der Zulassung für Brandschutzkonstruktionen nichtbrennbarer Stahl-, Edelstahl-, Kupfer- und Guss-Rohre bis zu DN200 ist die Rohrschale auch für Brandschutzkonstruktionen brennbarer Versorgungsleitungen unter anderem aus PE, PVC, PP, ASA, ABS etc. sowie Aluminiumverbundrohren bis DN100 geprüft. | de | False | True | True | True | True |  |  | 70198010 | INTRASTAT |  |  | 1 | False |  | 276 | [9 empty] | False | ZNA | DISPLAY_SHIPPER | UNSPECIFIED | 1 |  |  | 1220.00000 | MMT | 460.00000 | MMT | 510.00000 | MMT | 18.49000 | KGM | 1.08600 | KGM | PUG | 17.5500 | EUR | 1.0 | MTR | 31122025 | 05022024 | STANDARD | UNSPECIFIED
| 7495022 | 4003973093884 | CHANGE_BY_REFRESH | 4003973000004 | SAINT-GOBAIN ISOVER G+H AG |  | 08082007 |  | U PROTECT Pipe Section Alu2 50 22 | 1200x22x50mm | Mineralwolleschale | de | Die Rohrschale U Protect Pipe Section Alu2 vereint effizienten Wärmeschutz mit bestem Brandschutz für R90-120 Rohrdurchführungen. Neben der Zulassung für Brandschutzkonstruktionen nichtbrennbarer Stahl-, Edelstahl-, Kupfer- und Guss-Rohre bis zu DN200 ist die Rohrschale auch für Brandschutzkonstruktionen brennbarer Versorgungsleitungen unter anderem aus PE, PVC, PP, ASA, ABS etc. sowie Aluminiumverbundrohren bis DN100 geprüft. | de | True | True | True | False | False |  |  | 70198010 | INTRASTAT |  |  | 1 | False |  | 276 | [9 empty] | False | ZNA | BASE_UNIT_OR_EACH | UNSPECIFIED | 1 | [12 empty] | NE | 17.5500 | EUR | 1.0 | MTR | 31122025 | 05022024 | STANDARD | UNSPECIFIED
| 7495022 | 4003973270193 | CHANGE_BY_REFRESH | 4003973000004 | SAINT-GOBAIN ISOVER G+H AG |  | 08082007 |  | U PROTECT Pipe Section Alu2 50 22 | 1200x22x50mm | Mineralwolleschale | de | Die Rohrschale U Protect Pipe Section Alu2 vereint effizienten Wärmeschutz mit bestem Brandschutz für R90-120 Rohrdurchführungen. Neben der Zulassung für Brandschutzkonstruktionen nichtbrennbarer Stahl-, Edelstahl-, Kupfer- und Guss-Rohre bis zu DN200 ist die Rohrschale auch für Brandschutzkonstruktionen brennbarer Versorgungsleitungen unter anderem aus PE, PVC, PP, ASA, ABS etc. sowie Aluminiumverbundrohren bis DN100 geprüft. | de | False | True | True | False | True |  |  | 70198010 | INTRASTAT |  |  | 1 | False |  | 276 | [9 empty] | False | ZNA | PALLET | UNSPECIFIED | 1 |  |  | 1210.00000 | MMT | 2570.00000 | MMT | 1250.00000 | MMT | 233.88000 | KGM | 16.29000 | KGM | PX | 17.5500 | EUR | 1.0 | MTR | 31122025 | 05022024 | STANDARD | UNSPECIFIED
| 7495028 | 4003973263997 | CHANGE_BY_REFRESH | 4003973000004 | SAINT-GOBAIN ISOVER G+H AG |  | 11092007 |  | U PROTECT Pipe Section Alu2 50 28 | 1200x28x50mm | Mineralwolleschale | de | Die Rohrschale U Protect Pipe Section Alu2 vereint effizienten Wärmeschutz mit bestem Brandschutz für R90-120 Rohrdurchführungen. Neben der Zulassung für Brandschutzkonstruktionen nichtbrennbarer Stahl-, Edelstahl-, Kupfer- und Guss-Rohre bis zu DN200 ist die Rohrschale auch für Brandschutzkonstruktionen brennbarer Versorgungsleitungen unter anderem aus PE, PVC, PP, ASA, ABS etc. sowie Aluminiumverbundrohren bis DN100 geprüft. | de | False | True | True | True | True |  |  | 70198010 | INTRASTAT |  |  | 1 | False |  | 276 | [9 empty] | False | ZNA | DISPLAY_SHIPPER | UNSPECIFIED | 1 |  |  | 1220.00000 | MMT | 460.00000 | MMT | 510.00000 | MMT | 16.31200 | KGM | 1.17600 | KGM | PUG | 21.1000 | EUR | 1.0 | MTR | 31122025 | 05022024 | STANDARD | UNSPECIFIED
| 7495028 | 4003973270209 | CHANGE_BY_REFRESH | 4003973000004 | SAINT-GOBAIN ISOVER G+H AG |  | 11092007 |  | U PROTECT Pipe Section Alu2 50 28 | 1200x28x50mm | Mineralwolleschale | de | Die Rohrschale U Protect Pipe Section Alu2 vereint effizienten Wärmeschutz mit bestem Brandschutz für R90-120 Rohrdurchführungen. Neben der Zulassung für Brandschutzkonstruktionen nichtbrennbarer Stahl-, Edelstahl-, Kupfer- und Guss-Rohre bis zu DN200 ist die Rohrschale auch für Brandschutzkonstruktionen brennbarer Versorgungsleitungen unter anderem aus PE, PVC, PP, ASA, ABS etc. sowie Aluminiumverbundrohren bis DN100 geprüft. | de | False | True | True | False | True |  |  | 70198010 | INTRASTAT |  |  | 1 | False |  | 276 | [9 empty] | False | ZNA | PALLET | UNSPECIFIED | 1 |  |  | 1210.00000 | MMT | 2570.00000 | MMT | 1250.00000 | MMT | 207.74400 | KGM | 14.11200 | KGM | PX | 21.1000 | EUR | 1.0 | MTR | 31122025 | 05022024 | STANDARD | UNSPECIFIED
| 7495028 | 4003973173319 | CHANGE_BY_REFRESH | 4003973000004 | SAINT-GOBAIN ISOVER G+H AG |  | 11092007 |  | U PROTECT Pipe Section Alu2 50 28 | 1200x28x50mm | Mineralwolleschale | de | Die Rohrschale U Protect Pipe Section Alu2 vereint effizienten Wärmeschutz mit bestem Brandschutz für R90-120 Rohrdurchführungen. Neben der Zulassung für Brandschutzkonstruktionen nichtbrennbarer Stahl-, Edelstahl-, Kupfer- und Guss-Rohre bis zu DN200 ist die Rohrschale auch für Brandschutzkonstruktionen brennbarer Versorgungsleitungen unter anderem aus PE, PVC, PP, ASA, ABS etc. sowie Aluminiumverbundrohren bis DN100 geprüft. | de | True | True | True | False | False |  |  | 70198010 | INTRASTAT |  |  | 1 | False |  | 276 | [9 empty] | False | ZNA | BASE_UNIT_OR_EACH | UNSPECIFIED | 1 | [12 empty] | NE | 21.1000 | EUR | 1.0 | MTR | 31122025 | 05022024 | STANDARD | UNSPECIFIED
| 7495035 | 4003973095734 | CHANGE_BY_REFRESH | 4003973000004 | SAINT-GOBAIN ISOVER G+H AG |  | 11082006 |  | U PROTECT Pipe Section Alu2 50 35 | 1200x35x50mm | Mineralwolleschale | de | Die Rohrschale U Protect Pipe Section Alu2 vereint effizienten Wärmeschutz mit bestem Brandschutz für R90-120 Rohrdurchführungen. Neben der Zulassung für Brandschutzkonstruktionen nichtbrennbarer Stahl-, Edelstahl-, Kupfer- und Guss-Rohre bis zu DN200 ist die Rohrschale auch für Brandschutzkonstruktionen brennbarer Versorgungsleitungen unter anderem aus PE, PVC, PP, ASA, ABS etc. sowie Aluminiumverbundrohren bis DN100 geprüft. | de | True | True | True | False | False |  |  | 70198010 | INTRASTAT |  |  | 1 | False |  | 276 | [9 empty] | False | ZNA | BASE_UNIT_OR_EACH | UNSPECIFIED | 1 | [12 empty] | NE | 22.7500 | EUR | 1.0 | MTR | 31122025 | 05022024 | STANDARD | UNSPECIFIED
| 7495035 | 4003973264000 | CHANGE_BY_REFRESH | 4003973000004 | SAINT-GOBAIN ISOVER G+H AG |  | 11082006 |  | U PROTECT Pipe Section Alu2 50 35 | 1200x35x50mm | Mineralwolleschale | de | Die Rohrschale U Protect Pipe Section Alu2 vereint effizienten Wärmeschutz mit bestem Brandschutz für R90-120 Rohrdurchführungen. Neben der Zulassung für Brandschutzkonstruktionen nichtbrennbarer Stahl-, Edelstahl-, Kupfer- und Guss-Rohre bis zu DN200 ist die Rohrschale auch für Brandschutzkonstruktionen brennbarer Versorgungsleitungen unter anderem aus PE, PVC, PP, ASA, ABS etc. sowie Aluminiumverbundrohren bis DN100 geprüft. | de | False | True | True | True | True |  |  | 70198010 | INTRASTAT |  |  | 1 | False |  | 276 | [9 empty] | False | ZNA | DISPLAY_SHIPPER | UNSPECIFIED | 1 |  |  | 1220.00000 | MMT | 460.00000 | MMT | 510.00000 | MMT | 11.14200 | KGM | 0.99400 | KGM | PUG | 22.7500 | EUR | 1.0 | MTR | 31122025 | 05022024 | STANDARD | UNSPECIFIED
| 7495035 | 4003973270216 | CHANGE_BY_REFRESH | 4003973000004 | SAINT-GOBAIN ISOVER G+H AG |  | 11082006 |  | U PROTECT Pipe Section Alu2 50 35 | 1200x35x50mm | Mineralwolleschale | de | Die Rohrschale U Protect Pipe Section Alu2 vereint effizienten Wärmeschutz mit bestem Brandschutz für R90-120 Rohrdurchführungen. Neben der Zulassung für Brandschutzkonstruktionen nichtbrennbarer Stahl-, Edelstahl-, Kupfer- und Guss-Rohre bis zu DN200 ist die Rohrschale auch für Brandschutzkonstruktionen brennbarer Versorgungsleitungen unter anderem aus PE, PVC, PP, ASA, ABS etc. sowie Aluminiumverbundrohren bis DN100 geprüft. | de | False | True | True | False | True |  |  | 70198010 | INTRASTAT |  |  | 1 | False |  | 276 | [9 empty] | False | ZNA | PALLET | UNSPECIFIED | 1 |  |  | 1210.00000 | MMT | 2570.00000 | MMT | 1250.00000 | MMT | 145.70900 | KGM | 8.94200 | KGM | PX | 22.7500 | EUR | 1.0 | MTR | 31122025 | 05022024 | STANDARD | UNSPECIFIED
| 7495042 | 4003973264017 | CHANGE_BY_REFRESH | 4003973000004 | SAINT-GOBAIN ISOVER G+H AG |  | 11082006 |  | U PROTECT Pipe Section Alu2 50 42 | 1200x42x50mm | Mineralwolleschale | de | Die Rohrschale U Protect Pipe Section Alu2 vereint effizienten Wärmeschutz mit bestem Brandschutz für R90-120 Rohrdurchführungen. Neben der Zulassung für Brandschutzkonstruktionen nichtbrennbarer Stahl-, Edelstahl-, Kupfer- und Guss-Rohre bis zu DN200 ist die Rohrschale auch für Brandschutzkonstruktionen brennbarer Versorgungsleitungen unter anderem aus PE, PVC, PP, ASA, ABS etc. sowie Aluminiumverbundrohren bis DN100 geprüft. | de | False | True | True | True | True |  |  | 70198010 | INTRASTAT |  |  | 1 | False |  | 276 | [9 empty] | False | ZNA | DISPLAY_SHIPPER | UNSPECIFIED | 1 |  |  | 1220.00000 | MMT | 460.00000 | MMT | 510.00000 | MMT | 11.87700 | KGM | 1.07500 | KGM | PUG | 23.8500 | EUR | 1.0 | MTR | 31122025 | 05022024 | STANDARD | UNSPECIFIED
| 7495042 | 4003973270223 | CHANGE_BY_REFRESH | 4003973000004 | SAINT-GOBAIN ISOVER G+H AG |  | 11082006 |  | U PROTECT Pipe Section Alu2 50 42 | 1200x42x50mm | Mineralwolleschale | de | Die Rohrschale U Protect Pipe Section Alu2 vereint effizienten Wärmeschutz mit bestem Brandschutz für R90-120 Rohrdurchführungen. Neben der Zulassung für Brandschutzkonstruktionen nichtbrennbarer Stahl-, Edelstahl-, Kupfer- und Guss-Rohre bis zu DN200 ist die Rohrschale auch für Brandschutzkonstruktionen brennbarer Versorgungsleitungen unter anderem aus PE, PVC, PP, ASA, ABS etc. sowie Aluminiumverbundrohren bis DN100 geprüft. | de | False | True | True | False | True |  |  | 70198010 | INTRASTAT |  |  | 1 | False |  | 276 | [9 empty] | False | ZNA | PALLET | UNSPECIFIED | 1 |  |  | 1210.00000 | MMT | 2570.00000 | MMT | 1250.00000 | MMT | 154.52200 | KGM | 9.67700 | KGM | PX | 23.8500 | EUR | 1.0 | MTR | 31122025 | 05022024 | STANDARD | UNSPECIFIED
| 7495042 | 4003973095741 | CHANGE_BY_REFRESH | 4003973000004 | SAINT-GOBAIN ISOVER G+H AG |  | 11082006 |  | U PROTECT Pipe Section Alu2 50 42 | 1200x42x50mm | Mineralwolleschale | de | Die Rohrschale U Protect Pipe Section Alu2 vereint effizienten Wärmeschutz mit bestem Brandschutz für R90-120 Rohrdurchführungen. Neben der Zulassung für Brandschutzkonstruktionen nichtbrennbarer Stahl-, Edelstahl-, Kupfer- und Guss-Rohre bis zu DN200 ist die Rohrschale auch für Brandschutzkonstruktionen brennbarer Versorgungsleitungen unter anderem aus PE, PVC, PP, ASA, ABS etc. sowie Aluminiumverbundrohren bis DN100 geprüft. | de | True | True | True | False | False |  |  | 70198010 | INTRASTAT |  |  | 1 | False |  | 276 | [9 empty] | False | ZNA | BASE_UNIT_OR_EACH | UNSPECIFIED | 1 | [12 empty] | NE | 23.8500 | EUR | 1.0 | MTR | 31122025 | 05022024 | STANDARD | UNSPECIFIED
| 7495048 | 4003973264024 | CHANGE_BY_REFRESH | 4003973000004 | SAINT-GOBAIN ISOVER G+H AG |  | 11082006 |  | U PROTECT Pipe Section Alu2 50 48 | 1200x48x50mm | Mineralwolleschale | de | Die Rohrschale U Protect Pipe Section Alu2 vereint effizienten Wärmeschutz mit bestem Brandschutz für R90-120 Rohrdurchführungen. Neben der Zulassung für Brandschutzkonstruktionen nichtbrennbarer Stahl-, Edelstahl-, Kupfer- und Guss-Rohre bis zu DN200 ist die Rohrschale auch für Brandschutzkonstruktionen brennbarer Versorgungsleitungen unter anderem aus PE, PVC, PP, ASA, ABS etc. sowie Aluminiumverbundrohren bis DN100 geprüft. | de | False | True | True | True | True |  |  | 70198010 | INTRASTAT |  |  | 1 | False |  | 276 | [9 empty] | False | ZNA | DISPLAY_SHIPPER | UNSPECIFIED | 1 |  |  | 1220.00000 | MMT | 460.00000 | MMT | 510.00000 | MMT | 12.50300 | KGM | 1.14500 | KGM | PUG | 24.9000 | EUR | 1.0 | MTR | 31122025 | 05022024 | STANDARD | UNSPECIFIED
| 7495048 | 4003973095758 | CHANGE_BY_REFRESH | 4003973000004 | SAINT-GOBAIN ISOVER G+H AG |  | 11082006 |  | U PROTECT Pipe Section Alu2 50 48 | 1200x48x50mm | Mineralwolleschale | de | Die Rohrschale U Protect Pipe Section Alu2 vereint effizienten Wärmeschutz mit bestem Brandschutz für R90-120 Rohrdurchführungen. Neben der Zulassung für Brandschutzkonstruktionen nichtbrennbarer Stahl-, Edelstahl-, Kupfer- und Guss-Rohre bis zu DN200 ist die Rohrschale auch für Brandschutzkonstruktionen brennbarer Versorgungsleitungen unter anderem aus PE, PVC, PP, ASA, ABS etc. sowie Aluminiumverbundrohren bis DN100 geprüft. | de | True | True | True | False | False |  |  | 70198010 | INTRASTAT |  |  | 1 | False |  | 276 | [9 empty] | False | ZNA | BASE_UNIT_OR_EACH | UNSPECIFIED | 1 | [12 empty] | NE | 24.9000 | EUR | 1.0 | MTR | 31122025 | 05022024 | STANDARD | UNSPECIFIED
| 7495048 | 4003973270230 | CHANGE_BY_REFRESH | 4003973000004 | SAINT-GOBAIN ISOVER G+H AG |  | 11082006 |  | U PROTECT Pipe Section Alu2 50 48 | 1200x48x50mm | Mineralwolleschale | de | Die Rohrschale U Protect Pipe Section Alu2 vereint effizienten Wärmeschutz mit bestem Brandschutz für R90-120 Rohrdurchführungen. Neben der Zulassung für Brandschutzkonstruktionen nichtbrennbarer Stahl-, Edelstahl-, Kupfer- und Guss-Rohre bis zu DN200 ist die Rohrschale auch für Brandschutzkonstruktionen brennbarer Versorgungsleitungen unter anderem aus PE, PVC, PP, ASA, ABS etc. sowie Aluminiumverbundrohren bis DN100 geprüft. | de | False | True | True | False | True |  |  | 70198010 | INTRASTAT |  |  | 1 | False |  | 276 | [9 empty] | False | ZNA | PALLET | UNSPECIFIED | 1 |  |  | 1210.00000 | MMT | 2570.00000 | MMT | 1250.00000 | MMT | 162.03800 | KGM | 10.30300 | KGM | PX | 24.9000 | EUR | 1.0 | MTR | 31122025 | 05022024 | STANDARD | UNSPECIFIED
| 7495054 | 4003973264031 | CHANGE_BY_REFRESH | 4003973000004 | SAINT-GOBAIN ISOVER G+H AG |  | 07032005 |  | U PROTECT Pipe Section Alu2 50 54 | 1200x54x50mm | Mineralwolleschale | de | Die Rohrschale U Protect Pipe Section Alu2 vereint effizienten Wärmeschutz mit bestem Brandschutz für R90-120 Rohrdurchführungen. Neben der Zulassung für Brandschutzkonstruktionen nichtbrennbarer Stahl-, Edelstahl-, Kupfer- und Guss-Rohre bis zu DN200 ist die Rohrschale auch für Brandschutzkonstruktionen brennbarer Versorgungsleitungen unter anderem aus PE, PVC, PP, ASA, ABS etc. sowie Aluminiumverbundrohren bis DN100 geprüft. | de | False | True | True | True | True |  |  | 70198010 | INTRASTAT |  |  | 1 | False |  | 276 | [9 empty] | False | ZNA | DISPLAY_SHIPPER | UNSPECIFIED | 1 |  |  | 1220.00000 | MMT | 460.00000 | MMT | 510.00000 | MMT | 13.14000 | KGM | 1.21600 | KGM | PUG | 25.7000 | EUR | 1.0 | MTR | 31122025 | 05022024 | STANDARD | UNSPECIFIED
| 7495054 | 4003973270247 | CHANGE_BY_REFRESH | 4003973000004 | SAINT-GOBAIN ISOVER G+H AG |  | 07032005 |  | U PROTECT Pipe Section Alu2 50 54 | 1200x54x50mm | Mineralwolleschale | de | Die Rohrschale U Protect Pipe Section Alu2 vereint effizienten Wärmeschutz mit bestem Brandschutz für R90-120 Rohrdurchführungen. Neben der Zulassung für Brandschutzkonstruktionen nichtbrennbarer Stahl-, Edelstahl-, Kupfer- und Guss-Rohre bis zu DN200 ist die Rohrschale auch für Brandschutzkonstruktionen brennbarer Versorgungsleitungen unter anderem aus PE, PVC, PP, ASA, ABS etc. sowie Aluminiumverbundrohren bis DN100 geprüft. | de | False | True | True | False | True |  |  | 70198010 | INTRASTAT |  |  | 1 | False |  | 276 | [9 empty] | False | ZNA | PALLET | UNSPECIFIED | 1 |  |  | 1210.00000 | MMT | 2570.00000 | MMT | 1250.00000 | MMT | 169.68500 | KGM | 10.94000 | KGM | PX | 25.7000 | EUR | 1.0 | MTR | 31122025 | 05022024 | STANDARD | UNSPECIFIED
| 7495054 | 4003973084486 | CHANGE_BY_REFRESH | 4003973000004 | SAINT-GOBAIN ISOVER G+H AG |  | 07032005 |  | U PROTECT Pipe Section Alu2 50 54 | 1200x54x50mm | Mineralwolleschale | de | Die Rohrschale U Protect Pipe Section Alu2 vereint effizienten Wärmeschutz mit bestem Brandschutz für R90-120 Rohrdurchführungen. Neben der Zulassung für Brandschutzkonstruktionen nichtbrennbarer Stahl-, Edelstahl-, Kupfer- und Guss-Rohre bis zu DN200 ist die Rohrschale auch für Brandschutzkonstruktionen brennbarer Versorgungsleitungen unter anderem aus PE, PVC, PP, ASA, ABS etc. sowie Aluminiumverbundrohren bis DN100 geprüft. | de | True | True | True | False | False |  |  | 70198010 | INTRASTAT |  |  | 1 | False |  | 276 | [9 empty] | False | ZNA | BASE_UNIT_OR_EACH | UNSPECIFIED | 1 | [12 empty] | NE | 25.7000 | EUR | 1.0 | MTR | 31122025 | 05022024 | STANDARD | UNSPECIFIED
| 7495057 | 4003973264048 | CHANGE_BY_REFRESH | 4003973000004 | SAINT-GOBAIN ISOVER G+H AG |  | 28022007 |  | U PROTECT Pipe Section Alu2 50 57 | 1200x57x50mm | Mineralwolleschale | de | Die Rohrschale U Protect Pipe Section Alu2 vereint effizienten Wärmeschutz mit bestem Brandschutz für R90-120 Rohrdurchführungen. Neben der Zulassung für Brandschutzkonstruktionen nichtbrennbarer Stahl-, Edelstahl-, Kupfer- und Guss-Rohre bis zu DN200 ist die Rohrschale auch für Brandschutzkonstruktionen brennbarer Versorgungsleitungen unter anderem aus PE, PVC, PP, ASA, ABS etc. sowie Aluminiumverbundrohren bis DN100 geprüft. | de | False | True | True | True | True |  |  | 70198010 | INTRASTAT |  |  | 1 | False |  | 276 | [9 empty] | False | ZNA | DISPLAY_SHIPPER | UNSPECIFIED | 1 |  |  | 1220.00000 | MMT | 460.00000 | MMT | 510.00000 | MMT | 13.45400 | KGM | 1.25000 | KGM | PUG | 25.9500 | EUR | 1.0 | MTR | 31122025 | 05022024 | STANDARD | UNSPECIFIED
| 7495057 | 4003973093044 | CHANGE_BY_REFRESH | 4003973000004 | SAINT-GOBAIN ISOVER G+H AG |  | 28022007 |  | U PROTECT Pipe Section Alu2 50 57 | 1200x57x50mm | Mineralwolleschale | de | Die Rohrschale U Protect Pipe Section Alu2 vereint effizienten Wärmeschutz mit bestem Brandschutz für R90-120 Rohrdurchführungen. Neben der Zulassung für Brandschutzkonstruktionen nichtbrennbarer Stahl-, Edelstahl-, Kupfer- und Guss-Rohre bis zu DN200 ist die Rohrschale auch für Brandschutzkonstruktionen brennbarer Versorgungsleitungen unter anderem aus PE, PVC, PP, ASA, ABS etc. sowie Aluminiumverbundrohren bis DN100 geprüft. | de | True | True | True | False | False |  |  | 70198010 | INTRASTAT |  |  | 1 | False |  | 276 | [9 empty] | False | ZNA | BASE_UNIT_OR_EACH | UNSPECIFIED | 1 | [12 empty] | NE | 25.9500 | EUR | 1.0 | MTR | 31122025 | 05022024 | STANDARD | UNSPECIFIED
| 7495057 | 4003973270254 | CHANGE_BY_REFRESH | 4003973000004 | SAINT-GOBAIN ISOVER G+H AG |  | 28022007 |  | U PROTECT Pipe Section Alu2 50 57 | 1200x57x50mm | Mineralwolleschale | de | Die Rohrschale U Protect Pipe Section Alu2 vereint effizienten Wärmeschutz mit bestem Brandschutz für R90-120 Rohrdurchführungen. Neben der Zulassung für Brandschutzkonstruktionen nichtbrennbarer Stahl-, Edelstahl-, Kupfer- und Guss-Rohre bis zu DN200 ist die Rohrschale auch für Brandschutzkonstruktionen brennbarer Versorgungsleitungen unter anderem aus PE, PVC, PP, ASA, ABS etc. sowie Aluminiumverbundrohren bis DN100 geprüft. | de | False | True | True | False | True |  |  | 70198010 | INTRASTAT |  |  | 1 | False |  | 276 | [9 empty] | False | ZNA | PALLET | UNSPECIFIED | 1 |  |  | 1210.00000 | MMT | 2570.00000 | MMT | 1250.00000 | MMT | 173.44300 | KGM | 11.25400 | KGM | PX | 25.9500 | EUR | 1.0 | MTR | 31122025 | 05022024 | STANDARD | UNSPECIFIED
| 7495060 | 4003973270261 | CHANGE_BY_REFRESH | 4003973000004 | SAINT-GOBAIN ISOVER G+H AG |  | 03032005 |  | U PROTECT Pipe Section Alu2 50 60 | 1200x60x50mm | Mineralwolleschale | de | Die Rohrschale U Protect Pipe Section Alu2 vereint effizienten Wärmeschutz mit bestem Brandschutz für R90-120 Rohrdurchführungen. Neben der Zulassung für Brandschutzkonstruktionen nichtbrennbarer Stahl-, Edelstahl-, Kupfer- und Guss-Rohre bis zu DN200 ist die Rohrschale auch für Brandschutzkonstruktionen brennbarer Versorgungsleitungen unter anderem aus PE, PVC, PP, ASA, ABS etc. sowie Aluminiumverbundrohren bis DN100 geprüft. | de | False | True | True | False | True |  |  | 70198010 | INTRASTAT |  |  | 1 | False |  | 276 | [9 empty] | False | ZNA | PALLET | UNSPECIFIED | 1 |  |  | 1210.00000 | MMT | 2570.00000 | MMT | 1250.00000 | MMT | 161.77900 | KGM | 10.28200 | KGM | PX | 26.9500 | EUR | 1.0 | MTR | 31122025 | 05022024 | STANDARD | UNSPECIFIED
| 7495060 | 4003973264055 | CHANGE_BY_REFRESH | 4003973000004 | SAINT-GOBAIN ISOVER G+H AG |  | 03032005 |  | U PROTECT Pipe Section Alu2 50 60 | 1200x60x50mm | Mineralwolleschale | de | Die Rohrschale U Protect Pipe Section Alu2 vereint effizienten Wärmeschutz mit bestem Brandschutz für R90-120 Rohrdurchführungen. Neben der Zulassung für Brandschutzkonstruktionen nichtbrennbarer Stahl-, Edelstahl-, Kupfer- und Guss-Rohre bis zu DN200 ist die Rohrschale auch für Brandschutzkonstruktionen brennbarer Versorgungsleitungen unter anderem aus PE, PVC, PP, ASA, ABS etc. sowie Aluminiumverbundrohren bis DN100 geprüft. | de | False | True | True | True | True |  |  | 70198010 | INTRASTAT |  |  | 1 | False |  | 276 | [9 empty] | False | ZNA | DISPLAY_SHIPPER | UNSPECIFIED | 1 |  |  | 1220.00000 | MMT | 460.00000 | MMT | 510.00000 | MMT | 12.48200 | KGM | 1.28500 | KGM | PUG | 26.9500 | EUR | 1.0 | MTR | 31122025 | 05022024 | STANDARD | UNSPECIFIED
| 7495060 | 4003973084240 | CHANGE_BY_REFRESH | 4003973000004 | SAINT-GOBAIN ISOVER G+H AG |  | 03032005 |  | U PROTECT Pipe Section Alu2 50 60 | 1200x60x50mm | Mineralwolleschale | de | Die Rohrschale U Protect Pipe Section Alu2 vereint effizienten Wärmeschutz mit bestem Brandschutz für R90-120 Rohrdurchführungen. Neben der Zulassung für Brandschutzkonstruktionen nichtbrennbarer Stahl-, Edelstahl-, Kupfer- und Guss-Rohre bis zu DN200 ist die Rohrschale auch für Brandschutzkonstruktionen brennbarer Versorgungsleitungen unter anderem aus PE, PVC, PP, ASA, ABS etc. sowie Aluminiumverbundrohren bis DN100 geprüft. | de | True | True | True | False | False |  |  | 70198010 | INTRASTAT |  |  | 1 | False |  | 276 | [9 empty] | False | ZNA | BASE_UNIT_OR_EACH | UNSPECIFIED | 1 | [12 empty] | NE | 26.9500 | EUR | 1.0 | MTR | 31122025 | 05022024 | STANDARD | UNSPECIFIED
| 7495064 | 4003973264062 | CHANGE_BY_REFRESH | 4003973000004 | SAINT-GOBAIN ISOVER G+H AG |  | 11082006 |  | U PROTECT Pipe Section Alu2 50 64 | 1200x64x50mm | Mineralwolleschale | de | Die Rohrschale U Protect Pipe Section Alu2 vereint effizienten Wärmeschutz mit bestem Brandschutz für R90-120 Rohrdurchführungen. Neben der Zulassung für Brandschutzkonstruktionen nichtbrennbarer Stahl-, Edelstahl-, Kupfer- und Guss-Rohre bis zu DN200 ist die Rohrschale auch für Brandschutzkonstruktionen brennbarer Versorgungsleitungen unter anderem aus PE, PVC, PP, ASA, ABS etc. sowie Aluminiumverbundrohren bis DN100 geprüft. | de | False | True | True | True | True |  |  | 70198010 | INTRASTAT |  |  | 1 | False |  | 276 | [9 empty] | False | ZNA | DISPLAY_SHIPPER | UNSPECIFIED | 1 |  |  | 1220.00000 | MMT | 460.00000 | MMT | 510.00000 | MMT | 12.85600 | KGM | 1.33200 | KGM | PUG | 27.9500 | EUR | 1.0 | MTR | 31122025 | 05022024 | STANDARD | UNSPECIFIED
| 7495064 | 4003973270278 | CHANGE_BY_REFRESH | 4003973000004 | SAINT-GOBAIN ISOVER G+H AG |  | 11082006 |  | U PROTECT Pipe Section Alu2 50 64 | 1200x64x50mm | Mineralwolleschale | de | Die Rohrschale U Protect Pipe Section Alu2 vereint effizienten Wärmeschutz mit bestem Brandschutz für R90-120 Rohrdurchführungen. Neben der Zulassung für Brandschutzkonstruktionen nichtbrennbarer Stahl-, Edelstahl-, Kupfer- und Guss-Rohre bis zu DN200 ist die Rohrschale auch für Brandschutzkonstruktionen brennbarer Versorgungsleitungen unter anderem aus PE, PVC, PP, ASA, ABS etc. sowie Aluminiumverbundrohren bis DN100 geprüft. | de | False | True | True | False | True |  |  | 70198010 | INTRASTAT |  |  | 1 | False |  | 276 | [9 empty] | False | ZNA | PALLET | UNSPECIFIED | 1 |  |  | 1210.00000 | MMT | 2570.00000 | MMT | 1250.00000 | MMT | 166.27200 | KGM | 10.65600 | KGM | PX | 27.9500 | EUR | 1.0 | MTR | 31122025 | 05022024 | STANDARD | UNSPECIFIED
| 7495064 | 4003973095765 | CHANGE_BY_REFRESH | 4003973000004 | SAINT-GOBAIN ISOVER G+H AG |  | 11082006 |  | U PROTECT Pipe Section Alu2 50 64 | 1200x64x50mm | Mineralwolleschale | de | Die Rohrschale U Protect Pipe Section Alu2 vereint effizienten Wärmeschutz mit bestem Brandschutz für R90-120 Rohrdurchführungen. Neben der Zulassung für Brandschutzkonstruktionen nichtbrennbarer Stahl-, Edelstahl-, Kupfer- und Guss-Rohre bis zu DN200 ist die Rohrschale auch für Brandschutzkonstruktionen brennbarer Versorgungsleitungen unter anderem aus PE, PVC, PP, ASA, ABS etc. sowie Aluminiumverbundrohren bis DN100 geprüft. | de | True | True | True | False | False |  |  | 70198010 | INTRASTAT |  |  | 1 | False |  | 276 | [9 empty] | False | ZNA | BASE_UNIT_OR_EACH | UNSPECIFIED | 1 | [12 empty] | NE | 27.9500 | EUR | 1.0 | MTR | 31122025 | 05022024 | STANDARD | UNSPECIFIED
| 7495070 | 4003973264079 | CHANGE_BY_REFRESH | 4003973000004 | SAINT-GOBAIN ISOVER G+H AG |  | 11082006 |  | U PROTECT Pipe Section Alu2 50 70 | 1200x70x50mm | Mineralwolleschale | de | Die Rohrschale U Protect Pipe Section Alu2 vereint effizienten Wärmeschutz mit bestem Brandschutz für R90-120 Rohrdurchführungen. Neben der Zulassung für Brandschutzkonstruktionen nichtbrennbarer Stahl-, Edelstahl-, Kupfer- und Guss-Rohre bis zu DN200 ist die Rohrschale auch für Brandschutzkonstruktionen brennbarer Versorgungsleitungen unter anderem aus PE, PVC, PP, ASA, ABS etc. sowie Aluminiumverbundrohren bis DN100 geprüft. | de | False | True | True | True | True |  |  | 70198010 | INTRASTAT |  |  | 1 | False |  | 276 | [9 empty] | False | ZNA | DISPLAY_SHIPPER | UNSPECIFIED | 1 |  |  | 1220.00000 | MMT | 460.00000 | MMT | 510.00000 | MMT | 13.42200 | KGM | 1.40300 | KGM | PUG | 28.7500 | EUR | 1.0 | MTR | 31122025 | 05022024 | STANDARD | UNSPECIFIED
| 7495070 | 4003973270285 | CHANGE_BY_REFRESH | 4003973000004 | SAINT-GOBAIN ISOVER G+H AG |  | 11082006 |  | U PROTECT Pipe Section Alu2 50 70 | 1200x70x50mm | Mineralwolleschale | de | Die Rohrschale U Protect Pipe Section Alu2 vereint effizienten Wärmeschutz mit bestem Brandschutz für R90-120 Rohrdurchführungen. Neben der Zulassung für Brandschutzkonstruktionen nichtbrennbarer Stahl-, Edelstahl-, Kupfer- und Guss-Rohre bis zu DN200 ist die Rohrschale auch für Brandschutzkonstruktionen brennbarer Versorgungsleitungen unter anderem aus PE, PVC, PP, ASA, ABS etc. sowie Aluminiumverbundrohren bis DN100 geprüft. | de | False | True | True | False | True |  |  | 70198010 | INTRASTAT |  |  | 1 | False |  | 276 | [9 empty] | False | ZNA | PALLET | UNSPECIFIED | 1 |  |  | 1210.00000 | MMT | 2570.00000 | MMT | 1250.00000 | MMT | 173.06900 | KGM | 11.22200 | KGM | PX | 28.7500 | EUR | 1.0 | MTR | 31122025 | 05022024 | STANDARD | UNSPECIFIED
| 7495070 | 4003973095772 | CHANGE_BY_REFRESH | 4003973000004 | SAINT-GOBAIN ISOVER G+H AG |  | 11082006 |  | U PROTECT Pipe Section Alu2 50 70 | 1200x70x50mm | Mineralwolleschale | de | Die Rohrschale U Protect Pipe Section Alu2 vereint effizienten Wärmeschutz mit bestem Brandschutz für R90-120 Rohrdurchführungen. Neben der Zulassung für Brandschutzkonstruktionen nichtbrennbarer Stahl-, Edelstahl-, Kupfer- und Guss-Rohre bis zu DN200 ist die Rohrschale auch für Brandschutzkonstruktionen brennbarer Versorgungsleitungen unter anderem aus PE, PVC, PP, ASA, ABS etc. sowie Aluminiumverbundrohren bis DN100 geprüft. | de | True | True | True | False | False |  |  | 70198010 | INTRASTAT |  |  | 1 | False |  | 276 | [9 empty] | False | ZNA | BASE_UNIT_OR_EACH | UNSPECIFIED | 1 | [12 empty] | NE | 28.7500 | EUR | 1.0 | MTR | 31122025 | 05022024 | STANDARD | UNSPECIFIED
| 7495076 | 4003973084493 | CHANGE_BY_REFRESH | 4003973000004 | SAINT-GOBAIN ISOVER G+H AG |  | 07032005 |  | U PROTECT Pipe Section Alu2 50 76 | 1200x76x50mm | Mineralwolleschale | de | Die Rohrschale U Protect Pipe Section Alu2 vereint effizienten Wärmeschutz mit bestem Brandschutz für R90-120 Rohrdurchführungen. Neben der Zulassung für Brandschutzkonstruktionen nichtbrennbarer Stahl-, Edelstahl-, Kupfer- und Guss-Rohre bis zu DN200 ist die Rohrschale auch für Brandschutzkonstruktionen brennbarer Versorgungsleitungen unter anderem aus PE, PVC, PP, ASA, ABS etc. sowie Aluminiumverbundrohren bis DN100 geprüft. | de | True | True | True | False | False |  |  | 70198010 | INTRASTAT |  |  | 1 | False |  | 276 | [9 empty] | False | ZNA | BASE_UNIT_OR_EACH | UNSPECIFIED | 1 | [12 empty] | NE | 29.0000 | EUR | 1.0 | MTR | 31122025 | 05022024 | STANDARD | UNSPECIFIED
| 7495076 | 4003973270292 | CHANGE_BY_REFRESH | 4003973000004 | SAINT-GOBAIN ISOVER G+H AG |  | 07032005 |  | U PROTECT Pipe Section Alu2 50 76 | 1200x76x50mm | Mineralwolleschale | de | Die Rohrschale U Protect Pipe Section Alu2 vereint effizienten Wärmeschutz mit bestem Brandschutz für R90-120 Rohrdurchführungen. Neben der Zulassung für Brandschutzkonstruktionen nichtbrennbarer Stahl-, Edelstahl-, Kupfer- und Guss-Rohre bis zu DN200 ist die Rohrschale auch für Brandschutzkonstruktionen brennbarer Versorgungsleitungen unter anderem aus PE, PVC, PP, ASA, ABS etc. sowie Aluminiumverbundrohren bis DN100 geprüft. | de | False | True | True | False | True |  |  | 70198010 | INTRASTAT |  |  | 1 | False |  | 276 | [9 empty] | False | ZNA | PALLET | UNSPECIFIED | 1 |  |  | 1210.00000 | MMT | 2570.00000 | MMT | 1250.00000 | MMT | 146.81300 | KGM | 5.89000 | KGM | PX | 29.0000 | EUR | 1.0 | MTR | 31122025 | 05022024 | STANDARD | UNSPECIFIED
| 7495076 | 4003973264086 | CHANGE_BY_REFRESH | 4003973000004 | SAINT-GOBAIN ISOVER G+H AG |  | 07032005 |  | U PROTECT Pipe Section Alu2 50 76 | 1200x76x50mm | Mineralwolleschale | de | Die Rohrschale U Protect Pipe Section Alu2 vereint effizienten Wärmeschutz mit bestem Brandschutz für R90-120 Rohrdurchführungen. Neben der Zulassung für Brandschutzkonstruktionen nichtbrennbarer Stahl-, Edelstahl-, Kupfer- und Guss-Rohre bis zu DN200 ist die Rohrschale auch für Brandschutzkonstruktionen brennbarer Versorgungsleitungen unter anderem aus PE, PVC, PP, ASA, ABS etc. sowie Aluminiumverbundrohren bis DN100 geprüft. | de | False | True | True | True | True |  |  | 70198010 | INTRASTAT |  |  | 1 | False |  | 276 | [9 empty] | False | ZNA | DISPLAY_SHIPPER | UNSPECIFIED | 1 |  |  | 1220.00000 | MMT | 370.00000 | MMT | 390.00000 | MMT | 7.49000 | KGM | 1.47200 | KGM | PUG | 29.0000 | EUR | 1.0 | MTR | 31122025 | 05022024 | STANDARD | UNSPECIFIED
| 7495089 | 4003973095789 | CHANGE_BY_REFRESH | 4003973000004 | SAINT-GOBAIN ISOVER G+H AG |  | 11082006 |  | U PROTECT Pipe Section Alu2 50 89 | 1200x89x50mm | Mineralwolleschale | de | Die Rohrschale U Protect Pipe Section Alu2 vereint effizienten Wärmeschutz mit bestem Brandschutz für R90-120 Rohrdurchführungen. Neben der Zulassung für Brandschutzkonstruktionen nichtbrennbarer Stahl-, Edelstahl-, Kupfer- und Guss-Rohre bis zu DN200 ist die Rohrschale auch für Brandschutzkonstruktionen brennbarer Versorgungsleitungen unter anderem aus PE, PVC, PP, ASA, ABS etc. sowie Aluminiumverbundrohren bis DN100 geprüft. | de | True | True | True | False | False |  |  | 70198010 | INTRASTAT |  |  | 1 | False |  | 276 | [9 empty] | False | ZNA | BASE_UNIT_OR_EACH | UNSPECIFIED | 1 | [12 empty] | NE | 31.6000 | EUR | 1.0 | MTR | 31122025 | 05022024 | STANDARD | UNSPECIFIED
| 7495089 | 4003973270308 | CHANGE_BY_REFRESH | 4003973000004 | SAINT-GOBAIN ISOVER G+H AG |  | 11082006 |  | U PROTECT Pipe Section Alu2 50 89 | 1200x89x50mm | Mineralwolleschale | de | Die Rohrschale U Protect Pipe Section Alu2 vereint effizienten Wärmeschutz mit bestem Brandschutz für R90-120 Rohrdurchführungen. Neben der Zulassung für Brandschutzkonstruktionen nichtbrennbarer Stahl-, Edelstahl-, Kupfer- und Guss-Rohre bis zu DN200 ist die Rohrschale auch für Brandschutzkonstruktionen brennbarer Versorgungsleitungen unter anderem aus PE, PVC, PP, ASA, ABS etc. sowie Aluminiumverbundrohren bis DN100 geprüft. | de | False | True | True | False | True |  |  | 70198010 | INTRASTAT |  |  | 1 | False |  | 276 | [9 empty] | False | ZNA | PALLET | UNSPECIFIED | 1 |  |  | 1210.00000 | MMT | 2570.00000 | MMT | 1250.00000 | MMT | 157.78600 | KGM | 6.49900 | KGM | PX | 31.6000 | EUR | 1.0 | MTR | 31122025 | 05022024 | STANDARD | UNSPECIFIED
| 7495089 | 4003973264093 | CHANGE_BY_REFRESH | 4003973000004 | SAINT-GOBAIN ISOVER G+H AG |  | 11082006 |  | U PROTECT Pipe Section Alu2 50 89 | 1200x89x50mm | Mineralwolleschale | de | Die Rohrschale U Protect Pipe Section Alu2 vereint effizienten Wärmeschutz mit bestem Brandschutz für R90-120 Rohrdurchführungen. Neben der Zulassung für Brandschutzkonstruktionen nichtbrennbarer Stahl-, Edelstahl-, Kupfer- und Guss-Rohre bis zu DN200 ist die Rohrschale auch für Brandschutzkonstruktionen brennbarer Versorgungsleitungen unter anderem aus PE, PVC, PP, ASA, ABS etc. sowie Aluminiumverbundrohren bis DN100 geprüft. | de | False | True | True | True | True |  |  | 70198010 | INTRASTAT |  |  | 1 | False |  | 276 | [9 empty] | False | ZNA | DISPLAY_SHIPPER | UNSPECIFIED | 1 |  |  | 1220.00000 | MMT | 370.00000 | MMT | 390.00000 | MMT | 8.09900 | KGM | 1.62500 | KGM | PUG | 31.6000 | EUR | 1.0 | MTR | 31122025 | 05022024 | STANDARD | UNSPECIFIED
| 7495102 | 4003973097127 | CHANGE_BY_REFRESH | 4003973000004 | SAINT-GOBAIN ISOVER G+H AG |  | 17082006 |  | U PROTECT Pipe Section Alu2 50 102 | 1200x102x50mm | Mineralwolleschale | de | Die Rohrschale U Protect Pipe Section Alu2 vereint effizienten Wärmeschutz mit bestem Brandschutz für R90-120 Rohrdurchführungen. Neben der Zulassung für Brandschutzkonstruktionen nichtbrennbarer Stahl-, Edelstahl-, Kupfer- und Guss-Rohre bis zu DN200 ist die Rohrschale auch für Brandschutzkonstruktionen brennbarer Versorgungsleitungen unter anderem aus PE, PVC, PP, ASA, ABS etc. sowie Aluminiumverbundrohren bis DN100 geprüft. | de | True | True | True | False | False |  |  | 70198010 | INTRASTAT |  |  | 1 | False |  | 276 | [9 empty] | False | ZNA | BASE_UNIT_OR_EACH | UNSPECIFIED | 1 | [12 empty] | NE | 33.6500 | EUR | 1.0 | MTR | 31122025 | 05022024 | STANDARD | UNSPECIFIED
| 7495102 | 4003973270315 | CHANGE_BY_REFRESH | 4003973000004 | SAINT-GOBAIN ISOVER G+H AG |  | 17082006 |  | U PROTECT Pipe Section Alu2 50 102 | 1200x102x50mm | Mineralwolleschale | de | Die Rohrschale U Protect Pipe Section Alu2 vereint effizienten Wärmeschutz mit bestem Brandschutz für R90-120 Rohrdurchführungen. Neben der Zulassung für Brandschutzkonstruktionen nichtbrennbarer Stahl-, Edelstahl-, Kupfer- und Guss-Rohre bis zu DN200 ist die Rohrschale auch für Brandschutzkonstruktionen brennbarer Versorgungsleitungen unter anderem aus PE, PVC, PP, ASA, ABS etc. sowie Aluminiumverbundrohren bis DN100 geprüft. | de | False | True | True | False | True |  |  | 70198010 | INTRASTAT |  |  | 1 | False |  | 276 | [9 empty] | False | ZNA | PALLET | UNSPECIFIED | 1 |  |  | 1210.00000 | MMT | 2570.00000 | MMT | 1250.00000 | MMT | 144.96000 | KGM | 8.88000 | KGM | PX | 33.6500 | EUR | 1.0 | MTR | 31122025 | 05022024 | STANDARD | UNSPECIFIED
| 7495102 | 4003973264109 | CHANGE_BY_REFRESH | 4003973000004 | SAINT-GOBAIN ISOVER G+H AG |  | 17082006 |  | U PROTECT Pipe Section Alu2 50 102 | 1200x102x50mm | Mineralwolleschale | de | Die Rohrschale U Protect Pipe Section Alu2 vereint effizienten Wärmeschutz mit bestem Brandschutz für R90-120 Rohrdurchführungen. Neben der Zulassung für Brandschutzkonstruktionen nichtbrennbarer Stahl-, Edelstahl-, Kupfer- und Guss-Rohre bis zu DN200 ist die Rohrschale auch für Brandschutzkonstruktionen brennbarer Versorgungsleitungen unter anderem aus PE, PVC, PP, ASA, ABS etc. sowie Aluminiumverbundrohren bis DN100 geprüft. | de | False | True | True | True | True |  |  | 70198010 | INTRASTAT |  |  | 1 | False |  | 276 | [9 empty] | False | ZNA | DISPLAY_SHIPPER | UNSPECIFIED | 1 |  |  | 1220.00000 | MMT | 460.00000 | MMT | 510.00000 | MMT | 11.08000 | KGM | 1.77600 | KGM | PUG | 33.6500 | EUR | 1.0 | MTR | 31122025 | 05022024 | STANDARD | UNSPECIFIED
| 7495108 | 4003973097134 | CHANGE_BY_REFRESH | 4003973000004 | SAINT-GOBAIN ISOVER G+H AG |  | 18082006 |  | U PROTECT Pipe Section Alu2 50 108 | 1200x108x50mm | Mineralwolleschale | de | Die Rohrschale U Protect Pipe Section Alu2 vereint effizienten Wärmeschutz mit bestem Brandschutz für R90-120 Rohrdurchführungen. Neben der Zulassung für Brandschutzkonstruktionen nichtbrennbarer Stahl-, Edelstahl-, Kupfer- und Guss-Rohre bis zu DN200 ist die Rohrschale auch für Brandschutzkonstruktionen brennbarer Versorgungsleitungen unter anderem aus PE, PVC, PP, ASA, ABS etc. sowie Aluminiumverbundrohren bis DN100 geprüft. | de | True | True | True | False | False |  |  | 70198010 | INTRASTAT |  |  | 1 | False |  | 276 | [9 empty] | False | ZNA | BASE_UNIT_OR_EACH | UNSPECIFIED | 1 | [12 empty] | NE | 34.3500 | EUR | 1.0 | MTR | 31122025 | 05022024 | STANDARD | UNSPECIFIED
| 7495108 | 4003973270322 | CHANGE_BY_REFRESH | 4003973000004 | SAINT-GOBAIN ISOVER G+H AG |  | 18082006 |  | U PROTECT Pipe Section Alu2 50 108 | 1200x108x50mm | Mineralwolleschale | de | Die Rohrschale U Protect Pipe Section Alu2 vereint effizienten Wärmeschutz mit bestem Brandschutz für R90-120 Rohrdurchführungen. Neben der Zulassung für Brandschutzkonstruktionen nichtbrennbarer Stahl-, Edelstahl-, Kupfer- und Guss-Rohre bis zu DN200 ist die Rohrschale auch für Brandschutzkonstruktionen brennbarer Versorgungsleitungen unter anderem aus PE, PVC, PP, ASA, ABS etc. sowie Aluminiumverbundrohren bis DN100 geprüft. | de | False | True | True | False | True |  |  | 70198010 | INTRASTAT |  |  | 1 | False |  | 276 | [9 empty] | False | ZNA | PALLET | UNSPECIFIED | 1 |  |  | 1210.00000 | MMT | 2570.00000 | MMT | 1250.00000 | MMT | 149.20800 | KGM | 9.23400 | KGM | PX | 34.3500 | EUR | 1.0 | MTR | 31122025 | 05022024 | STANDARD | UNSPECIFIED
| 7495108 | 4003973264116 | CHANGE_BY_REFRESH | 4003973000004 | SAINT-GOBAIN ISOVER G+H AG |  | 18082006 |  | U PROTECT Pipe Section Alu2 50 108 | 1200x108x50mm | Mineralwolleschale | de | Die Rohrschale U Protect Pipe Section Alu2 vereint effizienten Wärmeschutz mit bestem Brandschutz für R90-120 Rohrdurchführungen. Neben der Zulassung für Brandschutzkonstruktionen nichtbrennbarer Stahl-, Edelstahl-, Kupfer- und Guss-Rohre bis zu DN200 ist die Rohrschale auch für Brandschutzkonstruktionen brennbarer Versorgungsleitungen unter anderem aus PE, PVC, PP, ASA, ABS etc. sowie Aluminiumverbundrohren bis DN100 geprüft. | de | False | True | True | True | True |  |  | 70198010 | INTRASTAT |  |  | 1 | False |  | 276 | [9 empty] | False | ZNA | DISPLAY_SHIPPER | UNSPECIFIED | 1 |  |  | 1220.00000 | MMT | 460.00000 | MMT | 510.00000 | MMT | 11.43400 | KGM | 1.84700 | KGM | PUG | 34.3500 | EUR | 1.0 | MTR | 31122025 | 05022024 | STANDARD | UNSPECIFIED
| 7495114 | 4003973270339 | CHANGE_BY_REFRESH | 4003973000004 | SAINT-GOBAIN ISOVER G+H AG |  | 18082006 |  | U PROTECT Pipe Section Alu2 50 114 | 1200x114x50mm | Mineralwolleschale | de | Die Rohrschale U Protect Pipe Section Alu2 vereint effizienten Wärmeschutz mit bestem Brandschutz für R90-120 Rohrdurchführungen. Neben der Zulassung für Brandschutzkonstruktionen nichtbrennbarer Stahl-, Edelstahl-, Kupfer- und Guss-Rohre bis zu DN200 ist die Rohrschale auch für Brandschutzkonstruktionen brennbarer Versorgungsleitungen unter anderem aus PE, PVC, PP, ASA, ABS etc. sowie Aluminiumverbundrohren bis DN100 geprüft. | de | False | True | True | False | True |  |  | 70198010 | INTRASTAT |  |  | 1 | False |  | 276 | [9 empty] | False | ZNA | PALLET | UNSPECIFIED | 1 |  |  | 1210.00000 | MMT | 2570.00000 | MMT | 1250.00000 | MMT | 130.38700 | KGM | 7.66600 | KGM | PX | 35.6000 | EUR | 1.0 | MTR | 31122025 | 05022024 | STANDARD | UNSPECIFIED
| 7495114 | 4003973264123 | CHANGE_BY_REFRESH | 4003973000004 | SAINT-GOBAIN ISOVER G+H AG |  | 18082006 |  | U PROTECT Pipe Section Alu2 50 114 | 1200x114x50mm | Mineralwolleschale | de | Die Rohrschale U Protect Pipe Section Alu2 vereint effizienten Wärmeschutz mit bestem Brandschutz für R90-120 Rohrdurchführungen. Neben der Zulassung für Brandschutzkonstruktionen nichtbrennbarer Stahl-, Edelstahl-, Kupfer- und Guss-Rohre bis zu DN200 ist die Rohrschale auch für Brandschutzkonstruktionen brennbarer Versorgungsleitungen unter anderem aus PE, PVC, PP, ASA, ABS etc. sowie Aluminiumverbundrohren bis DN100 geprüft. | de | False | True | True | True | True |  |  | 70198010 | INTRASTAT |  |  | 1 | False |  | 276 | [9 empty] | False | ZNA | DISPLAY_SHIPPER | UNSPECIFIED | 1 |  |  | 1220.00000 | MMT | 460.00000 | MMT | 510.00000 | MMT | 9.86600 | KGM | 1.91600 | KGM | PUG | 35.6000 | EUR | 1.0 | MTR | 31122025 | 05022024 | STANDARD | UNSPECIFIED
| 7495114 | 4003973097141 | CHANGE_BY_REFRESH | 4003973000004 | SAINT-GOBAIN ISOVER G+H AG |  | 18082006 |  | U PROTECT Pipe Section Alu2 50 114 | 1200x114x50mm | Mineralwolleschale | de | Die Rohrschale U Protect Pipe Section Alu2 vereint effizienten Wärmeschutz mit bestem Brandschutz für R90-120 Rohrdurchführungen. Neben der Zulassung für Brandschutzkonstruktionen nichtbrennbarer Stahl-, Edelstahl-, Kupfer- und Guss-Rohre bis zu DN200 ist die Rohrschale auch für Brandschutzkonstruktionen brennbarer Versorgungsleitungen unter anderem aus PE, PVC, PP, ASA, ABS etc. sowie Aluminiumverbundrohren bis DN100 geprüft. | de | True | True | True | False | False |  |  | 70198010 | INTRASTAT |  |  | 1 | False |  | 276 | [9 empty] | False | ZNA | BASE_UNIT_OR_EACH | UNSPECIFIED | 1 | [12 empty] | NE | 35.6000 | EUR | 1.0 | MTR | 31122025 | 05022024 | STANDARD | UNSPECIFIED
| 7495133 | 4003973097158 | CHANGE_BY_REFRESH | 4003973000004 | SAINT-GOBAIN ISOVER G+H AG |  | 18082006 |  | U PROTECT Pipe Section Alu2 50 133 | 1200x133x50mm | Mineralwolleschale | de | Die Rohrschale U Protect Pipe Section Alu2 vereint effizienten Wärmeschutz mit bestem Brandschutz für R90-120 Rohrdurchführungen. Neben der Zulassung für Brandschutzkonstruktionen nichtbrennbarer Stahl-, Edelstahl-, Kupfer- und Guss-Rohre bis zu DN200 ist die Rohrschale auch für Brandschutzkonstruktionen brennbarer Versorgungsleitungen unter anderem aus PE, PVC, PP, ASA, ABS etc. sowie Aluminiumverbundrohren bis DN100 geprüft. | de | True | True | True | False | False |  |  | 70198010 | INTRASTAT |  |  | 1 | False |  | 276 | [9 empty] | False | ZNA | BASE_UNIT_OR_EACH | UNSPECIFIED | 1 | [12 empty] | NE | 38.9500 | EUR | 1.0 | MTR | 31122025 | 05022024 | STANDARD | UNSPECIFIED
| 7495133 | 4003973270353 | CHANGE_BY_REFRESH | 4003973000004 | SAINT-GOBAIN ISOVER G+H AG |  | 18082006 |  | U PROTECT Pipe Section Alu2 50 133 | 1200x133x50mm | Mineralwolleschale | de | Die Rohrschale U Protect Pipe Section Alu2 vereint effizienten Wärmeschutz mit bestem Brandschutz für R90-120 Rohrdurchführungen. Neben der Zulassung für Brandschutzkonstruktionen nichtbrennbarer Stahl-, Edelstahl-, Kupfer- und Guss-Rohre bis zu DN200 ist die Rohrschale auch für Brandschutzkonstruktionen brennbarer Versorgungsleitungen unter anderem aus PE, PVC, PP, ASA, ABS etc. sowie Aluminiumverbundrohren bis DN100 geprüft. | de | False | True | True | False | True |  |  | 70198010 | INTRASTAT |  |  | 1 | False |  | 276 | [9 empty] | False | ZNA | PALLET | UNSPECIFIED | 1 |  |  | 1210.00000 | MMT | 2570.00000 | MMT | 1250.00000 | MMT | 141.04300 | KGM | 8.55400 | KGM | PX | 38.9500 | EUR | 1.0 | MTR | 31122025 | 05022024 | STANDARD | UNSPECIFIED
| 7495133 | 4003973264147 | CHANGE_BY_REFRESH | 4003973000004 | SAINT-GOBAIN ISOVER G+H AG |  | 18082006 |  | U PROTECT Pipe Section Alu2 50 133 | 1200x133x50mm | Mineralwolleschale | de | Die Rohrschale U Protect Pipe Section Alu2 vereint effizienten Wärmeschutz mit bestem Brandschutz für R90-120 Rohrdurchführungen. Neben der Zulassung für Brandschutzkonstruktionen nichtbrennbarer Stahl-, Edelstahl-, Kupfer- und Guss-Rohre bis zu DN200 ist die Rohrschale auch für Brandschutzkonstruktionen brennbarer Versorgungsleitungen unter anderem aus PE, PVC, PP, ASA, ABS etc. sowie Aluminiumverbundrohren bis DN100 geprüft. | de | False | True | True | True | True |  |  | 70198010 | INTRASTAT |  |  | 1 | False |  | 276 | [9 empty] | False | ZNA | DISPLAY_SHIPPER | UNSPECIFIED | 1 |  |  | 1220.00000 | MMT | 460.00000 | MMT | 510.00000 | MMT | 10.75400 | KGM | 2.13800 | KGM | PUG | 38.9500 | EUR | 1.0 | MTR | 31122025 | 05022024 | STANDARD | UNSPECIFIED
| 7495140 | 4003973093051 | CHANGE_BY_REFRESH | 4003973000004 | SAINT-GOBAIN ISOVER G+H AG |  | 28022007 |  | U PROTECT Pipe Section Alu2 50 140 | 1200x140x50mm | Mineralwolleschale | de | Die Rohrschale U Protect Pipe Section Alu2 vereint effizienten Wärmeschutz mit bestem Brandschutz für R90-120 Rohrdurchführungen. Neben der Zulassung für Brandschutzkonstruktionen nichtbrennbarer Stahl-, Edelstahl-, Kupfer- und Guss-Rohre bis zu DN200 ist die Rohrschale auch für Brandschutzkonstruktionen brennbarer Versorgungsleitungen unter anderem aus PE, PVC, PP, ASA, ABS etc. sowie Aluminiumverbundrohren bis DN100 geprüft. | de | True | True | True | False | False |  |  | 70198010 | INTRASTAT |  |  | 1 | False |  | 276 | [9 empty] | False | ZNA | BASE_UNIT_OR_EACH | UNSPECIFIED | 1 | [12 empty] | NE | 40.3500 | EUR | 1.0 | MTR | 31122025 | 05022024 | STANDARD | UNSPECIFIED
| 7495140 | 4003973264154 | CHANGE_BY_REFRESH | 4003973000004 | SAINT-GOBAIN ISOVER G+H AG |  | 28022007 |  | U PROTECT Pipe Section Alu2 50 140 | 1200x140x50mm | Mineralwolleschale | de | Die Rohrschale U Protect Pipe Section Alu2 vereint effizienten Wärmeschutz mit bestem Brandschutz für R90-120 Rohrdurchführungen. Neben der Zulassung für Brandschutzkonstruktionen nichtbrennbarer Stahl-, Edelstahl-, Kupfer- und Guss-Rohre bis zu DN200 ist die Rohrschale auch für Brandschutzkonstruktionen brennbarer Versorgungsleitungen unter anderem aus PE, PVC, PP, ASA, ABS etc. sowie Aluminiumverbundrohren bis DN100 geprüft. | de | False | True | True | True | True |  |  | 70198010 | INTRASTAT |  |  | 1 | False |  | 276 | [9 empty] | False | ZNA | DISPLAY_SHIPPER | UNSPECIFIED | 1 |  |  | 1220.00000 | MMT | 460.00000 | MMT | 510.00000 | MMT | 8.86000 | KGM | 2.22000 | KGM | PUG | 40.3500 | EUR | 1.0 | MTR | 31122025 | 05022024 | STANDARD | UNSPECIFIED
| 7495140 | 4003973270360 | CHANGE_BY_REFRESH | 4003973000004 | SAINT-GOBAIN ISOVER G+H AG |  | 28022007 |  | U PROTECT Pipe Section Alu2 50 140 | 1200x140x50mm | Mineralwolleschale | de | Die Rohrschale U Protect Pipe Section Alu2 vereint effizienten Wärmeschutz mit bestem Brandschutz für R90-120 Rohrdurchführungen. Neben der Zulassung für Brandschutzkonstruktionen nichtbrennbarer Stahl-, Edelstahl-, Kupfer- und Guss-Rohre bis zu DN200 ist die Rohrschale auch für Brandschutzkonstruktionen brennbarer Versorgungsleitungen unter anderem aus PE, PVC, PP, ASA, ABS etc. sowie Aluminiumverbundrohren bis DN100 geprüft. | de | False | True | True | False | True |  |  | 70198010 | INTRASTAT |  |  | 1 | False |  | 276 | [9 empty] | False | ZNA | PALLET | UNSPECIFIED | 1 |  |  | 1210.00000 | MMT | 2570.00000 | MMT | 1250.00000 | MMT | 118.32000 | KGM | 6.66000 | KGM | PX | 40.3500 | EUR | 1.0 | MTR | 31122025 | 05022024 | STANDARD | UNSPECIFIED
| 7495159 | 4003973270377 | CHANGE_BY_REFRESH | 4003973000004 | SAINT-GOBAIN ISOVER G+H AG |  | 18082006 |  | U PROTECT Pipe Section Alu2 50 159 | 1200x159x50mm | Mineralwolleschale | de | Die Rohrschale U Protect Pipe Section Alu2 vereint effizienten Wärmeschutz mit bestem Brandschutz für R90-120 Rohrdurchführungen. Neben der Zulassung für Brandschutzkonstruktionen nichtbrennbarer Stahl-, Edelstahl-, Kupfer- und Guss-Rohre bis zu DN200 ist die Rohrschale auch für Brandschutzkonstruktionen brennbarer Versorgungsleitungen unter anderem aus PE, PVC, PP, ASA, ABS etc. sowie Aluminiumverbundrohren bis DN100 geprüft. | de | False | True | True | False | True |  |  | 70198010 | INTRASTAT |  |  | 1 | False |  | 276 | [9 empty] | False | ZNA | PALLET | UNSPECIFIED | 1 |  |  | 1210.00000 | MMT | 2570.00000 | MMT | 1250.00000 | MMT | 126.31200 | KGM | 7.32600 | KGM | PX | 42.6500 | EUR | 1.0 | MTR | 31122025 | 05022024 | STANDARD | UNSPECIFIED
| 7495159 | 4003973097165 | CHANGE_BY_REFRESH | 4003973000004 | SAINT-GOBAIN ISOVER G+H AG |  | 18082006 |  | U PROTECT Pipe Section Alu2 50 159 | 1200x159x50mm | Mineralwolleschale | de | Die Rohrschale U Protect Pipe Section Alu2 vereint effizienten Wärmeschutz mit bestem Brandschutz für R90-120 Rohrdurchführungen. Neben der Zulassung für Brandschutzkonstruktionen nichtbrennbarer Stahl-, Edelstahl-, Kupfer- und Guss-Rohre bis zu DN200 ist die Rohrschale auch für Brandschutzkonstruktionen brennbarer Versorgungsleitungen unter anderem aus PE, PVC, PP, ASA, ABS etc. sowie Aluminiumverbundrohren bis DN100 geprüft. | de | True | True | True | False | False |  |  | 70198010 | INTRASTAT |  |  | 1 | False |  | 276 | [9 empty] | False | ZNA | BASE_UNIT_OR_EACH | UNSPECIFIED | 1 | [12 empty] | NE | 42.6500 | EUR | 1.0 | MTR | 31122025 | 05022024 | STANDARD | UNSPECIFIED
| 7495159 | 4003973264161 | CHANGE_BY_REFRESH | 4003973000004 | SAINT-GOBAIN ISOVER G+H AG |  | 18082006 |  | U PROTECT Pipe Section Alu2 50 159 | 1200x159x50mm | Mineralwolleschale | de | Die Rohrschale U Protect Pipe Section Alu2 vereint effizienten Wärmeschutz mit bestem Brandschutz für R90-120 Rohrdurchführungen. Neben der Zulassung für Brandschutzkonstruktionen nichtbrennbarer Stahl-, Edelstahl-, Kupfer- und Guss-Rohre bis zu DN200 ist die Rohrschale auch für Brandschutzkonstruktionen brennbarer Versorgungsleitungen unter anderem aus PE, PVC, PP, ASA, ABS etc. sowie Aluminiumverbundrohren bis DN100 geprüft. | de | False | True | True | True | True |  |  | 70198010 | INTRASTAT |  |  | 1 | False |  | 276 | [9 empty] | False | ZNA | DISPLAY_SHIPPER | UNSPECIFIED | 1 |  |  | 1220.00000 | MMT | 460.00000 | MMT | 510.00000 | MMT | 9.52600 | KGM | 2.44200 | KGM | PUG | 42.6500 | EUR | 1.0 | MTR | 31122025 | 05022024 | STANDARD | UNSPECIFIED
| 7495168 | 4003973264178 | CHANGE_BY_REFRESH | 4003973000004 | SAINT-GOBAIN ISOVER G+H AG |  | 17082006 |  | U PROTECT Pipe Section Alu2 50 168 | 1200x168x50mm | Mineralwolleschale | de | Die Rohrschale U Protect Pipe Section Alu2 vereint effizienten Wärmeschutz mit bestem Brandschutz für R90-120 Rohrdurchführungen. Neben der Zulassung für Brandschutzkonstruktionen nichtbrennbarer Stahl-, Edelstahl-, Kupfer- und Guss-Rohre bis zu DN200 ist die Rohrschale auch für Brandschutzkonstruktionen brennbarer Versorgungsleitungen unter anderem aus PE, PVC, PP, ASA, ABS etc. sowie Aluminiumverbundrohren bis DN100 geprüft. | de | False | True | True | True | True |  |  | 70198010 | INTRASTAT |  |  | 1 | False |  | 276 | [9 empty] | False | ZNA | DISPLAY_SHIPPER | UNSPECIFIED | 1 |  |  | 1220.00000 | MMT | 268.00000 | MMT | 268.00000 | MMT | 2.63100 | KGM | 2.54800 | KGM | PUG | 55.3500 | EUR | 1.0 | MTR | 31122025 | 05022024 | STANDARD | UNSPECIFIED
| 7495168 | 4003973270384 | CHANGE_BY_REFRESH | 4003973000004 | SAINT-GOBAIN ISOVER G+H AG |  | 17082006 |  | U PROTECT Pipe Section Alu2 50 168 | 1200x168x50mm | Mineralwolleschale | de | Die Rohrschale U Protect Pipe Section Alu2 vereint effizienten Wärmeschutz mit bestem Brandschutz für R90-120 Rohrdurchführungen. Neben der Zulassung für Brandschutzkonstruktionen nichtbrennbarer Stahl-, Edelstahl-, Kupfer- und Guss-Rohre bis zu DN200 ist die Rohrschale auch für Brandschutzkonstruktionen brennbarer Versorgungsleitungen unter anderem aus PE, PVC, PP, ASA, ABS etc. sowie Aluminiumverbundrohren bis DN100 geprüft. | de | False | True | True | False | True |  |  | 70198010 | INTRASTAT |  |  | 1 | False |  | 276 | [9 empty] | False | ZNA | PALLET | UNSPECIFIED | 1 |  |  | 1210.00000 | MMT | 2570.00000 | MMT | 1250.00000 | MMT | 117.25300 | KGM | 2.54800 | KGM | PX | 55.3500 | EUR | 1.0 | MTR | 31122025 | 05022024 | STANDARD | UNSPECIFIED
| 7495168 | 4003973096830 | CHANGE_BY_REFRESH | 4003973000004 | SAINT-GOBAIN ISOVER G+H AG |  | 17082006 |  | U PROTECT Pipe Section Alu2 50 168 | 1200x168x50mm | Mineralwolleschale | de | Die Rohrschale U Protect Pipe Section Alu2 vereint effizienten Wärmeschutz mit bestem Brandschutz für R90-120 Rohrdurchführungen. Neben der Zulassung für Brandschutzkonstruktionen nichtbrennbarer Stahl-, Edelstahl-, Kupfer- und Guss-Rohre bis zu DN200 ist die Rohrschale auch für Brandschutzkonstruktionen brennbarer Versorgungsleitungen unter anderem aus PE, PVC, PP, ASA, ABS etc. sowie Aluminiumverbundrohren bis DN100 geprüft. | de | True | True | True | False | False |  |  | 70198010 | INTRASTAT |  |  | 1 | False |  | 276 | [9 empty] | False | ZNA | BASE_UNIT_OR_EACH | UNSPECIFIED | 1 | [12 empty] | NE | 55.3500 | EUR | 1.0 | MTR | 31122025 | 05022024 | STANDARD | UNSPECIFIED
| 7495219 | 4003973264192 | CHANGE_BY_REFRESH | 4003973000004 | SAINT-GOBAIN ISOVER G+H AG |  | 28022007 |  | U PROTECT Pipe Section Alu2 50 219 | 1200x219x50mm | Mineralwolleschale | de | Die Rohrschale U Protect Pipe Section Alu2 vereint effizienten Wärmeschutz mit bestem Brandschutz für R90-120 Rohrdurchführungen. Neben der Zulassung für Brandschutzkonstruktionen nichtbrennbarer Stahl-, Edelstahl-, Kupfer- und Guss-Rohre bis zu DN200 ist die Rohrschale auch für Brandschutzkonstruktionen brennbarer Versorgungsleitungen unter anderem aus PE, PVC, PP, ASA, ABS etc. sowie Aluminiumverbundrohren bis DN100 geprüft. | de | False | True | True | True | True |  |  | 70198010 | INTRASTAT |  |  | 1 | False |  | 276 | [9 empty] | False | ZNA | DISPLAY_SHIPPER | UNSPECIFIED | 1 |  |  | 1220.00000 | MMT | 319.00000 | MMT | 319.00000 | MMT | 3.24300 | KGM | 3.14400 | KGM | PUG | 66.2500 | EUR | 1.0 | MTR | 31122025 | 05022024 | STANDARD | UNSPECIFIED
| 7495219 | 4003973270407 | CHANGE_BY_REFRESH | 4003973000004 | SAINT-GOBAIN ISOVER G+H AG |  | 28022007 |  | U PROTECT Pipe Section Alu2 50 219 | 1200x219x50mm | Mineralwolleschale | de | Die Rohrschale U Protect Pipe Section Alu2 vereint effizienten Wärmeschutz mit bestem Brandschutz für R90-120 Rohrdurchführungen. Neben der Zulassung für Brandschutzkonstruktionen nichtbrennbarer Stahl-, Edelstahl-, Kupfer- und Guss-Rohre bis zu DN200 ist die Rohrschale auch für Brandschutzkonstruktionen brennbarer Versorgungsleitungen unter anderem aus PE, PVC, PP, ASA, ABS etc. sowie Aluminiumverbundrohren bis DN100 geprüft. | de | False | True | True | False | True |  |  | 70198010 | INTRASTAT |  |  | 1 | False |  | 276 | [9 empty] | False | ZNA | PALLET | UNSPECIFIED | 1 |  |  | 1210.00000 | MMT | 2570.00000 | MMT | 1250.00000 | MMT | 102.80900 | KGM | 3.14400 | KGM | PX | 66.2500 | EUR | 1.0 | MTR | 31122025 | 05022024 | STANDARD | UNSPECIFIED
| 7495219 | 4003973093068 | CHANGE_BY_REFRESH | 4003973000004 | SAINT-GOBAIN ISOVER G+H AG |  | 28022007 |  | U PROTECT Pipe Section Alu2 50 219 | 1200x219x50mm | Mineralwolleschale | de | Die Rohrschale U Protect Pipe Section Alu2 vereint effizienten Wärmeschutz mit bestem Brandschutz für R90-120 Rohrdurchführungen. Neben der Zulassung für Brandschutzkonstruktionen nichtbrennbarer Stahl-, Edelstahl-, Kupfer- und Guss-Rohre bis zu DN200 ist die Rohrschale auch für Brandschutzkonstruktionen brennbarer Versorgungsleitungen unter anderem aus PE, PVC, PP, ASA, ABS etc. sowie Aluminiumverbundrohren bis DN100 geprüft. | de | True | True | True | False | False |  |  | 70198010 | INTRASTAT |  |  | 1 | False |  | 276 | [9 empty] | False | ZNA | BASE_UNIT_OR_EACH | UNSPECIFIED | 1 | [12 empty] | NE | 66.2500 | EUR | 1.0 | MTR | 31122025 | 05022024 | STANDARD | UNSPECIFIED
| 7495273 | 4003973264208 | CHANGE_BY_REFRESH | 4003973000004 | SAINT-GOBAIN ISOVER G+H AG |  | 17082006 |  | U PROTECT Pipe Section Alu2 50 273 | 1200x273x50mm | Mineralwolleschale | de | Die Rohrschale U Protect Pipe Section Alu2 vereint effizienten Wärmeschutz mit bestem Brandschutz für R90-120 Rohrdurchführungen. Neben der Zulassung für Brandschutzkonstruktionen nichtbrennbarer Stahl-, Edelstahl-, Kupfer- und Guss-Rohre bis zu DN200 ist die Rohrschale auch für Brandschutzkonstruktionen brennbarer Versorgungsleitungen unter anderem aus PE, PVC, PP, ASA, ABS etc. sowie Aluminiumverbundrohren bis DN100 geprüft. | de | False | True | True | True | True |  |  | 70198010 | INTRASTAT |  |  | 1 | False |  | 276 | [9 empty] | False | ZNA | DISPLAY_SHIPPER | UNSPECIFIED | 1 |  |  | 1220.00000 | MMT | 373.00000 | MMT | 373.00000 | MMT | 3.89000 | KGM | 3.77400 | KGM | PUG | 77.3000 | EUR | 1.0 | MTR | 31122025 | 05022024 | STANDARD | UNSPECIFIED
| 7495273 | 4003973096847 | CHANGE_BY_REFRESH | 4003973000004 | SAINT-GOBAIN ISOVER G+H AG |  | 17082006 |  | U PROTECT Pipe Section Alu2 50 273 | 1200x273x50mm | Mineralwolleschale | de | Die Rohrschale U Protect Pipe Section Alu2 vereint effizienten Wärmeschutz mit bestem Brandschutz für R90-120 Rohrdurchführungen. Neben der Zulassung für Brandschutzkonstruktionen nichtbrennbarer Stahl-, Edelstahl-, Kupfer- und Guss-Rohre bis zu DN200 ist die Rohrschale auch für Brandschutzkonstruktionen brennbarer Versorgungsleitungen unter anderem aus PE, PVC, PP, ASA, ABS etc. sowie Aluminiumverbundrohren bis DN100 geprüft. | de | True | True | True | False | False |  |  | 70198010 | INTRASTAT |  |  | 1 | False |  | 276 | [9 empty] | False | ZNA | BASE_UNIT_OR_EACH | UNSPECIFIED | 1 | [12 empty] | NE | 77.3000 | EUR | 1.0 | MTR | 31122025 | 05022024 | STANDARD | UNSPECIFIED
| 7495273 | 4003973270414 | CHANGE_BY_REFRESH | 4003973000004 | SAINT-GOBAIN ISOVER G+H AG |  | 17082006 |  | U PROTECT Pipe Section Alu2 50 273 | 1200x273x50mm | Mineralwolleschale | de | Die Rohrschale U Protect Pipe Section Alu2 vereint effizienten Wärmeschutz mit bestem Brandschutz für R90-120 Rohrdurchführungen. Neben der Zulassung für Brandschutzkonstruktionen nichtbrennbarer Stahl-, Edelstahl-, Kupfer- und Guss-Rohre bis zu DN200 ist die Rohrschale auch für Brandschutzkonstruktionen brennbarer Versorgungsleitungen unter anderem aus PE, PVC, PP, ASA, ABS etc. sowie Aluminiumverbundrohren bis DN100 geprüft. | de | False | True | True | False | True |  |  | 70198010 | INTRASTAT |  |  | 1 | False |  | 276 | [9 empty] | False | ZNA | PALLET | UNSPECIFIED | 1 |  |  | 1210.00000 | MMT | 2570.00000 | MMT | 1250.00000 | MMT | 82.01200 | KGM | 3.77400 | KGM | PX | 77.3000 | EUR | 1.0 | MTR | 31122025 | 05022024 | STANDARD | UNSPECIFIED
| 7495324 | 4003973094980 | CHANGE_BY_REFRESH | 4003973000004 | SAINT-GOBAIN ISOVER G+H AG |  | 14042008 |  | U PROTECT Pipe Section Alu2 50 324 | 1200x324x50mm | Mineralwolleschale | de | Die Rohrschale U Protect Pipe Section Alu2 vereint effizienten Wärmeschutz mit bestem Brandschutz für R90-120 Rohrdurchführungen. Neben der Zulassung für Brandschutzkonstruktionen nichtbrennbarer Stahl-, Edelstahl-, Kupfer- und Guss-Rohre bis zu DN200 ist die Rohrschale auch für Brandschutzkonstruktionen brennbarer Versorgungsleitungen unter anderem aus PE, PVC, PP, ASA, ABS etc. sowie Aluminiumverbundrohren bis DN100 geprüft. | de | True | True | True | False | False |  |  | 70198010 | INTRASTAT |  |  | 1 | False |  | 276 | [9 empty] | False | ZNA | BASE_UNIT_OR_EACH | UNSPECIFIED | 1 | [12 empty] | NE | 101.7500 | EUR | 1.0 | MTR | 31122025 | 05022024 | STANDARD | UNSPECIFIED
| 7495324 | 4003973270421 | CHANGE_BY_REFRESH | 4003973000004 | SAINT-GOBAIN ISOVER G+H AG |  | 14042008 |  | U PROTECT Pipe Section Alu2 50 324 | 1200x324x50mm | Mineralwolleschale | de | Die Rohrschale U Protect Pipe Section Alu2 vereint effizienten Wärmeschutz mit bestem Brandschutz für R90-120 Rohrdurchführungen. Neben der Zulassung für Brandschutzkonstruktionen nichtbrennbarer Stahl-, Edelstahl-, Kupfer- und Guss-Rohre bis zu DN200 ist die Rohrschale auch für Brandschutzkonstruktionen brennbarer Versorgungsleitungen unter anderem aus PE, PVC, PP, ASA, ABS etc. sowie Aluminiumverbundrohren bis DN100 geprüft. | de | False | True | True | False | True |  |  | 70198010 | INTRASTAT |  |  | 1 | False |  | 276 | [9 empty] | False | ZNA | PALLET | UNSPECIFIED | 1 |  |  | 1210.00000 | MMT | 2570.00000 | MMT | 1250.00000 | MMT | 84.02800 | KGM | 4.37000 | KGM | PX | 101.7500 | EUR | 1.0 | MTR | 31122025 | 05022024 | STANDARD | UNSPECIFIED
| 7495324 | 4003973264215 | CHANGE_BY_REFRESH | 4003973000004 | SAINT-GOBAIN ISOVER G+H AG |  | 14042008 |  | U PROTECT Pipe Section Alu2 50 324 | 1200x324x50mm | Mineralwolleschale | de | Die Rohrschale U Protect Pipe Section Alu2 vereint effizienten Wärmeschutz mit bestem Brandschutz für R90-120 Rohrdurchführungen. Neben der Zulassung für Brandschutzkonstruktionen nichtbrennbarer Stahl-, Edelstahl-, Kupfer- und Guss-Rohre bis zu DN200 ist die Rohrschale auch für Brandschutzkonstruktionen brennbarer Versorgungsleitungen unter anderem aus PE, PVC, PP, ASA, ABS etc. sowie Aluminiumverbundrohren bis DN100 geprüft. | de | False | True | True | True | True |  |  | 70198010 | INTRASTAT |  |  | 1 | False |  | 276 | [9 empty] | False | ZNA | DISPLAY_SHIPPER | UNSPECIFIED | 1 | [8 empty] | 4.50200 | KGM | 4.37000 | KGM | PUG | 101.7500 | EUR | 1.0 | MTR | 31122025 | 05022024 | STANDARD | UNSPECIFIED
| 7496028 | 4003973270438 | CHANGE_BY_REFRESH | 4003973000004 | SAINT-GOBAIN ISOVER G+H AG |  | 28102010 |  | U PROTECT Pipe Section Alu2 60 28 | 1200x28x60mm | Mineralwolleschale | de | Die Rohrschale U Protect Pipe Section Alu2 vereint effizienten Wärmeschutz mit bestem Brandschutz für R90-120 Rohrdurchführungen. Neben der Zulassung für Brandschutzkonstruktionen nichtbrennbarer Stahl-, Edelstahl-, Kupfer- und Guss-Rohre bis zu DN200 ist die Rohrschale auch für Brandschutzkonstruktionen brennbarer Versorgungsleitungen unter anderem aus PE, PVC, PP, ASA, ABS etc. sowie Aluminiumverbundrohren bis DN100 geprüft. | de | False | True | True | False | True |  |  | 70198010 | INTRASTAT |  |  | 1 | False |  | 276 | [9 empty] | False | ZNA | PALLET | UNSPECIFIED | 1 |  |  | 1210.00000 | MMT | 2570.00000 | MMT | 1250.00000 | MMT | 171.62900 | KGM | 11.10200 | KGM | PX | 29.8000 | EUR | 1.0 | MTR | 31122025 | 05022024 | STANDARD | UNSPECIFIED
| 7496028 | 4003973264222 | CHANGE_BY_REFRESH | 4003973000004 | SAINT-GOBAIN ISOVER G+H AG |  | 28102010 |  | U PROTECT Pipe Section Alu2 60 28 | 1200x28x60mm | Mineralwolleschale | de | Die Rohrschale U Protect Pipe Section Alu2 vereint effizienten Wärmeschutz mit bestem Brandschutz für R90-120 Rohrdurchführungen. Neben der Zulassung für Brandschutzkonstruktionen nichtbrennbarer Stahl-, Edelstahl-, Kupfer- und Guss-Rohre bis zu DN200 ist die Rohrschale auch für Brandschutzkonstruktionen brennbarer Versorgungsleitungen unter anderem aus PE, PVC, PP, ASA, ABS etc. sowie Aluminiumverbundrohren bis DN100 geprüft. | de | False | True | True | True | True |  |  | 70198010 | INTRASTAT |  |  | 1 | False |  | 276 | [9 empty] | False | ZNA | DISPLAY_SHIPPER | UNSPECIFIED | 1 |  |  | 1220.00000 | MMT | 460.00000 | MMT | 510.00000 | MMT | 13.30200 | KGM | 1.23400 | KGM | PUG | 29.8000 | EUR | 1.0 | MTR | 31122025 | 05022024 | STANDARD | UNSPECIFIED
| 7496028 | 4003973106942 | CHANGE_BY_REFRESH | 4003973000004 | SAINT-GOBAIN ISOVER G+H AG |  | 28102010 |  | U PROTECT Pipe Section Alu2 60 28 | 1200x28x60mm | Mineralwolleschale | de | Die Rohrschale U Protect Pipe Section Alu2 vereint effizienten Wärmeschutz mit bestem Brandschutz für R90-120 Rohrdurchführungen. Neben der Zulassung für Brandschutzkonstruktionen nichtbrennbarer Stahl-, Edelstahl-, Kupfer- und Guss-Rohre bis zu DN200 ist die Rohrschale auch für Brandschutzkonstruktionen brennbarer Versorgungsleitungen unter anderem aus PE, PVC, PP, ASA, ABS etc. sowie Aluminiumverbundrohren bis DN100 geprüft. | de | True | True | True | False | False |  |  | 70198010 | INTRASTAT |  |  | 1 | False |  | 276 | [9 empty] | False | ZNA | BASE_UNIT_OR_EACH | UNSPECIFIED | 1 | [12 empty] | NE | 29.8000 | EUR | 1.0 | MTR | 31122025 | 05022024 | STANDARD | UNSPECIFIED
| 7496035 | 4003973270445 | CHANGE_BY_REFRESH | 4003973000004 | SAINT-GOBAIN ISOVER G+H AG |  | 08082007 |  | U PROTECT Pipe Section Alu2 60 35 | 1200x35x60mm | Mineralwolleschale | de | Die Rohrschale U Protect Pipe Section Alu2 vereint effizienten Wärmeschutz mit bestem Brandschutz für R90-120 Rohrdurchführungen. Neben der Zulassung für Brandschutzkonstruktionen nichtbrennbarer Stahl-, Edelstahl-, Kupfer- und Guss-Rohre bis zu DN200 ist die Rohrschale auch für Brandschutzkonstruktionen brennbarer Versorgungsleitungen unter anderem aus PE, PVC, PP, ASA, ABS etc. sowie Aluminiumverbundrohren bis DN100 geprüft. | de | False | True | True | False | True |  |  | 70198010 | INTRASTAT |  |  | 1 | False |  | 276 | [9 empty] | False | ZNA | PALLET | UNSPECIFIED | 1 |  |  | 1210.00000 | MMT | 2570.00000 | MMT | 1250.00000 | MMT | 182.25600 | KGM | 11.98800 | KGM | PX | 30.6000 | EUR | 1.0 | MTR | 31122025 | 05022024 | STANDARD | UNSPECIFIED
| 7496035 | 4003973264239 | CHANGE_BY_REFRESH | 4003973000004 | SAINT-GOBAIN ISOVER G+H AG |  | 08082007 |  | U PROTECT Pipe Section Alu2 60 35 | 1200x35x60mm | Mineralwolleschale | de | Die Rohrschale U Protect Pipe Section Alu2 vereint effizienten Wärmeschutz mit bestem Brandschutz für R90-120 Rohrdurchführungen. Neben der Zulassung für Brandschutzkonstruktionen nichtbrennbarer Stahl-, Edelstahl-, Kupfer- und Guss-Rohre bis zu DN200 ist die Rohrschale auch für Brandschutzkonstruktionen brennbarer Versorgungsleitungen unter anderem aus PE, PVC, PP, ASA, ABS etc. sowie Aluminiumverbundrohren bis DN100 geprüft. | de | False | True | True | True | True |  |  | 70198010 | INTRASTAT |  |  | 1 | False |  | 276 | [9 empty] | False | ZNA | DISPLAY_SHIPPER | UNSPECIFIED | 1 |  |  | 1220.00000 | MMT | 460.00000 | MMT | 510.00000 | MMT | 14.18800 | KGM | 1.33200 | KGM | PUG | 30.6000 | EUR | 1.0 | MTR | 31122025 | 05022024 | STANDARD | UNSPECIFIED
| 7496035 | 4003973093891 | CHANGE_BY_REFRESH | 4003973000004 | SAINT-GOBAIN ISOVER G+H AG |  | 08082007 |  | U PROTECT Pipe Section Alu2 60 35 | 1200x35x60mm | Mineralwolleschale | de | Die Rohrschale U Protect Pipe Section Alu2 vereint effizienten Wärmeschutz mit bestem Brandschutz für R90-120 Rohrdurchführungen. Neben der Zulassung für Brandschutzkonstruktionen nichtbrennbarer Stahl-, Edelstahl-, Kupfer- und Guss-Rohre bis zu DN200 ist die Rohrschale auch für Brandschutzkonstruktionen brennbarer Versorgungsleitungen unter anderem aus PE, PVC, PP, ASA, ABS etc. sowie Aluminiumverbundrohren bis DN100 geprüft. | de | True | True | True | False | False |  |  | 70198010 | INTRASTAT |  |  | 1 | False |  | 276 | [9 empty] | False | ZNA | BASE_UNIT_OR_EACH | UNSPECIFIED | 1 | [12 empty] | NE | 30.6000 | EUR | 1.0 | MTR | 31122025 | 05022024 | STANDARD | UNSPECIFIED
| 7496042 | 4003973270452 | CHANGE_BY_REFRESH | 4003973000004 | SAINT-GOBAIN ISOVER G+H AG |  | 11092007 |  | U PROTECT Pipe Section Alu2 60 42 | 1200x42x60mm | Mineralwolleschale | de | Die Rohrschale U Protect Pipe Section Alu2 vereint effizienten Wärmeschutz mit bestem Brandschutz für R90-120 Rohrdurchführungen. Neben der Zulassung für Brandschutzkonstruktionen nichtbrennbarer Stahl-, Edelstahl-, Kupfer- und Guss-Rohre bis zu DN200 ist die Rohrschale auch für Brandschutzkonstruktionen brennbarer Versorgungsleitungen unter anderem aus PE, PVC, PP, ASA, ABS etc. sowie Aluminiumverbundrohren bis DN100 geprüft. | de | False | True | True | False | True |  |  | 70198010 | INTRASTAT |  |  | 1 | False |  | 276 | [9 empty] | False | ZNA | PALLET | UNSPECIFIED | 1 |  |  | 1210.00000 | MMT | 2570.00000 | MMT | 1250.00000 | MMT | 175.71800 | KGM | 11.44300 | KGM | PX | 31.4000 | EUR | 1.0 | MTR | 31122025 | 05022024 | STANDARD | UNSPECIFIED
| 7496042 | 4003973173326 | CHANGE_BY_REFRESH | 4003973000004 | SAINT-GOBAIN ISOVER G+H AG |  | 11092007 |  | U PROTECT Pipe Section Alu2 60 42 | 1200x42x60mm | Mineralwolleschale | de | Die Rohrschale U Protect Pipe Section Alu2 vereint effizienten Wärmeschutz mit bestem Brandschutz für R90-120 Rohrdurchführungen. Neben der Zulassung für Brandschutzkonstruktionen nichtbrennbarer Stahl-, Edelstahl-, Kupfer- und Guss-Rohre bis zu DN200 ist die Rohrschale auch für Brandschutzkonstruktionen brennbarer Versorgungsleitungen unter anderem aus PE, PVC, PP, ASA, ABS etc. sowie Aluminiumverbundrohren bis DN100 geprüft. | de | True | True | True | False | False |  |  | 70198010 | INTRASTAT |  |  | 1 | False |  | 276 | [9 empty] | False | ZNA | BASE_UNIT_OR_EACH | UNSPECIFIED | 1 | [12 empty] | NE | 31.4000 | EUR | 1.0 | MTR | 31122025 | 05022024 | STANDARD | UNSPECIFIED
| 7496042 | 4003973264246 | CHANGE_BY_REFRESH | 4003973000004 | SAINT-GOBAIN ISOVER G+H AG |  | 11092007 |  | U PROTECT Pipe Section Alu2 60 42 | 1200x42x60mm | Mineralwolleschale | de | Die Rohrschale U Protect Pipe Section Alu2 vereint effizienten Wärmeschutz mit bestem Brandschutz für R90-120 Rohrdurchführungen. Neben der Zulassung für Brandschutzkonstruktionen nichtbrennbarer Stahl-, Edelstahl-, Kupfer- und Guss-Rohre bis zu DN200 ist die Rohrschale auch für Brandschutzkonstruktionen brennbarer Versorgungsleitungen unter anderem aus PE, PVC, PP, ASA, ABS etc. sowie Aluminiumverbundrohren bis DN100 geprüft. | de | False | True | True | True | True |  |  | 70198010 | INTRASTAT |  |  | 1 | False |  | 276 | [9 empty] | False | ZNA | DISPLAY_SHIPPER | UNSPECIFIED | 1 |  |  | 1220.00000 | MMT | 460.00000 | MMT | 510.00000 | MMT | 13.64300 | KGM | 1.43000 | KGM | PUG | 31.4000 | EUR | 1.0 | MTR | 31122025 | 05022024 | STANDARD | UNSPECIFIED
| 7496048 | 4003973264253 | CHANGE_BY_REFRESH | 4003973000004 | SAINT-GOBAIN ISOVER G+H AG |  | 11092007 |  | U PROTECT Pipe Section Alu2 60 48 | 1200x48x60mm | Mineralwolleschale | de | Die Rohrschale U Protect Pipe Section Alu2 vereint effizienten Wärmeschutz mit bestem Brandschutz für R90-120 Rohrdurchführungen. Neben der Zulassung für Brandschutzkonstruktionen nichtbrennbarer Stahl-, Edelstahl-, Kupfer- und Guss-Rohre bis zu DN200 ist die Rohrschale auch für Brandschutzkonstruktionen brennbarer Versorgungsleitungen unter anderem aus PE, PVC, PP, ASA, ABS etc. sowie Aluminiumverbundrohren bis DN100 geprüft. | de | False | True | True | True | True |  |  | 70198010 | INTRASTAT |  |  | 1 | False |  | 276 | [9 empty] | False | ZNA | DISPLAY_SHIPPER | UNSPECIFIED | 1 |  |  | 1220.00000 | MMT | 460.00000 | MMT | 510.00000 | MMT | 14.31500 | KGM | 1.51400 | KGM | PUG | 31.8000 | EUR | 1.0 | MTR | 31122025 | 05022024 | STANDARD | UNSPECIFIED
| 7496048 | 4003973173333 | CHANGE_BY_REFRESH | 4003973000004 | SAINT-GOBAIN ISOVER G+H AG |  | 11092007 |  | U PROTECT Pipe Section Alu2 60 48 | 1200x48x60mm | Mineralwolleschale | de | Die Rohrschale U Protect Pipe Section Alu2 vereint effizienten Wärmeschutz mit bestem Brandschutz für R90-120 Rohrdurchführungen. Neben der Zulassung für Brandschutzkonstruktionen nichtbrennbarer Stahl-, Edelstahl-, Kupfer- und Guss-Rohre bis zu DN200 ist die Rohrschale auch für Brandschutzkonstruktionen brennbarer Versorgungsleitungen unter anderem aus PE, PVC, PP, ASA, ABS etc. sowie Aluminiumverbundrohren bis DN100 geprüft. | de | True | True | True | False | False |  |  | 70198010 | INTRASTAT |  |  | 1 | False |  | 276 | [9 empty] | False | ZNA | BASE_UNIT_OR_EACH | UNSPECIFIED | 1 | [12 empty] | NE | 31.8000 | EUR | 1.0 | MTR | 31122025 | 05022024 | STANDARD | UNSPECIFIED
| 7496048 | 4003973270469 | CHANGE_BY_REFRESH | 4003973000004 | SAINT-GOBAIN ISOVER G+H AG |  | 11092007 |  | U PROTECT Pipe Section Alu2 60 48 | 1200x48x60mm | Mineralwolleschale | de | Die Rohrschale U Protect Pipe Section Alu2 vereint effizienten Wärmeschutz mit bestem Brandschutz für R90-120 Rohrdurchführungen. Neben der Zulassung für Brandschutzkonstruktionen nichtbrennbarer Stahl-, Edelstahl-, Kupfer- und Guss-Rohre bis zu DN200 ist die Rohrschale auch für Brandschutzkonstruktionen brennbarer Versorgungsleitungen unter anderem aus PE, PVC, PP, ASA, ABS etc. sowie Aluminiumverbundrohren bis DN100 geprüft. | de | False | True | True | False | True |  |  | 70198010 | INTRASTAT |  |  | 1 | False |  | 276 | [9 empty] | False | ZNA | PALLET | UNSPECIFIED | 1 |  |  | 1210.00000 | MMT | 2570.00000 | MMT | 1250.00000 | MMT | 183.78200 | KGM | 12.11500 | KGM | PX | 31.8000 | EUR | 1.0 | MTR | 31122025 | 05022024 | STANDARD | UNSPECIFIED
| 7496054 | 4003973270476 | CHANGE_BY_REFRESH | 4003973000004 | SAINT-GOBAIN ISOVER G+H AG |  | 11092007 |  | U PROTECT Pipe Section Alu2 60 54 | 1200x54x60mm | Mineralwolleschale | de | Die Rohrschale U Protect Pipe Section Alu2 vereint effizienten Wärmeschutz mit bestem Brandschutz für R90-120 Rohrdurchführungen. Neben der Zulassung für Brandschutzkonstruktionen nichtbrennbarer Stahl-, Edelstahl-, Kupfer- und Guss-Rohre bis zu DN200 ist die Rohrschale auch für Brandschutzkonstruktionen brennbarer Versorgungsleitungen unter anderem aus PE, PVC, PP, ASA, ABS etc. sowie Aluminiumverbundrohren bis DN100 geprüft. | de | False | True | True | False | True |  |  | 70198010 | INTRASTAT |  |  | 1 | False |  | 276 | [9 empty] | False | ZNA | PALLET | UNSPECIFIED | 1 |  |  | 1210.00000 | MMT | 2570.00000 | MMT | 1250.00000 | MMT | 155.88500 | KGM | 6.39400 | KGM | PX | 31.9500 | EUR | 1.0 | MTR | 31122025 | 05022024 | STANDARD | UNSPECIFIED
| 7496054 | 4003973264260 | CHANGE_BY_REFRESH | 4003973000004 | SAINT-GOBAIN ISOVER G+H AG |  | 11092007 |  | U PROTECT Pipe Section Alu2 60 54 | 1200x54x60mm | Mineralwolleschale | de | Die Rohrschale U Protect Pipe Section Alu2 vereint effizienten Wärmeschutz mit bestem Brandschutz für R90-120 Rohrdurchführungen. Neben der Zulassung für Brandschutzkonstruktionen nichtbrennbarer Stahl-, Edelstahl-, Kupfer- und Guss-Rohre bis zu DN200 ist die Rohrschale auch für Brandschutzkonstruktionen brennbarer Versorgungsleitungen unter anderem aus PE, PVC, PP, ASA, ABS etc. sowie Aluminiumverbundrohren bis DN100 geprüft. | de | False | True | True | True | True |  |  | 70198010 | INTRASTAT |  |  | 1 | False |  | 276 | [9 empty] | False | ZNA | DISPLAY_SHIPPER | UNSPECIFIED | 1 |  |  | 1220.00000 | MMT | 370.00000 | MMT | 390.00000 | MMT | 7.99400 | KGM | 1.59800 | KGM | PUG | 31.9500 | EUR | 1.0 | MTR | 31122025 | 05022024 | STANDARD | UNSPECIFIED
| 7496054 | 4003973173340 | CHANGE_BY_REFRESH | 4003973000004 | SAINT-GOBAIN ISOVER G+H AG |  | 11092007 |  | U PROTECT Pipe Section Alu2 60 54 | 1200x54x60mm | Mineralwolleschale | de | Die Rohrschale U Protect Pipe Section Alu2 vereint effizienten Wärmeschutz mit bestem Brandschutz für R90-120 Rohrdurchführungen. Neben der Zulassung für Brandschutzkonstruktionen nichtbrennbarer Stahl-, Edelstahl-, Kupfer- und Guss-Rohre bis zu DN200 ist die Rohrschale auch für Brandschutzkonstruktionen brennbarer Versorgungsleitungen unter anderem aus PE, PVC, PP, ASA, ABS etc. sowie Aluminiumverbundrohren bis DN100 geprüft. | de | True | True | True | False | False |  |  | 70198010 | INTRASTAT |  |  | 1 | False |  | 276 | [9 empty] | False | ZNA | BASE_UNIT_OR_EACH | UNSPECIFIED | 1 | [12 empty] | NE | 31.9500 | EUR | 1.0 | MTR | 31122025 | 05022024 | STANDARD | UNSPECIFIED
| 7496057 | 4003973093075 | CHANGE_BY_REFRESH | 4003973000004 | SAINT-GOBAIN ISOVER G+H AG |  | 28022007 |  | U PROTECT Pipe Section Alu2 60 57 | 1200x60x57mm | Mineralwolleschale | de | Die Rohrschale U Protect Pipe Section Alu2 vereint effizienten Wärmeschutz mit bestem Brandschutz für R90-120 Rohrdurchführungen. Neben der Zulassung für Brandschutzkonstruktionen nichtbrennbarer Stahl-, Edelstahl-, Kupfer- und Guss-Rohre bis zu DN200 ist die Rohrschale auch für Brandschutzkonstruktionen brennbarer Versorgungsleitungen unter anderem aus PE, PVC, PP, ASA, ABS etc. sowie Aluminiumverbundrohren bis DN100 geprüft. | de | True | True | True | False | False |  |  | 70198010 | INTRASTAT |  |  | 1 | False |  | 276 | [9 empty] | False | ZNA | BASE_UNIT_OR_EACH | UNSPECIFIED | 1 | [12 empty] | NE | 34.1000 | EUR | 1.0 | MTR | 31122025 | 05022024 | STANDARD | UNSPECIFIED
| 7496057 | 4003973264277 | CHANGE_BY_REFRESH | 4003973000004 | SAINT-GOBAIN ISOVER G+H AG |  | 28022007 |  | U PROTECT Pipe Section Alu2 60 57 | 1200x60x57mm | Mineralwolleschale | de | Die Rohrschale U Protect Pipe Section Alu2 vereint effizienten Wärmeschutz mit bestem Brandschutz für R90-120 Rohrdurchführungen. Neben der Zulassung für Brandschutzkonstruktionen nichtbrennbarer Stahl-, Edelstahl-, Kupfer- und Guss-Rohre bis zu DN200 ist die Rohrschale auch für Brandschutzkonstruktionen brennbarer Versorgungsleitungen unter anderem aus PE, PVC, PP, ASA, ABS etc. sowie Aluminiumverbundrohren bis DN100 geprüft. | de | False | True | True | True | True |  |  | 70198010 | INTRASTAT |  |  | 1 | False |  | 276 | [9 empty] | False | ZNA | DISPLAY_SHIPPER | UNSPECIFIED | 1 |  |  | 1220.00000 | MMT | 370.00000 | MMT | 390.00000 | MMT | 8.16200 | KGM | 1.64000 | KGM | PUG | 34.1000 | EUR | 1.0 | MTR | 31122025 | 05022024 | STANDARD | UNSPECIFIED
| 7496057 | 4003973270483 | CHANGE_BY_REFRESH | 4003973000004 | SAINT-GOBAIN ISOVER G+H AG |  | 28022007 |  | U PROTECT Pipe Section Alu2 60 57 | 1200x60x57mm | Mineralwolleschale | de | Die Rohrschale U Protect Pipe Section Alu2 vereint effizienten Wärmeschutz mit bestem Brandschutz für R90-120 Rohrdurchführungen. Neben der Zulassung für Brandschutzkonstruktionen nichtbrennbarer Stahl-, Edelstahl-, Kupfer- und Guss-Rohre bis zu DN200 ist die Rohrschale auch für Brandschutzkonstruktionen brennbarer Versorgungsleitungen unter anderem aus PE, PVC, PP, ASA, ABS etc. sowie Aluminiumverbundrohren bis DN100 geprüft. | de | False | True | True | False | True |  |  | 70198010 | INTRASTAT |  |  | 1 | False |  | 276 | [9 empty] | False | ZNA | PALLET | UNSPECIFIED | 1 |  |  | 1210.00000 | MMT | 2570.00000 | MMT | 1250.00000 | MMT | 158.90900 | KGM | 6.56200 | KGM | PX | 34.1000 | EUR | 1.0 | MTR | 31122025 | 05022024 | STANDARD | UNSPECIFIED
| 7496060 | 4003973095796 | CHANGE_BY_REFRESH | 4003973000004 | SAINT-GOBAIN ISOVER G+H AG |  | 11082006 |  | U PROTECT Pipe Section Alu2 60 60 | 1200x60x60mm | Mineralwolleschale | de | Die Rohrschale U Protect Pipe Section Alu2 vereint effizienten Wärmeschutz mit bestem Brandschutz für R90-120 Rohrdurchführungen. Neben der Zulassung für Brandschutzkonstruktionen nichtbrennbarer Stahl-, Edelstahl-, Kupfer- und Guss-Rohre bis zu DN200 ist die Rohrschale auch für Brandschutzkonstruktionen brennbarer Versorgungsleitungen unter anderem aus PE, PVC, PP, ASA, ABS etc. sowie Aluminiumverbundrohren bis DN100 geprüft. | de | True | True | True | False | False |  |  | 70198010 | INTRASTAT |  |  | 1 | False |  | 276 | [9 empty] | False | ZNA | BASE_UNIT_OR_EACH | UNSPECIFIED | 1 | [12 empty] | NE | 32.1000 | EUR | 1.0 | MTR | 31122025 | 05022024 | STANDARD | UNSPECIFIED
| 7496060 | 4003973264284 | CHANGE_BY_REFRESH | 4003973000004 | SAINT-GOBAIN ISOVER G+H AG |  | 11082006 |  | U PROTECT Pipe Section Alu2 60 60 | 1200x60x60mm | Mineralwolleschale | de | Die Rohrschale U Protect Pipe Section Alu2 vereint effizienten Wärmeschutz mit bestem Brandschutz für R90-120 Rohrdurchführungen. Neben der Zulassung für Brandschutzkonstruktionen nichtbrennbarer Stahl-, Edelstahl-, Kupfer- und Guss-Rohre bis zu DN200 ist die Rohrschale auch für Brandschutzkonstruktionen brennbarer Versorgungsleitungen unter anderem aus PE, PVC, PP, ASA, ABS etc. sowie Aluminiumverbundrohren bis DN100 geprüft. | de | False | True | True | True | True |  |  | 70198010 | INTRASTAT |  |  | 1 | False |  | 276 | [9 empty] | False | ZNA | DISPLAY_SHIPPER | UNSPECIFIED | 1 |  |  | 1220.00000 | MMT | 370.00000 | MMT | 390.00000 | MMT | 8.33000 | KGM | 1.68200 | KGM | PUG | 32.1000 | EUR | 1.0 | MTR | 31122025 | 05022024 | STANDARD | UNSPECIFIED
| 7496060 | 4003973270490 | CHANGE_BY_REFRESH | 4003973000004 | SAINT-GOBAIN ISOVER G+H AG |  | 11082006 |  | U PROTECT Pipe Section Alu2 60 60 | 1200x60x60mm | Mineralwolleschale | de | Die Rohrschale U Protect Pipe Section Alu2 vereint effizienten Wärmeschutz mit bestem Brandschutz für R90-120 Rohrdurchführungen. Neben der Zulassung für Brandschutzkonstruktionen nichtbrennbarer Stahl-, Edelstahl-, Kupfer- und Guss-Rohre bis zu DN200 ist die Rohrschale auch für Brandschutzkonstruktionen brennbarer Versorgungsleitungen unter anderem aus PE, PVC, PP, ASA, ABS etc. sowie Aluminiumverbundrohren bis DN100 geprüft. | de | False | True | True | False | True |  |  | 70198010 | INTRASTAT |  |  | 1 | False |  | 276 | [9 empty] | False | ZNA | PALLET | UNSPECIFIED | 1 |  |  | 1210.00000 | MMT | 2570.00000 | MMT | 1250.00000 | MMT | 161.93300 | KGM | 6.73000 | KGM | PX | 32.1000 | EUR | 1.0 | MTR | 31122025 | 05022024 | STANDARD | UNSPECIFIED
| 7496064 | 4003973093082 | CHANGE_BY_REFRESH | 4003973000004 | SAINT-GOBAIN ISOVER G+H AG |  | 28022007 |  | U PROTECT Pipe Section Alu2 60 64 | 1200x60x64mm | Mineralwolleschale | de | Die Rohrschale U Protect Pipe Section Alu2 vereint effizienten Wärmeschutz mit bestem Brandschutz für R90-120 Rohrdurchführungen. Neben der Zulassung für Brandschutzkonstruktionen nichtbrennbarer Stahl-, Edelstahl-, Kupfer- und Guss-Rohre bis zu DN200 ist die Rohrschale auch für Brandschutzkonstruktionen brennbarer Versorgungsleitungen unter anderem aus PE, PVC, PP, ASA, ABS etc. sowie Aluminiumverbundrohren bis DN100 geprüft. | de | True | True | True | False | False |  |  | 70198010 | INTRASTAT |  |  | 1 | False |  | 276 | [9 empty] | False | ZNA | BASE_UNIT_OR_EACH | UNSPECIFIED | 1 | [12 empty] | NE | 34.1000 | EUR | 1.0 | MTR | 31122025 | 05022024 | STANDARD | UNSPECIFIED
| 7496064 | 4003973264291 | CHANGE_BY_REFRESH | 4003973000004 | SAINT-GOBAIN ISOVER G+H AG |  | 28022007 |  | U PROTECT Pipe Section Alu2 60 64 | 1200x60x64mm | Mineralwolleschale | de | Die Rohrschale U Protect Pipe Section Alu2 vereint effizienten Wärmeschutz mit bestem Brandschutz für R90-120 Rohrdurchführungen. Neben der Zulassung für Brandschutzkonstruktionen nichtbrennbarer Stahl-, Edelstahl-, Kupfer- und Guss-Rohre bis zu DN200 ist die Rohrschale auch für Brandschutzkonstruktionen brennbarer Versorgungsleitungen unter anderem aus PE, PVC, PP, ASA, ABS etc. sowie Aluminiumverbundrohren bis DN100 geprüft. | de | False | True | True | True | True |  |  | 70198010 | INTRASTAT |  |  | 1 | False |  | 276 | [9 empty] | False | ZNA | DISPLAY_SHIPPER | UNSPECIFIED | 1 |  |  | 1220.00000 | MMT | 370.00000 | MMT | 390.00000 | MMT | 8.55500 | KGM | 1.73900 | KGM | PUG | 34.1000 | EUR | 1.0 | MTR | 31122025 | 05022024 | STANDARD | UNSPECIFIED
| 7496064 | 4003973270506 | CHANGE_BY_REFRESH | 4003973000004 | SAINT-GOBAIN ISOVER G+H AG |  | 28022007 |  | U PROTECT Pipe Section Alu2 60 64 | 1200x60x64mm | Mineralwolleschale | de | Die Rohrschale U Protect Pipe Section Alu2 vereint effizienten Wärmeschutz mit bestem Brandschutz für R90-120 Rohrdurchführungen. Neben der Zulassung für Brandschutzkonstruktionen nichtbrennbarer Stahl-, Edelstahl-, Kupfer- und Guss-Rohre bis zu DN200 ist die Rohrschale auch für Brandschutzkonstruktionen brennbarer Versorgungsleitungen unter anderem aus PE, PVC, PP, ASA, ABS etc. sowie Aluminiumverbundrohren bis DN100 geprüft. | de | False | True | True | False | True |  |  | 70198010 | INTRASTAT |  |  | 1 | False |  | 276 | [9 empty] | False | ZNA | PALLET | UNSPECIFIED | 1 |  |  | 1210.00000 | MMT | 2570.00000 | MMT | 1250.00000 | MMT | 165.99400 | KGM | 6.95500 | KGM | PX | 34.1000 | EUR | 1.0 | MTR | 31122025 | 05022024 | STANDARD | UNSPECIFIED
| 7496070 | 4003973093099 | CHANGE_BY_REFRESH | 4003973000004 | SAINT-GOBAIN ISOVER G+H AG |  | 28022007 |  | U PROTECT Pipe Section Alu2 60 70 | 1200x60x70mm | Mineralwolleschale | de | Die Rohrschale U Protect Pipe Section Alu2 vereint effizienten Wärmeschutz mit bestem Brandschutz für R90-120 Rohrdurchführungen. Neben der Zulassung für Brandschutzkonstruktionen nichtbrennbarer Stahl-, Edelstahl-, Kupfer- und Guss-Rohre bis zu DN200 ist die Rohrschale auch für Brandschutzkonstruktionen brennbarer Versorgungsleitungen unter anderem aus PE, PVC, PP, ASA, ABS etc. sowie Aluminiumverbundrohren bis DN100 geprüft. | de | True | True | True | False | False |  |  | 70198010 | INTRASTAT |  |  | 1 | False |  | 276 | [9 empty] | False | ZNA | BASE_UNIT_OR_EACH | UNSPECIFIED | 1 | [12 empty] | NE | 34.8500 | EUR | 1.0 | MTR | 31122025 | 05022024 | STANDARD | UNSPECIFIED
| 7496070 | 4003973264307 | CHANGE_BY_REFRESH | 4003973000004 | SAINT-GOBAIN ISOVER G+H AG |  | 28022007 |  | U PROTECT Pipe Section Alu2 60 70 | 1200x60x70mm | Mineralwolleschale | de | Die Rohrschale U Protect Pipe Section Alu2 vereint effizienten Wärmeschutz mit bestem Brandschutz für R90-120 Rohrdurchführungen. Neben der Zulassung für Brandschutzkonstruktionen nichtbrennbarer Stahl-, Edelstahl-, Kupfer- und Guss-Rohre bis zu DN200 ist die Rohrschale auch für Brandschutzkonstruktionen brennbarer Versorgungsleitungen unter anderem aus PE, PVC, PP, ASA, ABS etc. sowie Aluminiumverbundrohren bis DN100 geprüft. | de | False | True | True | True | True |  |  | 70198010 | INTRASTAT |  |  | 1 | False |  | 276 | [9 empty] | False | ZNA | DISPLAY_SHIPPER | UNSPECIFIED | 1 |  |  | 1220.00000 | MMT | 370.00000 | MMT | 390.00000 | MMT | 8.89100 | KGM | 1.82300 | KGM | PUG | 34.8500 | EUR | 1.0 | MTR | 31122025 | 05022024 | STANDARD | UNSPECIFIED
| 7496070 | 4003973270513 | CHANGE_BY_REFRESH | 4003973000004 | SAINT-GOBAIN ISOVER G+H AG |  | 28022007 |  | U PROTECT Pipe Section Alu2 60 70 | 1200x60x70mm | Mineralwolleschale | de | Die Rohrschale U Protect Pipe Section Alu2 vereint effizienten Wärmeschutz mit bestem Brandschutz für R90-120 Rohrdurchführungen. Neben der Zulassung für Brandschutzkonstruktionen nichtbrennbarer Stahl-, Edelstahl-, Kupfer- und Guss-Rohre bis zu DN200 ist die Rohrschale auch für Brandschutzkonstruktionen brennbarer Versorgungsleitungen unter anderem aus PE, PVC, PP, ASA, ABS etc. sowie Aluminiumverbundrohren bis DN100 geprüft. | de | False | True | True | False | True |  |  | 70198010 | INTRASTAT |  |  | 1 | False |  | 276 | [9 empty] | False | ZNA | PALLET | UNSPECIFIED | 1 |  |  | 1210.00000 | MMT | 2570.00000 | MMT | 1250.00000 | MMT | 172.04200 | KGM | 7.29100 | KGM | PX | 34.8500 | EUR | 1.0 | MTR | 31122025 | 05022024 | STANDARD | UNSPECIFIED
| 7496076 | 4003973095901 | CHANGE_BY_REFRESH | 4003973000004 | SAINT-GOBAIN ISOVER G+H AG |  | 11082006 |  | U PROTECT Pipe Section Alu2 60 76 | 1200x76x60mm | Mineralwolleschale | de | Die Rohrschale U Protect Pipe Section Alu2 vereint effizienten Wärmeschutz mit bestem Brandschutz für R90-120 Rohrdurchführungen. Neben der Zulassung für Brandschutzkonstruktionen nichtbrennbarer Stahl-, Edelstahl-, Kupfer- und Guss-Rohre bis zu DN200 ist die Rohrschale auch für Brandschutzkonstruktionen brennbarer Versorgungsleitungen unter anderem aus PE, PVC, PP, ASA, ABS etc. sowie Aluminiumverbundrohren bis DN100 geprüft. | de | True | True | True | False | False |  |  | 70198010 | INTRASTAT |  |  | 1 | False |  | 276 | [9 empty] | False | ZNA | BASE_UNIT_OR_EACH | UNSPECIFIED | 1 | [12 empty] | NE | 36.2500 | EUR | 1.0 | MTR | 31122025 | 05022024 | STANDARD | UNSPECIFIED
| 7496076 | 4003973270520 | CHANGE_BY_REFRESH | 4003973000004 | SAINT-GOBAIN ISOVER G+H AG |  | 11082006 |  | U PROTECT Pipe Section Alu2 60 76 | 1200x76x60mm | Mineralwolleschale | de | Die Rohrschale U Protect Pipe Section Alu2 vereint effizienten Wärmeschutz mit bestem Brandschutz für R90-120 Rohrdurchführungen. Neben der Zulassung für Brandschutzkonstruktionen nichtbrennbarer Stahl-, Edelstahl-, Kupfer- und Guss-Rohre bis zu DN200 ist die Rohrschale auch für Brandschutzkonstruktionen brennbarer Versorgungsleitungen unter anderem aus PE, PVC, PP, ASA, ABS etc. sowie Aluminiumverbundrohren bis DN100 geprüft. | de | False | True | True | False | True |  |  | 70198010 | INTRASTAT |  |  | 1 | False |  | 276 | [9 empty] | False | ZNA | PALLET | UNSPECIFIED | 1 |  |  | 1210.00000 | MMT | 2570.00000 | MMT | 1250.00000 | MMT | 152.80800 | KGM | 9.53400 | KGM | PX | 36.2500 | EUR | 1.0 | MTR | 31122025 | 05022024 | STANDARD | UNSPECIFIED
| 7496076 | 4003973264314 | CHANGE_BY_REFRESH | 4003973000004 | SAINT-GOBAIN ISOVER G+H AG |  | 11082006 |  | U PROTECT Pipe Section Alu2 60 76 | 1200x76x60mm | Mineralwolleschale | de | Die Rohrschale U Protect Pipe Section Alu2 vereint effizienten Wärmeschutz mit bestem Brandschutz für R90-120 Rohrdurchführungen. Neben der Zulassung für Brandschutzkonstruktionen nichtbrennbarer Stahl-, Edelstahl-, Kupfer- und Guss-Rohre bis zu DN200 ist die Rohrschale auch für Brandschutzkonstruktionen brennbarer Versorgungsleitungen unter anderem aus PE, PVC, PP, ASA, ABS etc. sowie Aluminiumverbundrohren bis DN100 geprüft. | de | False | True | True | True | True |  |  | 70198010 | INTRASTAT |  |  | 1 | False |  | 276 | [9 empty] | False | ZNA | DISPLAY_SHIPPER | UNSPECIFIED | 1 |  |  | 1220.00000 | MMT | 460.00000 | MMT | 510.00000 | MMT | 11.73400 | KGM | 1.90700 | KGM | PUG | 36.2500 | EUR | 1.0 | MTR | 31122025 | 05022024 | STANDARD | UNSPECIFIED
| 7496089 | 4003973270537 | CHANGE_BY_REFRESH | 4003973000004 | SAINT-GOBAIN ISOVER G+H AG |  | 11082006 |  | U PROTECT Pipe Section Alu2 60 89 | 1200x89x60mm | Mineralwolleschale | de | Die Rohrschale U Protect Pipe Section Alu2 vereint effizienten Wärmeschutz mit bestem Brandschutz für R90-120 Rohrdurchführungen. Neben der Zulassung für Brandschutzkonstruktionen nichtbrennbarer Stahl-, Edelstahl-, Kupfer- und Guss-Rohre bis zu DN200 ist die Rohrschale auch für Brandschutzkonstruktionen brennbarer Versorgungsleitungen unter anderem aus PE, PVC, PP, ASA, ABS etc. sowie Aluminiumverbundrohren bis DN100 geprüft. | de | False | True | True | False | True |  |  | 70198010 | INTRASTAT |  |  | 1 | False |  | 276 | [9 empty] | False | ZNA | PALLET | UNSPECIFIED | 1 |  |  | 1210.00000 | MMT | 2570.00000 | MMT | 1250.00000 | MMT | 138.68200 | KGM | 8.35700 | KGM | PX | 39.1000 | EUR | 1.0 | MTR | 31122025 | 05022024 | STANDARD | UNSPECIFIED
| 7496089 | 4003973095918 | CHANGE_BY_REFRESH | 4003973000004 | SAINT-GOBAIN ISOVER G+H AG |  | 11082006 |  | U PROTECT Pipe Section Alu2 60 89 | 1200x89x60mm | Mineralwolleschale | de | Die Rohrschale U Protect Pipe Section Alu2 vereint effizienten Wärmeschutz mit bestem Brandschutz für R90-120 Rohrdurchführungen. Neben der Zulassung für Brandschutzkonstruktionen nichtbrennbarer Stahl-, Edelstahl-, Kupfer- und Guss-Rohre bis zu DN200 ist die Rohrschale auch für Brandschutzkonstruktionen brennbarer Versorgungsleitungen unter anderem aus PE, PVC, PP, ASA, ABS etc. sowie Aluminiumverbundrohren bis DN100 geprüft. | de | True | True | True | False | False |  |  | 70198010 | INTRASTAT |  |  | 1 | False |  | 276 | [9 empty] | False | ZNA | BASE_UNIT_OR_EACH | UNSPECIFIED | 1 | [12 empty] | NE | 39.1000 | EUR | 1.0 | MTR | 31122025 | 05022024 | STANDARD | UNSPECIFIED
| 7496089 | 4003973264321 | CHANGE_BY_REFRESH | 4003973000004 | SAINT-GOBAIN ISOVER G+H AG |  | 11082006 |  | U PROTECT Pipe Section Alu2 60 89 | 1200x89x60mm | Mineralwolleschale | de | Die Rohrschale U Protect Pipe Section Alu2 vereint effizienten Wärmeschutz mit bestem Brandschutz für R90-120 Rohrdurchführungen. Neben der Zulassung für Brandschutzkonstruktionen nichtbrennbarer Stahl-, Edelstahl-, Kupfer- und Guss-Rohre bis zu DN200 ist die Rohrschale auch für Brandschutzkonstruktionen brennbarer Versorgungsleitungen unter anderem aus PE, PVC, PP, ASA, ABS etc. sowie Aluminiumverbundrohren bis DN100 geprüft. | de | False | True | True | True | True |  |  | 70198010 | INTRASTAT |  |  | 1 | False |  | 276 | [9 empty] | False | ZNA | DISPLAY_SHIPPER | UNSPECIFIED | 1 |  |  | 1220.00000 | MMT | 460.00000 | MMT | 510.00000 | MMT | 10.55700 | KGM | 2.08900 | KGM | PUG | 39.1000 | EUR | 1.0 | MTR | 31122025 | 05022024 | STANDARD | UNSPECIFIED
| 7496102 | 4003973264338 | CHANGE_BY_REFRESH | 4003973000004 | SAINT-GOBAIN ISOVER G+H AG |  | 18082006 |  | U PROTECT Pipe Section Alu2 60 102 | 1200x102x60mm | Mineralwolleschale | de | Die Rohrschale U Protect Pipe Section Alu2 vereint effizienten Wärmeschutz mit bestem Brandschutz für R90-120 Rohrdurchführungen. Neben der Zulassung für Brandschutzkonstruktionen nichtbrennbarer Stahl-, Edelstahl-, Kupfer- und Guss-Rohre bis zu DN200 ist die Rohrschale auch für Brandschutzkonstruktionen brennbarer Versorgungsleitungen unter anderem aus PE, PVC, PP, ASA, ABS etc. sowie Aluminiumverbundrohren bis DN100 geprüft. | de | False | True | True | True | True |  |  | 70198010 | INTRASTAT |  |  | 1 | False |  | 276 | [9 empty] | False | ZNA | DISPLAY_SHIPPER | UNSPECIFIED | 1 |  |  | 1220.00000 | MMT | 460.00000 | MMT | 510.00000 | MMT | 11.28600 | KGM | 2.27200 | KGM | PUG | 40.0000 | EUR | 1.0 | MTR | 31122025 | 05022024 | STANDARD | UNSPECIFIED
| 7496102 | 4003973270544 | CHANGE_BY_REFRESH | 4003973000004 | SAINT-GOBAIN ISOVER G+H AG |  | 18082006 |  | U PROTECT Pipe Section Alu2 60 102 | 1200x102x60mm | Mineralwolleschale | de | Die Rohrschale U Protect Pipe Section Alu2 vereint effizienten Wärmeschutz mit bestem Brandschutz für R90-120 Rohrdurchführungen. Neben der Zulassung für Brandschutzkonstruktionen nichtbrennbarer Stahl-, Edelstahl-, Kupfer- und Guss-Rohre bis zu DN200 ist die Rohrschale auch für Brandschutzkonstruktionen brennbarer Versorgungsleitungen unter anderem aus PE, PVC, PP, ASA, ABS etc. sowie Aluminiumverbundrohren bis DN100 geprüft. | de | False | True | True | False | True |  |  | 70198010 | INTRASTAT |  |  | 1 | False |  | 276 | [9 empty] | False | ZNA | PALLET | UNSPECIFIED | 1 |  |  | 1210.00000 | MMT | 2570.00000 | MMT | 1250.00000 | MMT | 147.43700 | KGM | 9.08600 | KGM | PX | 40.0000 | EUR | 1.0 | MTR | 31122025 | 05022024 | STANDARD | UNSPECIFIED
| 7496102 | 4003973097172 | CHANGE_BY_REFRESH | 4003973000004 | SAINT-GOBAIN ISOVER G+H AG |  | 18082006 |  | U PROTECT Pipe Section Alu2 60 102 | 1200x102x60mm | Mineralwolleschale | de | Die Rohrschale U Protect Pipe Section Alu2 vereint effizienten Wärmeschutz mit bestem Brandschutz für R90-120 Rohrdurchführungen. Neben der Zulassung für Brandschutzkonstruktionen nichtbrennbarer Stahl-, Edelstahl-, Kupfer- und Guss-Rohre bis zu DN200 ist die Rohrschale auch für Brandschutzkonstruktionen brennbarer Versorgungsleitungen unter anderem aus PE, PVC, PP, ASA, ABS etc. sowie Aluminiumverbundrohren bis DN100 geprüft. | de | True | True | True | False | False |  |  | 70198010 | INTRASTAT |  |  | 1 | False |  | 276 | [9 empty] | False | ZNA | BASE_UNIT_OR_EACH | UNSPECIFIED | 1 | [12 empty] | NE | 40.0000 | EUR | 1.0 | MTR | 31122025 | 05022024 | STANDARD | UNSPECIFIED
| 7496108 | 4003973264345 | CHANGE_BY_REFRESH | 4003973000004 | SAINT-GOBAIN ISOVER G+H AG |  | 18082006 |  | U PROTECT Pipe Section Alu2 60 108 | 1200x108x60mm | Mineralwolleschale | de | Die Rohrschale U Protect Pipe Section Alu2 vereint effizienten Wärmeschutz mit bestem Brandschutz für R90-120 Rohrdurchführungen. Neben der Zulassung für Brandschutzkonstruktionen nichtbrennbarer Stahl-, Edelstahl-, Kupfer- und Guss-Rohre bis zu DN200 ist die Rohrschale auch für Brandschutzkonstruktionen brennbarer Versorgungsleitungen unter anderem aus PE, PVC, PP, ASA, ABS etc. sowie Aluminiumverbundrohren bis DN100 geprüft. | de | False | True | True | True | True |  |  | 70198010 | INTRASTAT |  |  | 1 | False |  | 276 | [9 empty] | False | ZNA | DISPLAY_SHIPPER | UNSPECIFIED | 1 |  |  | 1220.00000 | MMT | 460.00000 | MMT | 510.00000 | MMT | 11.62200 | KGM | 2.35600 | KGM | PUG | 41.2000 | EUR | 1.0 | MTR | 31122025 | 05022024 | STANDARD | UNSPECIFIED
| 7496108 | 4003973270551 | CHANGE_BY_REFRESH | 4003973000004 | SAINT-GOBAIN ISOVER G+H AG |  | 18082006 |  | U PROTECT Pipe Section Alu2 60 108 | 1200x108x60mm | Mineralwolleschale | de | Die Rohrschale U Protect Pipe Section Alu2 vereint effizienten Wärmeschutz mit bestem Brandschutz für R90-120 Rohrdurchführungen. Neben der Zulassung für Brandschutzkonstruktionen nichtbrennbarer Stahl-, Edelstahl-, Kupfer- und Guss-Rohre bis zu DN200 ist die Rohrschale auch für Brandschutzkonstruktionen brennbarer Versorgungsleitungen unter anderem aus PE, PVC, PP, ASA, ABS etc. sowie Aluminiumverbundrohren bis DN100 geprüft. | de | False | True | True | False | True |  |  | 70198010 | INTRASTAT |  |  | 1 | False |  | 276 | [9 empty] | False | ZNA | PALLET | UNSPECIFIED | 1 |  |  | 1210.00000 | MMT | 2570.00000 | MMT | 1250.00000 | MMT | 151.46900 | KGM | 9.42200 | KGM | PX | 41.2000 | EUR | 1.0 | MTR | 31122025 | 05022024 | STANDARD | UNSPECIFIED
| 7496108 | 4003973097189 | CHANGE_BY_REFRESH | 4003973000004 | SAINT-GOBAIN ISOVER G+H AG |  | 18082006 |  | U PROTECT Pipe Section Alu2 60 108 | 1200x108x60mm | Mineralwolleschale | de | Die Rohrschale U Protect Pipe Section Alu2 vereint effizienten Wärmeschutz mit bestem Brandschutz für R90-120 Rohrdurchführungen. Neben der Zulassung für Brandschutzkonstruktionen nichtbrennbarer Stahl-, Edelstahl-, Kupfer- und Guss-Rohre bis zu DN200 ist die Rohrschale auch für Brandschutzkonstruktionen brennbarer Versorgungsleitungen unter anderem aus PE, PVC, PP, ASA, ABS etc. sowie Aluminiumverbundrohren bis DN100 geprüft. | de | True | True | True | False | False |  |  | 70198010 | INTRASTAT |  |  | 1 | False |  | 276 | [9 empty] | False | ZNA | BASE_UNIT_OR_EACH | UNSPECIFIED | 1 | [12 empty] | NE | 41.2000 | EUR | 1.0 | MTR | 31122025 | 05022024 | STANDARD | UNSPECIFIED
| 7496114 | 4003973264352 | CHANGE_BY_REFRESH | 4003973000004 | SAINT-GOBAIN ISOVER G+H AG |  | 18082006 |  | U PROTECT Pipe Section Alu2 60 114 | 1200x114x60mm | Mineralwolleschale | de | Die Rohrschale U Protect Pipe Section Alu2 vereint effizienten Wärmeschutz mit bestem Brandschutz für R90-120 Rohrdurchführungen. Neben der Zulassung für Brandschutzkonstruktionen nichtbrennbarer Stahl-, Edelstahl-, Kupfer- und Guss-Rohre bis zu DN200 ist die Rohrschale auch für Brandschutzkonstruktionen brennbarer Versorgungsleitungen unter anderem aus PE, PVC, PP, ASA, ABS etc. sowie Aluminiumverbundrohren bis DN100 geprüft. | de | False | True | True | True | True |  |  | 70198010 | INTRASTAT |  |  | 1 | False |  | 276 | [9 empty] | False | ZNA | DISPLAY_SHIPPER | UNSPECIFIED | 1 |  |  | 1220.00000 | MMT | 460.00000 | MMT | 510.00000 | MMT | 11.95800 | KGM | 2.44000 | KGM | PUG | 42.7500 | EUR | 1.0 | MTR | 31122025 | 05022024 | STANDARD | UNSPECIFIED
| 7496114 | 4003973270568 | CHANGE_BY_REFRESH | 4003973000004 | SAINT-GOBAIN ISOVER G+H AG |  | 18082006 |  | U PROTECT Pipe Section Alu2 60 114 | 1200x114x60mm | Mineralwolleschale | de | Die Rohrschale U Protect Pipe Section Alu2 vereint effizienten Wärmeschutz mit bestem Brandschutz für R90-120 Rohrdurchführungen. Neben der Zulassung für Brandschutzkonstruktionen nichtbrennbarer Stahl-, Edelstahl-, Kupfer- und Guss-Rohre bis zu DN200 ist die Rohrschale auch für Brandschutzkonstruktionen brennbarer Versorgungsleitungen unter anderem aus PE, PVC, PP, ASA, ABS etc. sowie Aluminiumverbundrohren bis DN100 geprüft. | de | False | True | True | False | True |  |  | 70198010 | INTRASTAT |  |  | 1 | False |  | 276 | [9 empty] | False | ZNA | PALLET | UNSPECIFIED | 1 |  |  | 1210.00000 | MMT | 2570.00000 | MMT | 1250.00000 | MMT | 155.50100 | KGM | 9.75800 | KGM | PX | 42.7500 | EUR | 1.0 | MTR | 31122025 | 05022024 | STANDARD | UNSPECIFIED
| 7496114 | 4003973097196 | CHANGE_BY_REFRESH | 4003973000004 | SAINT-GOBAIN ISOVER G+H AG |  | 18082006 |  | U PROTECT Pipe Section Alu2 60 114 | 1200x114x60mm | Mineralwolleschale | de | Die Rohrschale U Protect Pipe Section Alu2 vereint effizienten Wärmeschutz mit bestem Brandschutz für R90-120 Rohrdurchführungen. Neben der Zulassung für Brandschutzkonstruktionen nichtbrennbarer Stahl-, Edelstahl-, Kupfer- und Guss-Rohre bis zu DN200 ist die Rohrschale auch für Brandschutzkonstruktionen brennbarer Versorgungsleitungen unter anderem aus PE, PVC, PP, ASA, ABS etc. sowie Aluminiumverbundrohren bis DN100 geprüft. | de | True | True | True | False | False |  |  | 70198010 | INTRASTAT |  |  | 1 | False |  | 276 | [9 empty] | False | ZNA | BASE_UNIT_OR_EACH | UNSPECIFIED | 1 | [12 empty] | NE | 42.7500 | EUR | 1.0 | MTR | 31122025 | 05022024 | STANDARD | UNSPECIFIED
| 7496133 | 4003973264369 | CHANGE_BY_REFRESH | 4003973000004 | SAINT-GOBAIN ISOVER G+H AG |  | 18082006 |  | U PROTECT Pipe Section Alu2 60 133 | 1200x133x60mm | Mineralwolleschale | de | Die Rohrschale U Protect Pipe Section Alu2 vereint effizienten Wärmeschutz mit bestem Brandschutz für R90-120 Rohrdurchführungen. Neben der Zulassung für Brandschutzkonstruktionen nichtbrennbarer Stahl-, Edelstahl-, Kupfer- und Guss-Rohre bis zu DN200 ist die Rohrschale auch für Brandschutzkonstruktionen brennbarer Versorgungsleitungen unter anderem aus PE, PVC, PP, ASA, ABS etc. sowie Aluminiumverbundrohren bis DN100 geprüft. | de | False | True | True | True | True |  |  | 70198010 | INTRASTAT |  |  | 1 | False |  | 276 | [9 empty] | False | ZNA | DISPLAY_SHIPPER | UNSPECIFIED | 1 |  |  | 1220.00000 | MMT | 460.00000 | MMT | 510.00000 | MMT | 10.32200 | KGM | 2.70700 | KGM | PUG | 45.1500 | EUR | 1.0 | MTR | 31122025 | 05022024 | STANDARD | UNSPECIFIED
| 7496133 | 4003973270575 | CHANGE_BY_REFRESH | 4003973000004 | SAINT-GOBAIN ISOVER G+H AG |  | 18082006 |  | U PROTECT Pipe Section Alu2 60 133 | 1200x133x60mm | Mineralwolleschale | de | Die Rohrschale U Protect Pipe Section Alu2 vereint effizienten Wärmeschutz mit bestem Brandschutz für R90-120 Rohrdurchführungen. Neben der Zulassung für Brandschutzkonstruktionen nichtbrennbarer Stahl-, Edelstahl-, Kupfer- und Guss-Rohre bis zu DN200 ist die Rohrschale auch für Brandschutzkonstruktionen brennbarer Versorgungsleitungen unter anderem aus PE, PVC, PP, ASA, ABS etc. sowie Aluminiumverbundrohren bis DN100 geprüft. | de | False | True | True | False | True |  |  | 70198010 | INTRASTAT |  |  | 1 | False |  | 276 | [9 empty] | False | ZNA | PALLET | UNSPECIFIED | 1 |  |  | 1210.00000 | MMT | 2570.00000 | MMT | 1250.00000 | MMT | 135.85900 | KGM | 8.12200 | KGM | PX | 45.1500 | EUR | 1.0 | MTR | 31122025 | 05022024 | STANDARD | UNSPECIFIED
| 7496133 | 4003973097301 | CHANGE_BY_REFRESH | 4003973000004 | SAINT-GOBAIN ISOVER G+H AG |  | 18082006 |  | U PROTECT Pipe Section Alu2 60 133 | 1200x133x60mm | Mineralwolleschale | de | Die Rohrschale U Protect Pipe Section Alu2 vereint effizienten Wärmeschutz mit bestem Brandschutz für R90-120 Rohrdurchführungen. Neben der Zulassung für Brandschutzkonstruktionen nichtbrennbarer Stahl-, Edelstahl-, Kupfer- und Guss-Rohre bis zu DN200 ist die Rohrschale auch für Brandschutzkonstruktionen brennbarer Versorgungsleitungen unter anderem aus PE, PVC, PP, ASA, ABS etc. sowie Aluminiumverbundrohren bis DN100 geprüft. | de | True | True | True | False | False |  |  | 70198010 | INTRASTAT |  |  | 1 | False |  | 276 | [9 empty] | False | ZNA | BASE_UNIT_OR_EACH | UNSPECIFIED | 1 | [12 empty] | NE | 45.1500 | EUR | 1.0 | MTR | 31122025 | 05022024 | STANDARD | UNSPECIFIED
| 7496140 | 4003973096854 | CHANGE_BY_REFRESH | 4003973000004 | SAINT-GOBAIN ISOVER G+H AG |  | 17082006 |  | U PROTECT Pipe Section Alu2 60 140 | 1200x140x60mm | Mineralwolleschale | de | Die Rohrschale U Protect Pipe Section Alu2 vereint effizienten Wärmeschutz mit bestem Brandschutz für R90-120 Rohrdurchführungen. Neben der Zulassung für Brandschutzkonstruktionen nichtbrennbarer Stahl-, Edelstahl-, Kupfer- und Guss-Rohre bis zu DN200 ist die Rohrschale auch für Brandschutzkonstruktionen brennbarer Versorgungsleitungen unter anderem aus PE, PVC, PP, ASA, ABS etc. sowie Aluminiumverbundrohren bis DN100 geprüft. | de | True | True | True | False | False |  |  | 70198010 | INTRASTAT |  |  | 1 | False |  | 276 | [9 empty] | False | ZNA | BASE_UNIT_OR_EACH | UNSPECIFIED | 1 | [12 empty] | NE | 48.2000 | EUR | 1.0 | MTR | 31122025 | 05022024 | STANDARD | UNSPECIFIED
| 7496140 | 4003973270582 | CHANGE_BY_REFRESH | 4003973000004 | SAINT-GOBAIN ISOVER G+H AG |  | 17082006 |  | U PROTECT Pipe Section Alu2 60 140 | 1200x140x60mm | Mineralwolleschale | de | Die Rohrschale U Protect Pipe Section Alu2 vereint effizienten Wärmeschutz mit bestem Brandschutz für R90-120 Rohrdurchführungen. Neben der Zulassung für Brandschutzkonstruktionen nichtbrennbarer Stahl-, Edelstahl-, Kupfer- und Guss-Rohre bis zu DN200 ist die Rohrschale auch für Brandschutzkonstruktionen brennbarer Versorgungsleitungen unter anderem aus PE, PVC, PP, ASA, ABS etc. sowie Aluminiumverbundrohren bis DN100 geprüft. | de | False | True | True | False | True |  |  | 70198010 | INTRASTAT |  |  | 1 | False |  | 276 | [9 empty] | False | ZNA | PALLET | UNSPECIFIED | 1 |  |  | 1210.00000 | MMT | 2570.00000 | MMT | 1250.00000 | MMT | 127.42200 | KGM | 2.80400 | KGM | PX | 48.2000 | EUR | 1.0 | MTR | 31122025 | 05022024 | STANDARD | UNSPECIFIED
| 7496140 | 4003973264376 | CHANGE_BY_REFRESH | 4003973000004 | SAINT-GOBAIN ISOVER G+H AG |  | 17082006 |  | U PROTECT Pipe Section Alu2 60 140 | 1200x140x60mm | Mineralwolleschale | de | Die Rohrschale U Protect Pipe Section Alu2 vereint effizienten Wärmeschutz mit bestem Brandschutz für R90-120 Rohrdurchführungen. Neben der Zulassung für Brandschutzkonstruktionen nichtbrennbarer Stahl-, Edelstahl-, Kupfer- und Guss-Rohre bis zu DN200 ist die Rohrschale auch für Brandschutzkonstruktionen brennbarer Versorgungsleitungen unter anderem aus PE, PVC, PP, ASA, ABS etc. sowie Aluminiumverbundrohren bis DN100 geprüft. | de | False | True | True | True | True |  |  | 70198010 | INTRASTAT |  |  | 1 | False |  | 276 | [9 empty] | False | ZNA | DISPLAY_SHIPPER | UNSPECIFIED | 1 |  |  | 1220.00000 | MMT | 260.00000 | MMT | 260.00000 | MMT | 2.88600 | KGM | 2.80400 | KGM | PUG | 48.2000 | EUR | 1.0 | MTR | 31122025 | 05022024 | STANDARD | UNSPECIFIED
| 7496159 | 4003973264383 | CHANGE_BY_REFRESH | 4003973000004 | SAINT-GOBAIN ISOVER G+H AG |  | 17082006 |  | U PROTECT Pipe Section Alu2 60 159 | 1200x159x60mm | Mineralwolleschale | de | Die Rohrschale U Protect Pipe Section Alu2 vereint effizienten Wärmeschutz mit bestem Brandschutz für R90-120 Rohrdurchführungen. Neben der Zulassung für Brandschutzkonstruktionen nichtbrennbarer Stahl-, Edelstahl-, Kupfer- und Guss-Rohre bis zu DN200 ist die Rohrschale auch für Brandschutzkonstruktionen brennbarer Versorgungsleitungen unter anderem aus PE, PVC, PP, ASA, ABS etc. sowie Aluminiumverbundrohren bis DN100 geprüft. | de | False | True | True | True | True |  |  | 70198010 | INTRASTAT |  |  | 1 | False |  | 276 | [9 empty] | False | ZNA | DISPLAY_SHIPPER | UNSPECIFIED | 1 |  |  | 1220.00000 | MMT | 279.00000 | MMT | 279.00000 | MMT | 3.15800 | KGM | 3.07100 | KGM | PUG | 50.3000 | EUR | 1.0 | MTR | 31122025 | 05022024 | STANDARD | UNSPECIFIED
| 7496159 | 4003973096861 | CHANGE_BY_REFRESH | 4003973000004 | SAINT-GOBAIN ISOVER G+H AG |  | 17082006 |  | U PROTECT Pipe Section Alu2 60 159 | 1200x159x60mm | Mineralwolleschale | de | Die Rohrschale U Protect Pipe Section Alu2 vereint effizienten Wärmeschutz mit bestem Brandschutz für R90-120 Rohrdurchführungen. Neben der Zulassung für Brandschutzkonstruktionen nichtbrennbarer Stahl-, Edelstahl-, Kupfer- und Guss-Rohre bis zu DN200 ist die Rohrschale auch für Brandschutzkonstruktionen brennbarer Versorgungsleitungen unter anderem aus PE, PVC, PP, ASA, ABS etc. sowie Aluminiumverbundrohren bis DN100 geprüft. | de | True | True | True | False | False |  |  | 70198010 | INTRASTAT |  |  | 1 | False |  | 276 | [9 empty] | False | ZNA | BASE_UNIT_OR_EACH | UNSPECIFIED | 1 | [12 empty] | NE | 50.3000 | EUR | 1.0 | MTR | 31122025 | 05022024 | STANDARD | UNSPECIFIED
| 7496159 | 4003973270599 | CHANGE_BY_REFRESH | 4003973000004 | SAINT-GOBAIN ISOVER G+H AG |  | 17082006 |  | U PROTECT Pipe Section Alu2 60 159 | 1200x159x60mm | Mineralwolleschale | de | Die Rohrschale U Protect Pipe Section Alu2 vereint effizienten Wärmeschutz mit bestem Brandschutz für R90-120 Rohrdurchführungen. Neben der Zulassung für Brandschutzkonstruktionen nichtbrennbarer Stahl-, Edelstahl-, Kupfer- und Guss-Rohre bis zu DN200 ist die Rohrschale auch für Brandschutzkonstruktionen brennbarer Versorgungsleitungen unter anderem aus PE, PVC, PP, ASA, ABS etc. sowie Aluminiumverbundrohren bis DN100 geprüft. | de | False | True | True | False | True |  |  | 70198010 | INTRASTAT |  |  | 1 | False |  | 276 | [9 empty] | False | ZNA | PALLET | UNSPECIFIED | 1 |  |  | 1210.00000 | MMT | 2570.00000 | MMT | 1250.00000 | MMT | 113.05100 | KGM | 3.07100 | KGM | PX | 50.3000 | EUR | 1.0 | MTR | 31122025 | 05022024 | STANDARD | UNSPECIFIED
| 7496168 | 4003973096878 | CHANGE_BY_REFRESH | 4003973000004 | SAINT-GOBAIN ISOVER G+H AG |  | 17082006 |  | U PROTECT Pipe Section Alu2 60 168 | 1200x168x60mm | Mineralwolleschale | de | Die Rohrschale U Protect Pipe Section Alu2 vereint effizienten Wärmeschutz mit bestem Brandschutz für R90-120 Rohrdurchführungen. Neben der Zulassung für Brandschutzkonstruktionen nichtbrennbarer Stahl-, Edelstahl-, Kupfer- und Guss-Rohre bis zu DN200 ist die Rohrschale auch für Brandschutzkonstruktionen brennbarer Versorgungsleitungen unter anderem aus PE, PVC, PP, ASA, ABS etc. sowie Aluminiumverbundrohren bis DN100 geprüft. | de | True | True | True | False | False |  |  | 70198010 | INTRASTAT |  |  | 1 | False |  | 276 | [9 empty] | False | ZNA | BASE_UNIT_OR_EACH | UNSPECIFIED | 1 | [12 empty] | NE | 66.0500 | EUR | 1.0 | MTR | 31122025 | 05022024 | STANDARD | UNSPECIFIED
| 7496168 | 4003973270605 | CHANGE_BY_REFRESH | 4003973000004 | SAINT-GOBAIN ISOVER G+H AG |  | 17082006 |  | U PROTECT Pipe Section Alu2 60 168 | 1200x168x60mm | Mineralwolleschale | de | Die Rohrschale U Protect Pipe Section Alu2 vereint effizienten Wärmeschutz mit bestem Brandschutz für R90-120 Rohrdurchführungen. Neben der Zulassung für Brandschutzkonstruktionen nichtbrennbarer Stahl-, Edelstahl-, Kupfer- und Guss-Rohre bis zu DN200 ist die Rohrschale auch für Brandschutzkonstruktionen brennbarer Versorgungsleitungen unter anderem aus PE, PVC, PP, ASA, ABS etc. sowie Aluminiumverbundrohren bis DN100 geprüft. | de | False | True | True | False | True |  |  | 70198010 | INTRASTAT |  |  | 1 | False |  | 276 | [9 empty] | False | ZNA | PALLET | UNSPECIFIED | 1 |  |  | 1210.00000 | MMT | 2570.00000 | MMT | 1250.00000 | MMT | 117.20900 | KGM | 3.19800 | KGM | PX | 66.0500 | EUR | 1.0 | MTR | 31122025 | 05022024 | STANDARD | UNSPECIFIED
| 7496168 | 4003973264390 | CHANGE_BY_REFRESH | 4003973000004 | SAINT-GOBAIN ISOVER G+H AG |  | 17082006 |  | U PROTECT Pipe Section Alu2 60 168 | 1200x168x60mm | Mineralwolleschale | de | Die Rohrschale U Protect Pipe Section Alu2 vereint effizienten Wärmeschutz mit bestem Brandschutz für R90-120 Rohrdurchführungen. Neben der Zulassung für Brandschutzkonstruktionen nichtbrennbarer Stahl-, Edelstahl-, Kupfer- und Guss-Rohre bis zu DN200 ist die Rohrschale auch für Brandschutzkonstruktionen brennbarer Versorgungsleitungen unter anderem aus PE, PVC, PP, ASA, ABS etc. sowie Aluminiumverbundrohren bis DN100 geprüft. | de | False | True | True | True | True |  |  | 70198010 | INTRASTAT |  |  | 1 | False |  | 276 | [9 empty] | False | ZNA | DISPLAY_SHIPPER | UNSPECIFIED | 1 |  |  | 1220.00000 | MMT | 288.00000 | MMT | 288.00000 | MMT | 3.28800 | KGM | 3.19800 | KGM | PUG | 66.0500 | EUR | 1.0 | MTR | 31122025 | 05022024 | STANDARD | UNSPECIFIED
| 7496219 | 4003973264413 | CHANGE_BY_REFRESH | 4003973000004 | SAINT-GOBAIN ISOVER G+H AG |  | 17082006 |  | U PROTECT Pipe Section Alu2 60 219 | 1200x219x60mm | Mineralwolleschale | de | Die Rohrschale U Protect Pipe Section Alu2 vereint effizienten Wärmeschutz mit bestem Brandschutz für R90-120 Rohrdurchführungen. Neben der Zulassung für Brandschutzkonstruktionen nichtbrennbarer Stahl-, Edelstahl-, Kupfer- und Guss-Rohre bis zu DN200 ist die Rohrschale auch für Brandschutzkonstruktionen brennbarer Versorgungsleitungen unter anderem aus PE, PVC, PP, ASA, ABS etc. sowie Aluminiumverbundrohren bis DN100 geprüft. | de | False | True | True | True | True |  |  | 70198010 | INTRASTAT |  |  | 1 | False |  | 276 | [9 empty] | False | ZNA | DISPLAY_SHIPPER | UNSPECIFIED | 1 |  |  | 1220.00000 | MMT | 339.00000 | MMT | 339.00000 | MMT | 4.01800 | KGM | 3.91300 | KGM | PUG | 77.1000 | EUR | 1.0 | MTR | 31122025 | 05022024 | STANDARD | UNSPECIFIED
| 7496219 | 4003973270629 | CHANGE_BY_REFRESH | 4003973000004 | SAINT-GOBAIN ISOVER G+H AG |  | 17082006 |  | U PROTECT Pipe Section Alu2 60 219 | 1200x219x60mm | Mineralwolleschale | de | Die Rohrschale U Protect Pipe Section Alu2 vereint effizienten Wärmeschutz mit bestem Brandschutz für R90-120 Rohrdurchführungen. Neben der Zulassung für Brandschutzkonstruktionen nichtbrennbarer Stahl-, Edelstahl-, Kupfer- und Guss-Rohre bis zu DN200 ist die Rohrschale auch für Brandschutzkonstruktionen brennbarer Versorgungsleitungen unter anderem aus PE, PVC, PP, ASA, ABS etc. sowie Aluminiumverbundrohren bis DN100 geprüft. | de | False | True | True | False | True |  |  | 70198010 | INTRASTAT |  |  | 1 | False |  | 276 | [9 empty] | False | ZNA | PALLET | UNSPECIFIED | 1 |  |  | 1210.00000 | MMT | 2570.00000 | MMT | 1250.00000 | MMT | 108.44300 | KGM | 3.91300 | KGM | PX | 77.1000 | EUR | 1.0 | MTR | 31122025 | 05022024 | STANDARD | UNSPECIFIED
| 7496219 | 4003973096885 | CHANGE_BY_REFRESH | 4003973000004 | SAINT-GOBAIN ISOVER G+H AG |  | 17082006 |  | U PROTECT Pipe Section Alu2 60 219 | 1200x219x60mm | Mineralwolleschale | de | Die Rohrschale U Protect Pipe Section Alu2 vereint effizienten Wärmeschutz mit bestem Brandschutz für R90-120 Rohrdurchführungen. Neben der Zulassung für Brandschutzkonstruktionen nichtbrennbarer Stahl-, Edelstahl-, Kupfer- und Guss-Rohre bis zu DN200 ist die Rohrschale auch für Brandschutzkonstruktionen brennbarer Versorgungsleitungen unter anderem aus PE, PVC, PP, ASA, ABS etc. sowie Aluminiumverbundrohren bis DN100 geprüft. | de | True | True | True | False | False |  |  | 70198010 | INTRASTAT |  |  | 1 | False |  | 276 | [9 empty] | False | ZNA | BASE_UNIT_OR_EACH | UNSPECIFIED | 1 | [12 empty] | NE | 77.1000 | EUR | 1.0 | MTR | 31122025 | 05022024 | STANDARD | UNSPECIFIED
| 7496273 | 4003973264437 | CHANGE_BY_REFRESH | 4003973000004 | SAINT-GOBAIN ISOVER G+H AG |  | 28022007 |  | U PROTECT Pipe Section Alu2 60 273 | 1200x273x60mm | Mineralwolleschale | de | Die Rohrschale U Protect Pipe Section Alu2 vereint effizienten Wärmeschutz mit bestem Brandschutz für R90-120 Rohrdurchführungen. Neben der Zulassung für Brandschutzkonstruktionen nichtbrennbarer Stahl-, Edelstahl-, Kupfer- und Guss-Rohre bis zu DN200 ist die Rohrschale auch für Brandschutzkonstruktionen brennbarer Versorgungsleitungen unter anderem aus PE, PVC, PP, ASA, ABS etc. sowie Aluminiumverbundrohren bis DN100 geprüft. | de | False | True | True | True | True |  |  | 70198010 | INTRASTAT |  |  | 1 | False |  | 276 | [9 empty] | False | ZNA | DISPLAY_SHIPPER | UNSPECIFIED | 1 |  |  | 1220.00000 | MMT | 393.00000 | MMT | 393.00000 | MMT | 4.79200 | KGM | 4.67000 | KGM | PUG | 91.3000 | EUR | 1.0 | MTR | 31122025 | 05022024 | STANDARD | UNSPECIFIED
| 7496273 | 4003973270643 | CHANGE_BY_REFRESH | 4003973000004 | SAINT-GOBAIN ISOVER G+H AG |  | 28022007 |  | U PROTECT Pipe Section Alu2 60 273 | 1200x273x60mm | Mineralwolleschale | de | Die Rohrschale U Protect Pipe Section Alu2 vereint effizienten Wärmeschutz mit bestem Brandschutz für R90-120 Rohrdurchführungen. Neben der Zulassung für Brandschutzkonstruktionen nichtbrennbarer Stahl-, Edelstahl-, Kupfer- und Guss-Rohre bis zu DN200 ist die Rohrschale auch für Brandschutzkonstruktionen brennbarer Versorgungsleitungen unter anderem aus PE, PVC, PP, ASA, ABS etc. sowie Aluminiumverbundrohren bis DN100 geprüft. | de | False | True | True | False | True |  |  | 70198010 | INTRASTAT |  |  | 1 | False |  | 276 | [9 empty] | False | ZNA | PALLET | UNSPECIFIED | 1 |  |  | 1210.00000 | MMT | 2570.00000 | MMT | 1250.00000 | MMT | 98.25700 | KGM | 4.67000 | KGM | PX | 91.3000 | EUR | 1.0 | MTR | 31122025 | 05022024 | STANDARD | UNSPECIFIED
| 7496273 | 4003973093105 | CHANGE_BY_REFRESH | 4003973000004 | SAINT-GOBAIN ISOVER G+H AG |  | 28022007 |  | U PROTECT Pipe Section Alu2 60 273 | 1200x273x60mm | Mineralwolleschale | de | Die Rohrschale U Protect Pipe Section Alu2 vereint effizienten Wärmeschutz mit bestem Brandschutz für R90-120 Rohrdurchführungen. Neben der Zulassung für Brandschutzkonstruktionen nichtbrennbarer Stahl-, Edelstahl-, Kupfer- und Guss-Rohre bis zu DN200 ist die Rohrschale auch für Brandschutzkonstruktionen brennbarer Versorgungsleitungen unter anderem aus PE, PVC, PP, ASA, ABS etc. sowie Aluminiumverbundrohren bis DN100 geprüft. | de | True | True | True | False | False |  |  | 70198010 | INTRASTAT |  |  | 1 | False |  | 276 | [9 empty] | False | ZNA | BASE_UNIT_OR_EACH | UNSPECIFIED | 1 | [12 empty] | NE | 91.3000 | EUR | 1.0 | MTR | 31122025 | 05022024 | STANDARD | UNSPECIFIED
| 7497060 | 4003973270667 | CHANGE_BY_REFRESH | 4003973000004 | SAINT-GOBAIN ISOVER G+H AG |  | 13092007 |  | U Protect Pipe Section Alu2 70 60 | 1200x60x70mm | Mineralwolleschale | de | Die Rohrschale U Protect Pipe Section Alu2 vereint effizienten Wärmeschutz mit bestem Brandschutz für R90-120 Rohrdurchführungen. Neben der Zulassung für Brandschutzkonstruktionen nichtbrennbarer Stahl-, Edelstahl-, Kupfer- und Guss-Rohre bis zu DN200 ist die Rohrschale auch für Brandschutzkonstruktionen brennbarer Versorgungsleitungen unter anderem aus PE, PVC, PP, ASA, ABS etc. sowie Aluminiumverbundrohren bis DN100 geprüft. | de | False | True | True | False | True |  |  | 70198010 | INTRASTAT |  |  | 1 | False |  | 276 | [9 empty] | False | ZNA | PALLET | UNSPECIFIED | 1 |  |  | 1210.00000 | MMT | 2570.00000 | MMT | 1250.00000 | MMT | 140.46700 | KGM | 8.50600 | KGM | PX | 39.9000 | EUR | 1.0 | MTR | 31122025 | 05022024 | STANDARD | UNSPECIFIED
| 7497060 | 4003973173548 | CHANGE_BY_REFRESH | 4003973000004 | SAINT-GOBAIN ISOVER G+H AG |  | 13092007 |  | U Protect Pipe Section Alu2 70 60 | 1200x60x70mm | Mineralwolleschale | de | Die Rohrschale U Protect Pipe Section Alu2 vereint effizienten Wärmeschutz mit bestem Brandschutz für R90-120 Rohrdurchführungen. Neben der Zulassung für Brandschutzkonstruktionen nichtbrennbarer Stahl-, Edelstahl-, Kupfer- und Guss-Rohre bis zu DN200 ist die Rohrschale auch für Brandschutzkonstruktionen brennbarer Versorgungsleitungen unter anderem aus PE, PVC, PP, ASA, ABS etc. sowie Aluminiumverbundrohren bis DN100 geprüft. | de | True | True | True | False | False |  |  | 70198010 | INTRASTAT |  |  | 1 | False |  | 276 | [9 empty] | False | ZNA | BASE_UNIT_OR_EACH | UNSPECIFIED | 1 | [12 empty] | NE | 39.9000 | EUR | 1.0 | MTR | 31122025 | 05022024 | STANDARD | UNSPECIFIED
| 7497060 | 4003973264451 | CHANGE_BY_REFRESH | 4003973000004 | SAINT-GOBAIN ISOVER G+H AG |  | 13092007 |  | U Protect Pipe Section Alu2 70 60 | 1200x60x70mm | Mineralwolleschale | de | Die Rohrschale U Protect Pipe Section Alu2 vereint effizienten Wärmeschutz mit bestem Brandschutz für R90-120 Rohrdurchführungen. Neben der Zulassung für Brandschutzkonstruktionen nichtbrennbarer Stahl-, Edelstahl-, Kupfer- und Guss-Rohre bis zu DN200 ist die Rohrschale auch für Brandschutzkonstruktionen brennbarer Versorgungsleitungen unter anderem aus PE, PVC, PP, ASA, ABS etc. sowie Aluminiumverbundrohren bis DN100 geprüft. | de | False | True | True | True | True |  |  | 70198010 | INTRASTAT |  |  | 1 | False |  | 276 | [9 empty] | False | ZNA | DISPLAY_SHIPPER | UNSPECIFIED | 1 |  |  | 1220.00000 | MMT | 460.00000 | MMT | 510.00000 | MMT | 10.70600 | KGM | 2.12600 | KGM | PUG | 39.9000 | EUR | 1.0 | MTR | 31122025 | 05022024 | STANDARD | UNSPECIFIED
| 7497064 | 4003973264468 | CHANGE_BY_REFRESH | 4003973000004 | SAINT-GOBAIN ISOVER G+H AG |  | 11082006 |  | U Protect Pipe Section Alu2 70 64 | 1200x64x70mm | Mineralwolleschale | de | Die Rohrschale U Protect Pipe Section Alu2 vereint effizienten Wärmeschutz mit bestem Brandschutz für R90-120 Rohrdurchführungen. Neben der Zulassung für Brandschutzkonstruktionen nichtbrennbarer Stahl-, Edelstahl-, Kupfer- und Guss-Rohre bis zu DN200 ist die Rohrschale auch für Brandschutzkonstruktionen brennbarer Versorgungsleitungen unter anderem aus PE, PVC, PP, ASA, ABS etc. sowie Aluminiumverbundrohren bis DN100 geprüft. | de | False | True | True | True | True |  |  | 70198010 | INTRASTAT |  |  | 1 | False |  | 276 | [9 empty] | False | ZNA | DISPLAY_SHIPPER | UNSPECIFIED | 1 |  |  | 1220.00000 | MMT | 460.00000 | MMT | 510.00000 | MMT | 10.97000 | KGM | 2.19200 | KGM | PUG | 41.1500 | EUR | 1.0 | MTR | 31122025 | 05022024 | STANDARD | UNSPECIFIED
| 7497064 | 4003973270674 | CHANGE_BY_REFRESH | 4003973000004 | SAINT-GOBAIN ISOVER G+H AG |  | 11082006 |  | U Protect Pipe Section Alu2 70 64 | 1200x64x70mm | Mineralwolleschale | de | Die Rohrschale U Protect Pipe Section Alu2 vereint effizienten Wärmeschutz mit bestem Brandschutz für R90-120 Rohrdurchführungen. Neben der Zulassung für Brandschutzkonstruktionen nichtbrennbarer Stahl-, Edelstahl-, Kupfer- und Guss-Rohre bis zu DN200 ist die Rohrschale auch für Brandschutzkonstruktionen brennbarer Versorgungsleitungen unter anderem aus PE, PVC, PP, ASA, ABS etc. sowie Aluminiumverbundrohren bis DN100 geprüft. | de | False | True | True | False | True |  |  | 70198010 | INTRASTAT |  |  | 1 | False |  | 276 | [9 empty] | False | ZNA | PALLET | UNSPECIFIED | 1 |  |  | 1210.00000 | MMT | 2570.00000 | MMT | 1250.00000 | MMT | 143.63500 | KGM | 8.77000 | KGM | PX | 41.1500 | EUR | 1.0 | MTR | 31122025 | 05022024 | STANDARD | UNSPECIFIED
| 7497064 | 4003973095925 | CHANGE_BY_REFRESH | 4003973000004 | SAINT-GOBAIN ISOVER G+H AG |  | 11082006 |  | U Protect Pipe Section Alu2 70 64 | 1200x64x70mm | Mineralwolleschale | de | Die Rohrschale U Protect Pipe Section Alu2 vereint effizienten Wärmeschutz mit bestem Brandschutz für R90-120 Rohrdurchführungen. Neben der Zulassung für Brandschutzkonstruktionen nichtbrennbarer Stahl-, Edelstahl-, Kupfer- und Guss-Rohre bis zu DN200 ist die Rohrschale auch für Brandschutzkonstruktionen brennbarer Versorgungsleitungen unter anderem aus PE, PVC, PP, ASA, ABS etc. sowie Aluminiumverbundrohren bis DN100 geprüft. | de | True | True | True | False | False |  |  | 70198010 | INTRASTAT |  |  | 1 | False |  | 276 | [9 empty] | False | ZNA | BASE_UNIT_OR_EACH | UNSPECIFIED | 1 | [12 empty] | NE | 41.1500 | EUR | 1.0 | MTR | 31122025 | 05022024 | STANDARD | UNSPECIFIED
| 7497070 | 4003973270681 | CHANGE_BY_REFRESH | 4003973000004 | SAINT-GOBAIN ISOVER G+H AG |  | 28022007 |  | U Protect Pipe Section Alu2 70 70 | 1200x70x70mm | Mineralwolleschale | de | Die Rohrschale U Protect Pipe Section Alu2 vereint effizienten Wärmeschutz mit bestem Brandschutz für R90-120 Rohrdurchführungen. Neben der Zulassung für Brandschutzkonstruktionen nichtbrennbarer Stahl-, Edelstahl-, Kupfer- und Guss-Rohre bis zu DN200 ist die Rohrschale auch für Brandschutzkonstruktionen brennbarer Versorgungsleitungen unter anderem aus PE, PVC, PP, ASA, ABS etc. sowie Aluminiumverbundrohren bis DN100 geprüft. | de | False | True | True | False | True |  |  | 70198010 | INTRASTAT |  |  | 1 | False |  | 276 | [9 empty] | False | ZNA | PALLET | UNSPECIFIED | 1 |  |  | 1210.00000 | MMT | 2570.00000 | MMT | 1250.00000 | MMT | 148.35800 | KGM | 9.16300 | KGM | PX | 42.7500 | EUR | 1.0 | MTR | 31122025 | 05022024 | STANDARD | UNSPECIFIED
| 7497070 | 4003973093112 | CHANGE_BY_REFRESH | 4003973000004 | SAINT-GOBAIN ISOVER G+H AG |  | 28022007 |  | U Protect Pipe Section Alu2 70 70 | 1200x70x70mm | Mineralwolleschale | de | Die Rohrschale U Protect Pipe Section Alu2 vereint effizienten Wärmeschutz mit bestem Brandschutz für R90-120 Rohrdurchführungen. Neben der Zulassung für Brandschutzkonstruktionen nichtbrennbarer Stahl-, Edelstahl-, Kupfer- und Guss-Rohre bis zu DN200 ist die Rohrschale auch für Brandschutzkonstruktionen brennbarer Versorgungsleitungen unter anderem aus PE, PVC, PP, ASA, ABS etc. sowie Aluminiumverbundrohren bis DN100 geprüft. | de | True | True | True | False | False |  |  | 70198010 | INTRASTAT |  |  | 1 | False |  | 276 | [9 empty] | False | ZNA | BASE_UNIT_OR_EACH | UNSPECIFIED | 1 | [12 empty] | NE | 42.7500 | EUR | 1.0 | MTR | 31122025 | 05022024 | STANDARD | UNSPECIFIED
| 7497070 | 4003973264475 | CHANGE_BY_REFRESH | 4003973000004 | SAINT-GOBAIN ISOVER G+H AG |  | 28022007 |  | U Protect Pipe Section Alu2 70 70 | 1200x70x70mm | Mineralwolleschale | de | Die Rohrschale U Protect Pipe Section Alu2 vereint effizienten Wärmeschutz mit bestem Brandschutz für R90-120 Rohrdurchführungen. Neben der Zulassung für Brandschutzkonstruktionen nichtbrennbarer Stahl-, Edelstahl-, Kupfer- und Guss-Rohre bis zu DN200 ist die Rohrschale auch für Brandschutzkonstruktionen brennbarer Versorgungsleitungen unter anderem aus PE, PVC, PP, ASA, ABS etc. sowie Aluminiumverbundrohren bis DN100 geprüft. | de | False | True | True | True | True |  |  | 70198010 | INTRASTAT |  |  | 1 | False |  | 276 | [9 empty] | False | ZNA | DISPLAY_SHIPPER | UNSPECIFIED | 1 |  |  | 1220.00000 | MMT | 460.00000 | MMT | 510.00000 | MMT | 11.36300 | KGM | 2.29100 | KGM | PUG | 42.7500 | EUR | 1.0 | MTR | 31122025 | 05022024 | STANDARD | UNSPECIFIED
| 7497076 | 4003973084509 | CHANGE_BY_REFRESH | 4003973000004 | SAINT-GOBAIN ISOVER G+H AG |  | 07032005 |  | U Protect Pipe Section Alu2 70 76 | 1200x76x70mm | Mineralwolleschale | de | Die Rohrschale U Protect Pipe Section Alu2 vereint effizienten Wärmeschutz mit bestem Brandschutz für R90-120 Rohrdurchführungen. Neben der Zulassung für Brandschutzkonstruktionen nichtbrennbarer Stahl-, Edelstahl-, Kupfer- und Guss-Rohre bis zu DN200 ist die Rohrschale auch für Brandschutzkonstruktionen brennbarer Versorgungsleitungen unter anderem aus PE, PVC, PP, ASA, ABS etc. sowie Aluminiumverbundrohren bis DN100 geprüft. | de | True | True | True | False | False |  |  | 70198010 | INTRASTAT |  |  | 1 | False |  | 276 | [9 empty] | False | ZNA | BASE_UNIT_OR_EACH | UNSPECIFIED | 1 | [12 empty] | NE | 42.8500 | EUR | 1.0 | MTR | 31122025 | 05022024 | STANDARD | UNSPECIFIED
| 7497076 | 4003973270698 | CHANGE_BY_REFRESH | 4003973000004 | SAINT-GOBAIN ISOVER G+H AG |  | 07032005 |  | U Protect Pipe Section Alu2 70 76 | 1200x76x70mm | Mineralwolleschale | de | Die Rohrschale U Protect Pipe Section Alu2 vereint effizienten Wärmeschutz mit bestem Brandschutz für R90-120 Rohrdurchführungen. Neben der Zulassung für Brandschutzkonstruktionen nichtbrennbarer Stahl-, Edelstahl-, Kupfer- und Guss-Rohre bis zu DN200 ist die Rohrschale auch für Brandschutzkonstruktionen brennbarer Versorgungsleitungen unter anderem aus PE, PVC, PP, ASA, ABS etc. sowie Aluminiumverbundrohren bis DN100 geprüft. | de | False | True | True | False | True |  |  | 70198010 | INTRASTAT |  |  | 1 | False |  | 276 | [9 empty] | False | ZNA | PALLET | UNSPECIFIED | 1 |  |  | 1210.00000 | MMT | 2570.00000 | MMT | 1250.00000 | MMT | 153.08200 | KGM | 9.55700 | KGM | PX | 42.8500 | EUR | 1.0 | MTR | 31122025 | 05022024 | STANDARD | UNSPECIFIED
| 7497076 | 4003973264482 | CHANGE_BY_REFRESH | 4003973000004 | SAINT-GOBAIN ISOVER G+H AG |  | 07032005 |  | U Protect Pipe Section Alu2 70 76 | 1200x76x70mm | Mineralwolleschale | de | Die Rohrschale U Protect Pipe Section Alu2 vereint effizienten Wärmeschutz mit bestem Brandschutz für R90-120 Rohrdurchführungen. Neben der Zulassung für Brandschutzkonstruktionen nichtbrennbarer Stahl-, Edelstahl-, Kupfer- und Guss-Rohre bis zu DN200 ist die Rohrschale auch für Brandschutzkonstruktionen brennbarer Versorgungsleitungen unter anderem aus PE, PVC, PP, ASA, ABS etc. sowie Aluminiumverbundrohren bis DN100 geprüft. | de | False | True | True | True | True |  |  | 70198010 | INTRASTAT |  |  | 1 | False |  | 276 | [9 empty] | False | ZNA | DISPLAY_SHIPPER | UNSPECIFIED | 1 |  |  | 1220.00000 | MMT | 460.00000 | MMT | 510.00000 | MMT | 11.75700 | KGM | 2.38900 | KGM | PUG | 42.8500 | EUR | 1.0 | MTR | 31122025 | 05022024 | STANDARD | UNSPECIFIED
| 7497089 | 4003973093129 | CHANGE_BY_REFRESH | 4003973000004 | SAINT-GOBAIN ISOVER G+H AG |  | 28022007 |  | U Protect Pipe Section Alu2 70 89 | 1200x89x70mm | Mineralwolleschale | de | Die Rohrschale U Protect Pipe Section Alu2 vereint effizienten Wärmeschutz mit bestem Brandschutz für R90-120 Rohrdurchführungen. Neben der Zulassung für Brandschutzkonstruktionen nichtbrennbarer Stahl-, Edelstahl-, Kupfer- und Guss-Rohre bis zu DN200 ist die Rohrschale auch für Brandschutzkonstruktionen brennbarer Versorgungsleitungen unter anderem aus PE, PVC, PP, ASA, ABS etc. sowie Aluminiumverbundrohren bis DN100 geprüft. | de | True | True | True | False | False |  |  | 70198010 | INTRASTAT |  |  | 1 | False |  | 276 | [9 empty] | False | ZNA | BASE_UNIT_OR_EACH | UNSPECIFIED | 1 | [12 empty] | NE | 46.0500 | EUR | 1.0 | MTR | 31122025 | 05022024 | STANDARD | UNSPECIFIED
| 7497089 | 4003973264499 | CHANGE_BY_REFRESH | 4003973000004 | SAINT-GOBAIN ISOVER G+H AG |  | 28022007 |  | U Protect Pipe Section Alu2 70 89 | 1200x89x70mm | Mineralwolleschale | de | Die Rohrschale U Protect Pipe Section Alu2 vereint effizienten Wärmeschutz mit bestem Brandschutz für R90-120 Rohrdurchführungen. Neben der Zulassung für Brandschutzkonstruktionen nichtbrennbarer Stahl-, Edelstahl-, Kupfer- und Guss-Rohre bis zu DN200 ist die Rohrschale auch für Brandschutzkonstruktionen brennbarer Versorgungsleitungen unter anderem aus PE, PVC, PP, ASA, ABS etc. sowie Aluminiumverbundrohren bis DN100 geprüft. | de | False | True | True | True | True |  |  | 70198010 | INTRASTAT |  |  | 1 | False |  | 276 | [9 empty] | False | ZNA | DISPLAY_SHIPPER | UNSPECIFIED | 1 |  |  | 1220.00000 | MMT | 460.00000 | MMT | 510.00000 | MMT | 12.60600 | KGM | 2.60200 | KGM | PUG | 46.0500 | EUR | 1.0 | MTR | 31122025 | 05022024 | STANDARD | UNSPECIFIED
| 7497089 | 4003973270704 | CHANGE_BY_REFRESH | 4003973000004 | SAINT-GOBAIN ISOVER G+H AG |  | 28022007 |  | U Protect Pipe Section Alu2 70 89 | 1200x89x70mm | Mineralwolleschale | de | Die Rohrschale U Protect Pipe Section Alu2 vereint effizienten Wärmeschutz mit bestem Brandschutz für R90-120 Rohrdurchführungen. Neben der Zulassung für Brandschutzkonstruktionen nichtbrennbarer Stahl-, Edelstahl-, Kupfer- und Guss-Rohre bis zu DN200 ist die Rohrschale auch für Brandschutzkonstruktionen brennbarer Versorgungsleitungen unter anderem aus PE, PVC, PP, ASA, ABS etc. sowie Aluminiumverbundrohren bis DN100 geprüft. | de | False | True | True | False | True |  |  | 70198010 | INTRASTAT |  |  | 1 | False |  | 276 | [9 empty] | False | ZNA | PALLET | UNSPECIFIED | 1 |  |  | 1210.00000 | MMT | 2570.00000 | MMT | 1250.00000 | MMT | 163.27700 | KGM | 10.40600 | KGM | PX | 46.0500 | EUR | 1.0 | MTR | 31122025 | 05022024 | STANDARD | UNSPECIFIED
| 7497102 | 4003973093136 | CHANGE_BY_REFRESH | 4003973000004 | SAINT-GOBAIN ISOVER G+H AG |  | 28022007 |  | U Protect Pipe Section Alu2 70 102 | 1200x102x70mm | Mineralwolleschale | de | Die Rohrschale U Protect Pipe Section Alu2 vereint effizienten Wärmeschutz mit bestem Brandschutz für R90-120 Rohrdurchführungen. Neben der Zulassung für Brandschutzkonstruktionen nichtbrennbarer Stahl-, Edelstahl-, Kupfer- und Guss-Rohre bis zu DN200 ist die Rohrschale auch für Brandschutzkonstruktionen brennbarer Versorgungsleitungen unter anderem aus PE, PVC, PP, ASA, ABS etc. sowie Aluminiumverbundrohren bis DN100 geprüft. | de | True | True | True | False | False |  |  | 70198010 | INTRASTAT |  |  | 1 | False |  | 276 | [9 empty] | False | ZNA | BASE_UNIT_OR_EACH | UNSPECIFIED | 1 | [12 empty] | NE | 48.7000 | EUR | 1.0 | MTR | 31122025 | 05022024 | STANDARD | UNSPECIFIED
| 7497102 | 4003973264505 | CHANGE_BY_REFRESH | 4003973000004 | SAINT-GOBAIN ISOVER G+H AG |  | 28022007 |  | U Protect Pipe Section Alu2 70 102 | 1200x102x70mm | Mineralwolleschale | de | Die Rohrschale U Protect Pipe Section Alu2 vereint effizienten Wärmeschutz mit bestem Brandschutz für R90-120 Rohrdurchführungen. Neben der Zulassung für Brandschutzkonstruktionen nichtbrennbarer Stahl-, Edelstahl-, Kupfer- und Guss-Rohre bis zu DN200 ist die Rohrschale auch für Brandschutzkonstruktionen brennbarer Versorgungsleitungen unter anderem aus PE, PVC, PP, ASA, ABS etc. sowie Aluminiumverbundrohren bis DN100 geprüft. | de | False | True | True | True | True |  |  | 70198010 | INTRASTAT |  |  | 1 | False |  | 276 | [9 empty] | False | ZNA | DISPLAY_SHIPPER | UNSPECIFIED | 1 |  |  | 1220.00000 | MMT | 460.00000 | MMT | 510.00000 | MMT | 10.64200 | KGM | 2.81400 | KGM | PUG | 48.7000 | EUR | 1.0 | MTR | 31122025 | 05022024 | STANDARD | UNSPECIFIED
| 7497102 | 4003973270711 | CHANGE_BY_REFRESH | 4003973000004 | SAINT-GOBAIN ISOVER G+H AG |  | 28022007 |  | U Protect Pipe Section Alu2 70 102 | 1200x102x70mm | Mineralwolleschale | de | Die Rohrschale U Protect Pipe Section Alu2 vereint effizienten Wärmeschutz mit bestem Brandschutz für R90-120 Rohrdurchführungen. Neben der Zulassung für Brandschutzkonstruktionen nichtbrennbarer Stahl-, Edelstahl-, Kupfer- und Guss-Rohre bis zu DN200 ist die Rohrschale auch für Brandschutzkonstruktionen brennbarer Versorgungsleitungen unter anderem aus PE, PVC, PP, ASA, ABS etc. sowie Aluminiumverbundrohren bis DN100 geprüft. | de | False | True | True | False | True |  |  | 70198010 | INTRASTAT |  |  | 1 | False |  | 276 | [9 empty] | False | ZNA | PALLET | UNSPECIFIED | 1 |  |  | 1210.00000 | MMT | 2570.00000 | MMT | 1250.00000 | MMT | 139.70400 | KGM | 8.44200 | KGM | PX | 48.7000 | EUR | 1.0 | MTR | 31122025 | 05022024 | STANDARD | UNSPECIFIED
| 7497108 | 4003973264512 | CHANGE_BY_REFRESH | 4003973000004 | SAINT-GOBAIN ISOVER G+H AG |  | 28022007 |  | U Protect Pipe Section Alu2 70 108 | 1200x108x70mm | Mineralwolleschale | de | Die Rohrschale U Protect Pipe Section Alu2 vereint effizienten Wärmeschutz mit bestem Brandschutz für R90-120 Rohrdurchführungen. Neben der Zulassung für Brandschutzkonstruktionen nichtbrennbarer Stahl-, Edelstahl-, Kupfer- und Guss-Rohre bis zu DN200 ist die Rohrschale auch für Brandschutzkonstruktionen brennbarer Versorgungsleitungen unter anderem aus PE, PVC, PP, ASA, ABS etc. sowie Aluminiumverbundrohren bis DN100 geprüft. | de | False | True | True | True | True |  |  | 70198010 | INTRASTAT |  |  | 1 | False |  | 276 | [9 empty] | False | ZNA | DISPLAY_SHIPPER | UNSPECIFIED | 1 |  |  | 1220.00000 | MMT | 460.00000 | MMT | 510.00000 | MMT | 10.93700 | KGM | 2.91200 | KGM | PUG | 50.2500 | EUR | 1.0 | MTR | 31122025 | 05022024 | STANDARD | UNSPECIFIED
| 7497108 | 4003973270728 | CHANGE_BY_REFRESH | 4003973000004 | SAINT-GOBAIN ISOVER G+H AG |  | 28022007 |  | U Protect Pipe Section Alu2 70 108 | 1200x108x70mm | Mineralwolleschale | de | Die Rohrschale U Protect Pipe Section Alu2 vereint effizienten Wärmeschutz mit bestem Brandschutz für R90-120 Rohrdurchführungen. Neben der Zulassung für Brandschutzkonstruktionen nichtbrennbarer Stahl-, Edelstahl-, Kupfer- und Guss-Rohre bis zu DN200 ist die Rohrschale auch für Brandschutzkonstruktionen brennbarer Versorgungsleitungen unter anderem aus PE, PVC, PP, ASA, ABS etc. sowie Aluminiumverbundrohren bis DN100 geprüft. | de | False | True | True | False | True |  |  | 70198010 | INTRASTAT |  |  | 1 | False |  | 276 | [9 empty] | False | ZNA | PALLET | UNSPECIFIED | 1 |  |  | 1210.00000 | MMT | 2570.00000 | MMT | 1250.00000 | MMT | 143.24600 | KGM | 8.73700 | KGM | PX | 50.2500 | EUR | 1.0 | MTR | 31122025 | 05022024 | STANDARD | UNSPECIFIED
| 7497108 | 4003973093143 | CHANGE_BY_REFRESH | 4003973000004 | SAINT-GOBAIN ISOVER G+H AG |  | 28022007 |  | U Protect Pipe Section Alu2 70 108 | 1200x108x70mm | Mineralwolleschale | de | Die Rohrschale U Protect Pipe Section Alu2 vereint effizienten Wärmeschutz mit bestem Brandschutz für R90-120 Rohrdurchführungen. Neben der Zulassung für Brandschutzkonstruktionen nichtbrennbarer Stahl-, Edelstahl-, Kupfer- und Guss-Rohre bis zu DN200 ist die Rohrschale auch für Brandschutzkonstruktionen brennbarer Versorgungsleitungen unter anderem aus PE, PVC, PP, ASA, ABS etc. sowie Aluminiumverbundrohren bis DN100 geprüft. | de | True | True | True | False | False |  |  | 70198010 | INTRASTAT |  |  | 1 | False |  | 276 | [9 empty] | False | ZNA | BASE_UNIT_OR_EACH | UNSPECIFIED | 1 | [12 empty] | NE | 50.2500 | EUR | 1.0 | MTR | 31122025 | 05022024 | STANDARD | UNSPECIFIED
| 7497114 | 4003973264529 | CHANGE_BY_REFRESH | 4003973000004 | SAINT-GOBAIN ISOVER G+H AG |  | 28022007 |  | U Protect Pipe Section Alu2 70 114 | 1200x114x70mm | Mineralwolleschale | de | Die Rohrschale U Protect Pipe Section Alu2 vereint effizienten Wärmeschutz mit bestem Brandschutz für R90-120 Rohrdurchführungen. Neben der Zulassung für Brandschutzkonstruktionen nichtbrennbarer Stahl-, Edelstahl-, Kupfer- und Guss-Rohre bis zu DN200 ist die Rohrschale auch für Brandschutzkonstruktionen brennbarer Versorgungsleitungen unter anderem aus PE, PVC, PP, ASA, ABS etc. sowie Aluminiumverbundrohren bis DN100 geprüft. | de | False | True | True | True | True |  |  | 70198010 | INTRASTAT |  |  | 1 | False |  | 276 | [9 empty] | False | ZNA | DISPLAY_SHIPPER | UNSPECIFIED | 1 |  |  | 1220.00000 | MMT | 460.00000 | MMT | 510.00000 | MMT | 11.23200 | KGM | 3.01100 | KGM | PUG | 51.0500 | EUR | 1.0 | MTR | 31122025 | 05022024 | STANDARD | UNSPECIFIED
| 7497114 | 4003973270735 | CHANGE_BY_REFRESH | 4003973000004 | SAINT-GOBAIN ISOVER G+H AG |  | 28022007 |  | U Protect Pipe Section Alu2 70 114 | 1200x114x70mm | Mineralwolleschale | de | Die Rohrschale U Protect Pipe Section Alu2 vereint effizienten Wärmeschutz mit bestem Brandschutz für R90-120 Rohrdurchführungen. Neben der Zulassung für Brandschutzkonstruktionen nichtbrennbarer Stahl-, Edelstahl-, Kupfer- und Guss-Rohre bis zu DN200 ist die Rohrschale auch für Brandschutzkonstruktionen brennbarer Versorgungsleitungen unter anderem aus PE, PVC, PP, ASA, ABS etc. sowie Aluminiumverbundrohren bis DN100 geprüft. | de | False | True | True | False | True |  |  | 70198010 | INTRASTAT |  |  | 1 | False |  | 276 | [9 empty] | False | ZNA | PALLET | UNSPECIFIED | 1 |  |  | 1210.00000 | MMT | 2570.00000 | MMT | 1250.00000 | MMT | 146.78900 | KGM | 9.03200 | KGM | PX | 51.0500 | EUR | 1.0 | MTR | 31122025 | 05022024 | STANDARD | UNSPECIFIED
| 7497114 | 4003973093150 | CHANGE_BY_REFRESH | 4003973000004 | SAINT-GOBAIN ISOVER G+H AG |  | 28022007 |  | U Protect Pipe Section Alu2 70 114 | 1200x114x70mm | Mineralwolleschale | de | Die Rohrschale U Protect Pipe Section Alu2 vereint effizienten Wärmeschutz mit bestem Brandschutz für R90-120 Rohrdurchführungen. Neben der Zulassung für Brandschutzkonstruktionen nichtbrennbarer Stahl-, Edelstahl-, Kupfer- und Guss-Rohre bis zu DN200 ist die Rohrschale auch für Brandschutzkonstruktionen brennbarer Versorgungsleitungen unter anderem aus PE, PVC, PP, ASA, ABS etc. sowie Aluminiumverbundrohren bis DN100 geprüft. | de | True | True | True | False | False |  |  | 70198010 | INTRASTAT |  |  | 1 | False |  | 276 | [9 empty] | False | ZNA | BASE_UNIT_OR_EACH | UNSPECIFIED | 1 | [12 empty] | NE | 51.0500 | EUR | 1.0 | MTR | 31122025 | 05022024 | STANDARD | UNSPECIFIED
| 7497133 | 4003973264536 | CHANGE_BY_REFRESH | 4003973000004 | SAINT-GOBAIN ISOVER G+H AG |  | 28022007 |  | U Protect Pipe Section Alu2 70 133 | 1200x133x70mm | Mineralwolleschale | de | Die Rohrschale U Protect Pipe Section Alu2 vereint effizienten Wärmeschutz mit bestem Brandschutz für R90-120 Rohrdurchführungen. Neben der Zulassung für Brandschutzkonstruktionen nichtbrennbarer Stahl-, Edelstahl-, Kupfer- und Guss-Rohre bis zu DN200 ist die Rohrschale auch für Brandschutzkonstruktionen brennbarer Versorgungsleitungen unter anderem aus PE, PVC, PP, ASA, ABS etc. sowie Aluminiumverbundrohren bis DN100 geprüft. | de | False | True | True | True | True |  |  | 70198010 | INTRASTAT |  |  | 1 | False |  | 276 | [9 empty] | False | ZNA | DISPLAY_SHIPPER | UNSPECIFIED | 1 |  |  | 1220.00000 | MMT | 273.00000 | MMT | 273.00000 | MMT | 3.40700 | KGM | 3.32200 | KGM | PUG | 54.9000 | EUR | 1.0 | MTR | 31122025 | 05022024 | STANDARD | UNSPECIFIED
| 7497133 | 4003973270742 | CHANGE_BY_REFRESH | 4003973000004 | SAINT-GOBAIN ISOVER G+H AG |  | 28022007 |  | U Protect Pipe Section Alu2 70 133 | 1200x133x70mm | Mineralwolleschale | de | Die Rohrschale U Protect Pipe Section Alu2 vereint effizienten Wärmeschutz mit bestem Brandschutz für R90-120 Rohrdurchführungen. Neben der Zulassung für Brandschutzkonstruktionen nichtbrennbarer Stahl-, Edelstahl-, Kupfer- und Guss-Rohre bis zu DN200 ist die Rohrschale auch für Brandschutzkonstruktionen brennbarer Versorgungsleitungen unter anderem aus PE, PVC, PP, ASA, ABS etc. sowie Aluminiumverbundrohren bis DN100 geprüft. | de | False | True | True | False | True |  |  | 70198010 | INTRASTAT |  |  | 1 | False |  | 276 | [9 empty] | False | ZNA | PALLET | UNSPECIFIED | 1 |  |  | 1210.00000 | MMT | 2570.00000 | MMT | 1250.00000 | MMT | 121.01400 | KGM | 3.32200 | KGM | PX | 54.9000 | EUR | 1.0 | MTR | 31122025 | 05022024 | STANDARD | UNSPECIFIED
| 7497133 | 4003973093167 | CHANGE_BY_REFRESH | 4003973000004 | SAINT-GOBAIN ISOVER G+H AG |  | 28022007 |  | U Protect Pipe Section Alu2 70 133 | 1200x133x70mm | Mineralwolleschale | de | Die Rohrschale U Protect Pipe Section Alu2 vereint effizienten Wärmeschutz mit bestem Brandschutz für R90-120 Rohrdurchführungen. Neben der Zulassung für Brandschutzkonstruktionen nichtbrennbarer Stahl-, Edelstahl-, Kupfer- und Guss-Rohre bis zu DN200 ist die Rohrschale auch für Brandschutzkonstruktionen brennbarer Versorgungsleitungen unter anderem aus PE, PVC, PP, ASA, ABS etc. sowie Aluminiumverbundrohren bis DN100 geprüft. | de | True | True | True | False | False |  |  | 70198010 | INTRASTAT |  |  | 1 | False |  | 276 | [9 empty] | False | ZNA | BASE_UNIT_OR_EACH | UNSPECIFIED | 1 | [12 empty] | NE | 54.9000 | EUR | 1.0 | MTR | 31122025 | 05022024 | STANDARD | UNSPECIFIED
| 7497140 | 4003973270759 | CHANGE_BY_REFRESH | 4003973000004 | SAINT-GOBAIN ISOVER G+H AG |  | 28022007 |  | U Protect Pipe Section Alu2 70 140 | 1200x140x70mm | Mineralwolleschale | de | Die Rohrschale U Protect Pipe Section Alu2 vereint effizienten Wärmeschutz mit bestem Brandschutz für R90-120 Rohrdurchführungen. Neben der Zulassung für Brandschutzkonstruktionen nichtbrennbarer Stahl-, Edelstahl-, Kupfer- und Guss-Rohre bis zu DN200 ist die Rohrschale auch für Brandschutzkonstruktionen brennbarer Versorgungsleitungen unter anderem aus PE, PVC, PP, ASA, ABS etc. sowie Aluminiumverbundrohren bis DN100 geprüft. | de | False | True | True | False | True |  |  | 70198010 | INTRASTAT |  |  | 1 | False |  | 276 | [9 empty] | False | ZNA | PALLET | UNSPECIFIED | 1 |  |  | 1210.00000 | MMT | 2570.00000 | MMT | 1250.00000 | MMT | 124.73000 | KGM | 3.43600 | KGM | PX | 55.7000 | EUR | 1.0 | MTR | 31122025 | 05022024 | STANDARD | UNSPECIFIED
| 7497140 | 4003973093174 | CHANGE_BY_REFRESH | 4003973000004 | SAINT-GOBAIN ISOVER G+H AG |  | 28022007 |  | U Protect Pipe Section Alu2 70 140 | 1200x140x70mm | Mineralwolleschale | de | Die Rohrschale U Protect Pipe Section Alu2 vereint effizienten Wärmeschutz mit bestem Brandschutz für R90-120 Rohrdurchführungen. Neben der Zulassung für Brandschutzkonstruktionen nichtbrennbarer Stahl-, Edelstahl-, Kupfer- und Guss-Rohre bis zu DN200 ist die Rohrschale auch für Brandschutzkonstruktionen brennbarer Versorgungsleitungen unter anderem aus PE, PVC, PP, ASA, ABS etc. sowie Aluminiumverbundrohren bis DN100 geprüft. | de | True | True | True | False | False |  |  | 70198010 | INTRASTAT |  |  | 1 | False |  | 276 | [9 empty] | False | ZNA | BASE_UNIT_OR_EACH | UNSPECIFIED | 1 | [12 empty] | NE | 55.7000 | EUR | 1.0 | MTR | 31122025 | 05022024 | STANDARD | UNSPECIFIED
| 7497140 | 4003973264543 | CHANGE_BY_REFRESH | 4003973000004 | SAINT-GOBAIN ISOVER G+H AG |  | 28022007 |  | U Protect Pipe Section Alu2 70 140 | 1200x140x70mm | Mineralwolleschale | de | Die Rohrschale U Protect Pipe Section Alu2 vereint effizienten Wärmeschutz mit bestem Brandschutz für R90-120 Rohrdurchführungen. Neben der Zulassung für Brandschutzkonstruktionen nichtbrennbarer Stahl-, Edelstahl-, Kupfer- und Guss-Rohre bis zu DN200 ist die Rohrschale auch für Brandschutzkonstruktionen brennbarer Versorgungsleitungen unter anderem aus PE, PVC, PP, ASA, ABS etc. sowie Aluminiumverbundrohren bis DN100 geprüft. | de | False | True | True | True | True |  |  | 70198010 | INTRASTAT |  |  | 1 | False |  | 276 | [9 empty] | False | ZNA | DISPLAY_SHIPPER | UNSPECIFIED | 1 |  |  | 1220.00000 | MMT | 280.00000 | MMT | 280.00000 | MMT | 3.52300 | KGM | 3.43600 | KGM | PUG | 55.7000 | EUR | 1.0 | MTR | 31122025 | 05022024 | STANDARD | UNSPECIFIED
| 7497159 | 4003973093181 | CHANGE_BY_REFRESH | 4003973000004 | SAINT-GOBAIN ISOVER G+H AG |  | 28022007 |  | U Protect Pipe Section Alu2 70 159 | 1200x159x70mm | Mineralwolleschale | de | Die Rohrschale U Protect Pipe Section Alu2 vereint effizienten Wärmeschutz mit bestem Brandschutz für R90-120 Rohrdurchführungen. Neben der Zulassung für Brandschutzkonstruktionen nichtbrennbarer Stahl-, Edelstahl-, Kupfer- und Guss-Rohre bis zu DN200 ist die Rohrschale auch für Brandschutzkonstruktionen brennbarer Versorgungsleitungen unter anderem aus PE, PVC, PP, ASA, ABS etc. sowie Aluminiumverbundrohren bis DN100 geprüft. | de | True | True | True | False | False |  |  | 70198010 | INTRASTAT |  |  | 1 | False |  | 276 | [9 empty] | False | ZNA | BASE_UNIT_OR_EACH | UNSPECIFIED | 1 | [12 empty] | NE | 60.0500 | EUR | 1.0 | MTR | 31122025 | 05022024 | STANDARD | UNSPECIFIED
| 7497159 | 4003973264550 | CHANGE_BY_REFRESH | 4003973000004 | SAINT-GOBAIN ISOVER G+H AG |  | 28022007 |  | U Protect Pipe Section Alu2 70 159 | 1200x159x70mm | Mineralwolleschale | de | Die Rohrschale U Protect Pipe Section Alu2 vereint effizienten Wärmeschutz mit bestem Brandschutz für R90-120 Rohrdurchführungen. Neben der Zulassung für Brandschutzkonstruktionen nichtbrennbarer Stahl-, Edelstahl-, Kupfer- und Guss-Rohre bis zu DN200 ist die Rohrschale auch für Brandschutzkonstruktionen brennbarer Versorgungsleitungen unter anderem aus PE, PVC, PP, ASA, ABS etc. sowie Aluminiumverbundrohren bis DN100 geprüft. | de | False | True | True | True | True |  |  | 70198010 | INTRASTAT |  |  | 1 | False |  | 276 | [9 empty] | False | ZNA | DISPLAY_SHIPPER | UNSPECIFIED | 1 |  |  | 1220.00000 | MMT | 299.00000 | MMT | 299.00000 | MMT | 3.84000 | KGM | 3.74600 | KGM | PUG | 60.0500 | EUR | 1.0 | MTR | 31122025 | 05022024 | STANDARD | UNSPECIFIED
| 7497159 | 4003973270766 | CHANGE_BY_REFRESH | 4003973000004 | SAINT-GOBAIN ISOVER G+H AG |  | 28022007 |  | U Protect Pipe Section Alu2 70 159 | 1200x159x70mm | Mineralwolleschale | de | Die Rohrschale U Protect Pipe Section Alu2 vereint effizienten Wärmeschutz mit bestem Brandschutz für R90-120 Rohrdurchführungen. Neben der Zulassung für Brandschutzkonstruktionen nichtbrennbarer Stahl-, Edelstahl-, Kupfer- und Guss-Rohre bis zu DN200 ist die Rohrschale auch für Brandschutzkonstruktionen brennbarer Versorgungsleitungen unter anderem aus PE, PVC, PP, ASA, ABS etc. sowie Aluminiumverbundrohren bis DN100 geprüft. | de | False | True | True | False | True |  |  | 70198010 | INTRASTAT |  |  | 1 | False |  | 276 | [9 empty] | False | ZNA | PALLET | UNSPECIFIED | 1 |  |  | 1210.00000 | MMT | 2570.00000 | MMT | 1250.00000 | MMT | 134.86500 | KGM | 3.74600 | KGM | PX | 60.0500 | EUR | 1.0 | MTR | 31122025 | 05022024 | STANDARD | UNSPECIFIED
| 7497168 | 4003973264567 | CHANGE_BY_REFRESH | 4003973000004 | SAINT-GOBAIN ISOVER G+H AG |  | 28022007 |  | U Protect Pipe Section Alu2 70 168 | 1200x168x70mm | Mineralwolleschale | de | Die Rohrschale U Protect Pipe Section Alu2 vereint effizienten Wärmeschutz mit bestem Brandschutz für R90-120 Rohrdurchführungen. Neben der Zulassung für Brandschutzkonstruktionen nichtbrennbarer Stahl-, Edelstahl-, Kupfer- und Guss-Rohre bis zu DN200 ist die Rohrschale auch für Brandschutzkonstruktionen brennbarer Versorgungsleitungen unter anderem aus PE, PVC, PP, ASA, ABS etc. sowie Aluminiumverbundrohren bis DN100 geprüft. | de | False | True | True | True | True |  |  | 70198010 | INTRASTAT |  |  | 1 | False |  | 276 | [9 empty] | False | ZNA | DISPLAY_SHIPPER | UNSPECIFIED | 1 |  |  | 1220.00000 | MMT | 308.00000 | MMT | 308.00000 | MMT | 3.99000 | KGM | 3.89400 | KGM | PUG | 77.2000 | EUR | 1.0 | MTR | 31122025 | 05022024 | STANDARD | UNSPECIFIED
| 7497168 | 4003973093198 | CHANGE_BY_REFRESH | 4003973000004 | SAINT-GOBAIN ISOVER G+H AG |  | 28022007 |  | U Protect Pipe Section Alu2 70 168 | 1200x168x70mm | Mineralwolleschale | de | Die Rohrschale U Protect Pipe Section Alu2 vereint effizienten Wärmeschutz mit bestem Brandschutz für R90-120 Rohrdurchführungen. Neben der Zulassung für Brandschutzkonstruktionen nichtbrennbarer Stahl-, Edelstahl-, Kupfer- und Guss-Rohre bis zu DN200 ist die Rohrschale auch für Brandschutzkonstruktionen brennbarer Versorgungsleitungen unter anderem aus PE, PVC, PP, ASA, ABS etc. sowie Aluminiumverbundrohren bis DN100 geprüft. | de | True | True | True | False | False |  |  | 70198010 | INTRASTAT |  |  | 1 | False |  | 276 | [9 empty] | False | ZNA | BASE_UNIT_OR_EACH | UNSPECIFIED | 1 | [12 empty] | NE | 77.2000 | EUR | 1.0 | MTR | 31122025 | 05022024 | STANDARD | UNSPECIFIED
| 7497168 | 4003973270773 | CHANGE_BY_REFRESH | 4003973000004 | SAINT-GOBAIN ISOVER G+H AG |  | 28022007 |  | U Protect Pipe Section Alu2 70 168 | 1200x168x70mm | Mineralwolleschale | de | Die Rohrschale U Protect Pipe Section Alu2 vereint effizienten Wärmeschutz mit bestem Brandschutz für R90-120 Rohrdurchführungen. Neben der Zulassung für Brandschutzkonstruktionen nichtbrennbarer Stahl-, Edelstahl-, Kupfer- und Guss-Rohre bis zu DN200 ist die Rohrschale auch für Brandschutzkonstruktionen brennbarer Versorgungsleitungen unter anderem aus PE, PVC, PP, ASA, ABS etc. sowie Aluminiumverbundrohren bis DN100 geprüft. | de | False | True | True | False | True |  |  | 70198010 | INTRASTAT |  |  | 1 | False |  | 276 | [9 empty] | False | ZNA | PALLET | UNSPECIFIED | 1 |  |  | 1210.00000 | MMT | 2570.00000 | MMT | 1250.00000 | MMT | 139.67500 | KGM | 3.89400 | KGM | PX | 77.2000 | EUR | 1.0 | MTR | 31122025 | 05022024 | STANDARD | UNSPECIFIED
| 7497219 | 4003973264574 | CHANGE_BY_REFRESH | 4003973000004 | SAINT-GOBAIN ISOVER G+H AG |  | 28022007 |  | U Protect Pipe Section Alu2 70 219 | 1200x219x70mm | Mineralwolleschale | de | Die Rohrschale U Protect Pipe Section Alu2 vereint effizienten Wärmeschutz mit bestem Brandschutz für R90-120 Rohrdurchführungen. Neben der Zulassung für Brandschutzkonstruktionen nichtbrennbarer Stahl-, Edelstahl-, Kupfer- und Guss-Rohre bis zu DN200 ist die Rohrschale auch für Brandschutzkonstruktionen brennbarer Versorgungsleitungen unter anderem aus PE, PVC, PP, ASA, ABS etc. sowie Aluminiumverbundrohren bis DN100 geprüft. | de | False | True | True | True | True |  |  | 70198010 | INTRASTAT |  |  | 1 | False |  | 276 | [9 empty] | False | ZNA | DISPLAY_SHIPPER | UNSPECIFIED | 1 |  |  | 1220.00000 | MMT | 359.00000 | MMT | 359.00000 | MMT | 4.83900 | KGM | 4.72800 | KGM | PUG | 94.9500 | EUR | 1.0 | MTR | 31122025 | 05022024 | STANDARD | UNSPECIFIED
| 7497219 | 4003973093204 | CHANGE_BY_REFRESH | 4003973000004 | SAINT-GOBAIN ISOVER G+H AG |  | 28022007 |  | U Protect Pipe Section Alu2 70 219 | 1200x219x70mm | Mineralwolleschale | de | Die Rohrschale U Protect Pipe Section Alu2 vereint effizienten Wärmeschutz mit bestem Brandschutz für R90-120 Rohrdurchführungen. Neben der Zulassung für Brandschutzkonstruktionen nichtbrennbarer Stahl-, Edelstahl-, Kupfer- und Guss-Rohre bis zu DN200 ist die Rohrschale auch für Brandschutzkonstruktionen brennbarer Versorgungsleitungen unter anderem aus PE, PVC, PP, ASA, ABS etc. sowie Aluminiumverbundrohren bis DN100 geprüft. | de | True | True | True | False | False |  |  | 70198010 | INTRASTAT |  |  | 1 | False |  | 276 | [9 empty] | False | ZNA | BASE_UNIT_OR_EACH | UNSPECIFIED | 1 | [12 empty] | NE | 94.9500 | EUR | 1.0 | MTR | 31122025 | 05022024 | STANDARD | UNSPECIFIED
| 7497219 | 4003973270780 | CHANGE_BY_REFRESH | 4003973000004 | SAINT-GOBAIN ISOVER G+H AG |  | 28022007 |  | U Protect Pipe Section Alu2 70 219 | 1200x219x70mm | Mineralwolleschale | de | Die Rohrschale U Protect Pipe Section Alu2 vereint effizienten Wärmeschutz mit bestem Brandschutz für R90-120 Rohrdurchführungen. Neben der Zulassung für Brandschutzkonstruktionen nichtbrennbarer Stahl-, Edelstahl-, Kupfer- und Guss-Rohre bis zu DN200 ist die Rohrschale auch für Brandschutzkonstruktionen brennbarer Versorgungsleitungen unter anderem aus PE, PVC, PP, ASA, ABS etc. sowie Aluminiumverbundrohren bis DN100 geprüft. | de | False | True | True | False | True |  |  | 70198010 | INTRASTAT |  |  | 1 | False |  | 276 | [9 empty] | False | ZNA | PALLET | UNSPECIFIED | 1 |  |  | 1210.00000 | MMT | 2570.00000 | MMT | 1250.00000 | MMT | 99.10800 | KGM | 4.72800 | KGM | PX | 94.9500 | EUR | 1.0 | MTR | 31122025 | 05022024 | STANDARD | UNSPECIFIED
| 7497273 | 4003973264581 | CHANGE_BY_REFRESH | 4003973000004 | SAINT-GOBAIN ISOVER G+H AG |  | 28022007 |  | U Protect Pipe Section Alu2 70 273 | 1200x273x70mm | Mineralwolleschale | de | Die Rohrschale U Protect Pipe Section Alu2 vereint effizienten Wärmeschutz mit bestem Brandschutz für R90-120 Rohrdurchführungen. Neben der Zulassung für Brandschutzkonstruktionen nichtbrennbarer Stahl-, Edelstahl-, Kupfer- und Guss-Rohre bis zu DN200 ist die Rohrschale auch für Brandschutzkonstruktionen brennbarer Versorgungsleitungen unter anderem aus PE, PVC, PP, ASA, ABS etc. sowie Aluminiumverbundrohren bis DN100 geprüft. | de | False | True | True | True | True |  |  | 70198010 | INTRASTAT |  |  | 1 | False |  | 276 | [9 empty] | False | ZNA | DISPLAY_SHIPPER | UNSPECIFIED | 1 |  |  | 1220.00000 | MMT | 413.00000 | MMT | 413.00000 | MMT | 5.74000 | KGM | 5.61200 | KGM | PUG | 105.3500 | EUR | 1.0 | MTR | 31122025 | 05022024 | STANDARD | UNSPECIFIED
| 7497273 | 4003973093211 | CHANGE_BY_REFRESH | 4003973000004 | SAINT-GOBAIN ISOVER G+H AG |  | 28022007 |  | U Protect Pipe Section Alu2 70 273 | 1200x273x70mm | Mineralwolleschale | de | Die Rohrschale U Protect Pipe Section Alu2 vereint effizienten Wärmeschutz mit bestem Brandschutz für R90-120 Rohrdurchführungen. Neben der Zulassung für Brandschutzkonstruktionen nichtbrennbarer Stahl-, Edelstahl-, Kupfer- und Guss-Rohre bis zu DN200 ist die Rohrschale auch für Brandschutzkonstruktionen brennbarer Versorgungsleitungen unter anderem aus PE, PVC, PP, ASA, ABS etc. sowie Aluminiumverbundrohren bis DN100 geprüft. | de | True | True | True | False | False |  |  | 70198010 | INTRASTAT |  |  | 1 | False |  | 276 | [9 empty] | False | ZNA | BASE_UNIT_OR_EACH | UNSPECIFIED | 1 | [12 empty] | NE | 105.3500 | EUR | 1.0 | MTR | 31122025 | 05022024 | STANDARD | UNSPECIFIED
| 7497273 | 4003973270797 | CHANGE_BY_REFRESH | 4003973000004 | SAINT-GOBAIN ISOVER G+H AG |  | 28022007 |  | U Protect Pipe Section Alu2 70 273 | 1200x273x70mm | Mineralwolleschale | de | Die Rohrschale U Protect Pipe Section Alu2 vereint effizienten Wärmeschutz mit bestem Brandschutz für R90-120 Rohrdurchführungen. Neben der Zulassung für Brandschutzkonstruktionen nichtbrennbarer Stahl-, Edelstahl-, Kupfer- und Guss-Rohre bis zu DN200 ist die Rohrschale auch für Brandschutzkonstruktionen brennbarer Versorgungsleitungen unter anderem aus PE, PVC, PP, ASA, ABS etc. sowie Aluminiumverbundrohren bis DN100 geprüft. | de | False | True | True | False | True |  |  | 70198010 | INTRASTAT |  |  | 1 | False |  | 276 | [9 empty] | False | ZNA | PALLET | UNSPECIFIED | 1 |  |  | 1210.00000 | MMT | 2570.00000 | MMT | 1250.00000 | MMT | 103.84200 | KGM | 5.61200 | KGM | PX | 105.3500 | EUR | 1.0 | MTR | 31122025 | 05022024 | STANDARD | UNSPECIFIED
| 7498042 | 4003973111465 | CHANGE_BY_REFRESH | 4003973000004 | SAINT-GOBAIN ISOVER G+H AG |  | 16032011 |  | U Protect Pipe Section Alu2 80 42 | 1200x42x80mm | Mineralwolleschale | de | Die Rohrschale U Protect Pipe Section Alu2 vereint effizienten Wärmeschutz mit bestem Brandschutz für R90-120 Rohrdurchführungen. Neben der Zulassung für Brandschutzkonstruktionen nichtbrennbarer Stahl-, Edelstahl-, Kupfer- und Guss-Rohre bis zu DN200 ist die Rohrschale auch für Brandschutzkonstruktionen brennbarer Versorgungsleitungen unter anderem aus PE, PVC, PP, ASA, ABS etc. sowie Aluminiumverbundrohren bis DN100 geprüft. | de | True | True | True | False | False |  |  | 70198010 | INTRASTAT |  |  | 1 | False |  | 276 | [9 empty] | False | ZNA | BASE_UNIT_OR_EACH | UNSPECIFIED | 1 | [12 empty] | NE | 40.1500 | EUR | 1.0 | MTR | 31122025 | 05022024 | STANDARD | UNSPECIFIED
| 7498042 | 4003973264598 | CHANGE_BY_REFRESH | 4003973000004 | SAINT-GOBAIN ISOVER G+H AG |  | 16032011 |  | U Protect Pipe Section Alu2 80 42 | 1200x42x80mm | Mineralwolleschale | de | Die Rohrschale U Protect Pipe Section Alu2 vereint effizienten Wärmeschutz mit bestem Brandschutz für R90-120 Rohrdurchführungen. Neben der Zulassung für Brandschutzkonstruktionen nichtbrennbarer Stahl-, Edelstahl-, Kupfer- und Guss-Rohre bis zu DN200 ist die Rohrschale auch für Brandschutzkonstruktionen brennbarer Versorgungsleitungen unter anderem aus PE, PVC, PP, ASA, ABS etc. sowie Aluminiumverbundrohren bis DN100 geprüft. | de | False | True | True | True | True |  |  | 70198010 | INTRASTAT |  |  | 1 | False |  | 276 | [9 empty] | False | ZNA | DISPLAY_SHIPPER | UNSPECIFIED | 1 |  |  | 1220.00000 | MMT | 460.00000 | MMT | 510.00000 | MMT | 13.60600 | KGM | 2.28100 | KGM | PUG | 40.1500 | EUR | 1.0 | MTR | 31122025 | 05022024 | STANDARD | UNSPECIFIED
| 7498042 | 4003973270803 | CHANGE_BY_REFRESH | 4003973000004 | SAINT-GOBAIN ISOVER G+H AG |  | 16032011 |  | U Protect Pipe Section Alu2 80 42 | 1200x42x80mm | Mineralwolleschale | de | Die Rohrschale U Protect Pipe Section Alu2 vereint effizienten Wärmeschutz mit bestem Brandschutz für R90-120 Rohrdurchführungen. Neben der Zulassung für Brandschutzkonstruktionen nichtbrennbarer Stahl-, Edelstahl-, Kupfer- und Guss-Rohre bis zu DN200 ist die Rohrschale auch für Brandschutzkonstruktionen brennbarer Versorgungsleitungen unter anderem aus PE, PVC, PP, ASA, ABS etc. sowie Aluminiumverbundrohren bis DN100 geprüft. | de | False | True | True | False | True |  |  | 70198010 | INTRASTAT |  |  | 1 | False |  | 276 | [9 empty] | False | ZNA | PALLET | UNSPECIFIED | 1 |  |  | 1210.00000 | MMT | 2570.00000 | MMT | 1250.00000 | MMT | 175.27200 | KGM | 11.40600 | KGM | PX | 40.1500 | EUR | 1.0 | MTR | 31122025 | 05022024 | STANDARD | UNSPECIFIED
| 7498048 | 4003973270810 | CHANGE_BY_REFRESH | 4003973000004 | SAINT-GOBAIN ISOVER G+H AG |  | 20112007 |  | U Protect Pipe Section Alu2 80 48 | 1200x80x48mm | Mineralwolleschale | de | Die Rohrschale U Protect Pipe Section Alu2 vereint effizienten Wärmeschutz mit bestem Brandschutz für R90-120 Rohrdurchführungen. Neben der Zulassung für Brandschutzkonstruktionen nichtbrennbarer Stahl-, Edelstahl-, Kupfer- und Guss-Rohre bis zu DN200 ist die Rohrschale auch für Brandschutzkonstruktionen brennbarer Versorgungsleitungen unter anderem aus PE, PVC, PP, ASA, ABS etc. sowie Aluminiumverbundrohren bis DN100 geprüft. | de | False | True | True | False | True |  |  | 70198010 | INTRASTAT |  |  | 1 | False |  | 276 | [9 empty] | False | ZNA | PALLET | UNSPECIFIED | 1 |  |  | 1210.00000 | MMT | 2570.00000 | MMT | 1250.00000 | MMT | 153.31200 | KGM | 9.57600 | KGM | PX | 41.9500 | EUR | 1.0 | MTR | 31122025 | 05022024 | STANDARD | UNSPECIFIED
| 7498048 | 4003973094164 | CHANGE_BY_REFRESH | 4003973000004 | SAINT-GOBAIN ISOVER G+H AG |  | 20112007 |  | U Protect Pipe Section Alu2 80 48 | 1200x80x48mm | Mineralwolleschale | de | Die Rohrschale U Protect Pipe Section Alu2 vereint effizienten Wärmeschutz mit bestem Brandschutz für R90-120 Rohrdurchführungen. Neben der Zulassung für Brandschutzkonstruktionen nichtbrennbarer Stahl-, Edelstahl-, Kupfer- und Guss-Rohre bis zu DN200 ist die Rohrschale auch für Brandschutzkonstruktionen brennbarer Versorgungsleitungen unter anderem aus PE, PVC, PP, ASA, ABS etc. sowie Aluminiumverbundrohren bis DN100 geprüft. | de | True | True | True | False | False |  |  | 70198010 | INTRASTAT |  |  | 1 | False |  | 276 | [9 empty] | False | ZNA | BASE_UNIT_OR_EACH | UNSPECIFIED | 1 | [12 empty] | NE | 41.9500 | EUR | 1.0 | MTR | 31122025 | 05022024 | STANDARD | UNSPECIFIED
| 7498048 | 4003973264604 | CHANGE_BY_REFRESH | 4003973000004 | SAINT-GOBAIN ISOVER G+H AG |  | 20112007 |  | U Protect Pipe Section Alu2 80 48 | 1200x80x48mm | Mineralwolleschale | de | Die Rohrschale U Protect Pipe Section Alu2 vereint effizienten Wärmeschutz mit bestem Brandschutz für R90-120 Rohrdurchführungen. Neben der Zulassung für Brandschutzkonstruktionen nichtbrennbarer Stahl-, Edelstahl-, Kupfer- und Guss-Rohre bis zu DN200 ist die Rohrschale auch für Brandschutzkonstruktionen brennbarer Versorgungsleitungen unter anderem aus PE, PVC, PP, ASA, ABS etc. sowie Aluminiumverbundrohren bis DN100 geprüft. | de | False | True | True | True | True |  |  | 70198010 | INTRASTAT |  |  | 1 | False |  | 276 | [9 empty] | False | ZNA | DISPLAY_SHIPPER | UNSPECIFIED | 1 |  |  | 1220.00000 | MMT | 460.00000 | MMT | 510.00000 | MMT | 11.77600 | KGM | 2.39400 | KGM | PUG | 41.9500 | EUR | 1.0 | MTR | 31122025 | 05022024 | STANDARD | UNSPECIFIED
| 7498076 | 4003973270834 | CHANGE_BY_REFRESH | 4003973000004 | SAINT-GOBAIN ISOVER G+H AG |  | 11082006 |  | U Protect Pipe Section Alu2 80 76 | 1200x76x80mm | Mineralwolleschale | de | Die Rohrschale U Protect Pipe Section Alu2 vereint effizienten Wärmeschutz mit bestem Brandschutz für R90-120 Rohrdurchführungen. Neben der Zulassung für Brandschutzkonstruktionen nichtbrennbarer Stahl-, Edelstahl-, Kupfer- und Guss-Rohre bis zu DN200 ist die Rohrschale auch für Brandschutzkonstruktionen brennbarer Versorgungsleitungen unter anderem aus PE, PVC, PP, ASA, ABS etc. sowie Aluminiumverbundrohren bis DN100 geprüft. | de | False | True | True | False | True |  |  | 70198010 | INTRASTAT |  |  | 1 | False |  | 276 | [9 empty] | False | ZNA | PALLET | UNSPECIFIED | 1 |  |  | 1210.00000 | MMT | 2570.00000 | MMT | 1250.00000 | MMT | 178.42600 | KGM | 11.66900 | KGM | PX | 53.4500 | EUR | 1.0 | MTR | 31122025 | 05022024 | STANDARD | UNSPECIFIED
| 7498076 | 4003973095932 | CHANGE_BY_REFRESH | 4003973000004 | SAINT-GOBAIN ISOVER G+H AG |  | 11082006 |  | U Protect Pipe Section Alu2 80 76 | 1200x76x80mm | Mineralwolleschale | de | Die Rohrschale U Protect Pipe Section Alu2 vereint effizienten Wärmeschutz mit bestem Brandschutz für R90-120 Rohrdurchführungen. Neben der Zulassung für Brandschutzkonstruktionen nichtbrennbarer Stahl-, Edelstahl-, Kupfer- und Guss-Rohre bis zu DN200 ist die Rohrschale auch für Brandschutzkonstruktionen brennbarer Versorgungsleitungen unter anderem aus PE, PVC, PP, ASA, ABS etc. sowie Aluminiumverbundrohren bis DN100 geprüft. | de | True | True | True | False | False |  |  | 70198010 | INTRASTAT |  |  | 1 | False |  | 276 | [9 empty] | False | ZNA | BASE_UNIT_OR_EACH | UNSPECIFIED | 1 | [12 empty] | NE | 53.4500 | EUR | 1.0 | MTR | 31122025 | 05022024 | STANDARD | UNSPECIFIED
| 7498076 | 4003973264628 | CHANGE_BY_REFRESH | 4003973000004 | SAINT-GOBAIN ISOVER G+H AG |  | 11082006 |  | U Protect Pipe Section Alu2 80 76 | 1200x76x80mm | Mineralwolleschale | de | Die Rohrschale U Protect Pipe Section Alu2 vereint effizienten Wärmeschutz mit bestem Brandschutz für R90-120 Rohrdurchführungen. Neben der Zulassung für Brandschutzkonstruktionen nichtbrennbarer Stahl-, Edelstahl-, Kupfer- und Guss-Rohre bis zu DN200 ist die Rohrschale auch für Brandschutzkonstruktionen brennbarer Versorgungsleitungen unter anderem aus PE, PVC, PP, ASA, ABS etc. sowie Aluminiumverbundrohren bis DN100 geprüft. | de | False | True | True | True | True |  |  | 70198010 | INTRASTAT |  |  | 1 | False |  | 276 | [9 empty] | False | ZNA | DISPLAY_SHIPPER | UNSPECIFIED | 1 |  |  | 1220.00000 | MMT | 460.00000 | MMT | 510.00000 | MMT | 13.86900 | KGM | 2.91700 | KGM | PUG | 53.4500 | EUR | 1.0 | MTR | 31122025 | 05022024 | STANDARD | UNSPECIFIED
| 7498089 | 4003973270841 | CHANGE_BY_REFRESH | 4003973000004 | SAINT-GOBAIN ISOVER G+H AG |  | 07032005 |  | U Protect Pipe Section Alu2 80 89 | 1200x89x80mm | Mineralwolleschale | de | Die Rohrschale U Protect Pipe Section Alu2 vereint effizienten Wärmeschutz mit bestem Brandschutz für R90-120 Rohrdurchführungen. Neben der Zulassung für Brandschutzkonstruktionen nichtbrennbarer Stahl-, Edelstahl-, Kupfer- und Guss-Rohre bis zu DN200 ist die Rohrschale auch für Brandschutzkonstruktionen brennbarer Versorgungsleitungen unter anderem aus PE, PVC, PP, ASA, ABS etc. sowie Aluminiumverbundrohren bis DN100 geprüft. | de | False | True | True | False | True |  |  | 70198010 | INTRASTAT |  |  | 1 | False |  | 276 | [9 empty] | False | ZNA | PALLET | UNSPECIFIED | 1 |  |  | 1210.00000 | MMT | 2570.00000 | MMT | 1250.00000 | MMT | 152.14600 | KGM | 9.47900 | KGM | PX | 54.1000 | EUR | 1.0 | MTR | 31122025 | 05022024 | STANDARD | UNSPECIFIED
| 7498089 | 4003973084516 | CHANGE_BY_REFRESH | 4003973000004 | SAINT-GOBAIN ISOVER G+H AG |  | 07032005 |  | U Protect Pipe Section Alu2 80 89 | 1200x89x80mm | Mineralwolleschale | de | Die Rohrschale U Protect Pipe Section Alu2 vereint effizienten Wärmeschutz mit bestem Brandschutz für R90-120 Rohrdurchführungen. Neben der Zulassung für Brandschutzkonstruktionen nichtbrennbarer Stahl-, Edelstahl-, Kupfer- und Guss-Rohre bis zu DN200 ist die Rohrschale auch für Brandschutzkonstruktionen brennbarer Versorgungsleitungen unter anderem aus PE, PVC, PP, ASA, ABS etc. sowie Aluminiumverbundrohren bis DN100 geprüft. | de | True | True | True | False | False |  |  | 70198010 | INTRASTAT |  |  | 1 | False |  | 276 | [9 empty] | False | ZNA | BASE_UNIT_OR_EACH | UNSPECIFIED | 1 | [12 empty] | NE | 54.1000 | EUR | 1.0 | MTR | 31122025 | 05022024 | STANDARD | UNSPECIFIED
| 7498089 | 4003973264635 | CHANGE_BY_REFRESH | 4003973000004 | SAINT-GOBAIN ISOVER G+H AG |  | 07032005 |  | U Protect Pipe Section Alu2 80 89 | 1200x89x80mm | Mineralwolleschale | de | Die Rohrschale U Protect Pipe Section Alu2 vereint effizienten Wärmeschutz mit bestem Brandschutz für R90-120 Rohrdurchführungen. Neben der Zulassung für Brandschutzkonstruktionen nichtbrennbarer Stahl-, Edelstahl-, Kupfer- und Guss-Rohre bis zu DN200 ist die Rohrschale auch für Brandschutzkonstruktionen brennbarer Versorgungsleitungen unter anderem aus PE, PVC, PP, ASA, ABS etc. sowie Aluminiumverbundrohren bis DN100 geprüft. | de | False | True | True | True | True |  |  | 70198010 | INTRASTAT |  |  | 1 | False |  | 276 | [9 empty] | False | ZNA | DISPLAY_SHIPPER | UNSPECIFIED | 1 |  |  | 1220.00000 | MMT | 460.00000 | MMT | 510.00000 | MMT | 11.67900 | KGM | 3.16000 | KGM | PUG | 54.1000 | EUR | 1.0 | MTR | 31122025 | 05022024 | STANDARD | UNSPECIFIED
| 7498102 | 4003973264642 | CHANGE_BY_REFRESH | 4003973000004 | SAINT-GOBAIN ISOVER G+H AG |  | 17082006 |  | U Protect Pipe Section Alu2 80 102 | 1200x102x80mm | Mineralwolleschale | de | Die Rohrschale U Protect Pipe Section Alu2 vereint effizienten Wärmeschutz mit bestem Brandschutz für R90-120 Rohrdurchführungen. Neben der Zulassung für Brandschutzkonstruktionen nichtbrennbarer Stahl-, Edelstahl-, Kupfer- und Guss-Rohre bis zu DN200 ist die Rohrschale auch für Brandschutzkonstruktionen brennbarer Versorgungsleitungen unter anderem aus PE, PVC, PP, ASA, ABS etc. sowie Aluminiumverbundrohren bis DN100 geprüft. | de | False | True | True | True | True |  |  | 70198010 | INTRASTAT |  |  | 1 | False |  | 276 | [9 empty] | False | ZNA | DISPLAY_SHIPPER | UNSPECIFIED | 1 |  |  | 1220.00000 | MMT | 262.00000 | MMT | 262.00000 | MMT | 3.48400 | KGM | 3.40300 | KGM | PUG | 55.7000 | EUR | 1.0 | MTR | 31122025 | 05022024 | STANDARD | UNSPECIFIED
| 7498102 | 4003973270858 | CHANGE_BY_REFRESH | 4003973000004 | SAINT-GOBAIN ISOVER G+H AG |  | 17082006 |  | U Protect Pipe Section Alu2 80 102 | 1200x102x80mm | Mineralwolleschale | de | Die Rohrschale U Protect Pipe Section Alu2 vereint effizienten Wärmeschutz mit bestem Brandschutz für R90-120 Rohrdurchführungen. Neben der Zulassung für Brandschutzkonstruktionen nichtbrennbarer Stahl-, Edelstahl-, Kupfer- und Guss-Rohre bis zu DN200 ist die Rohrschale auch für Brandschutzkonstruktionen brennbarer Versorgungsleitungen unter anderem aus PE, PVC, PP, ASA, ABS etc. sowie Aluminiumverbundrohren bis DN100 geprüft. | de | False | True | True | False | True |  |  | 70198010 | INTRASTAT |  |  | 1 | False |  | 276 | [9 empty] | False | ZNA | PALLET | UNSPECIFIED | 1 |  |  | 1210.00000 | MMT | 2570.00000 | MMT | 1250.00000 | MMT | 151.38000 | KGM | 3.40300 | KGM | PX | 55.7000 | EUR | 1.0 | MTR | 31122025 | 05022024 | STANDARD | UNSPECIFIED
| 7498102 | 4003973096892 | CHANGE_BY_REFRESH | 4003973000004 | SAINT-GOBAIN ISOVER G+H AG |  | 17082006 |  | U Protect Pipe Section Alu2 80 102 | 1200x102x80mm | Mineralwolleschale | de | Die Rohrschale U Protect Pipe Section Alu2 vereint effizienten Wärmeschutz mit bestem Brandschutz für R90-120 Rohrdurchführungen. Neben der Zulassung für Brandschutzkonstruktionen nichtbrennbarer Stahl-, Edelstahl-, Kupfer- und Guss-Rohre bis zu DN200 ist die Rohrschale auch für Brandschutzkonstruktionen brennbarer Versorgungsleitungen unter anderem aus PE, PVC, PP, ASA, ABS etc. sowie Aluminiumverbundrohren bis DN100 geprüft. | de | True | True | True | False | False |  |  | 70198010 | INTRASTAT |  |  | 1 | False |  | 276 | [9 empty] | False | ZNA | BASE_UNIT_OR_EACH | UNSPECIFIED | 1 | [12 empty] | NE | 55.7000 | EUR | 1.0 | MTR | 31122025 | 05022024 | STANDARD | UNSPECIFIED
| 7498108 | 4003973264659 | CHANGE_BY_REFRESH | 4003973000004 | SAINT-GOBAIN ISOVER G+H AG |  | 17082006 |  | U Protect Pipe Section Alu2 80 108 | 1200x108x80mm | Mineralwolleschale | de | Die Rohrschale U Protect Pipe Section Alu2 vereint effizienten Wärmeschutz mit bestem Brandschutz für R90-120 Rohrdurchführungen. Neben der Zulassung für Brandschutzkonstruktionen nichtbrennbarer Stahl-, Edelstahl-, Kupfer- und Guss-Rohre bis zu DN200 ist die Rohrschale auch für Brandschutzkonstruktionen brennbarer Versorgungsleitungen unter anderem aus PE, PVC, PP, ASA, ABS etc. sowie Aluminiumverbundrohren bis DN100 geprüft. | de | False | True | True | True | True |  |  | 70198010 | INTRASTAT |  |  | 1 | False |  | 276 | [9 empty] | False | ZNA | DISPLAY_SHIPPER | UNSPECIFIED | 1 |  |  | 1220.00000 | MMT | 268.00000 | MMT | 268.00000 | MMT | 3.59800 | KGM | 3.51500 | KGM | PUG | 57.0500 | EUR | 1.0 | MTR | 31122025 | 05022024 | STANDARD | UNSPECIFIED
| 7498108 | 4003973270865 | CHANGE_BY_REFRESH | 4003973000004 | SAINT-GOBAIN ISOVER G+H AG |  | 17082006 |  | U Protect Pipe Section Alu2 80 108 | 1200x108x80mm | Mineralwolleschale | de | Die Rohrschale U Protect Pipe Section Alu2 vereint effizienten Wärmeschutz mit bestem Brandschutz für R90-120 Rohrdurchführungen. Neben der Zulassung für Brandschutzkonstruktionen nichtbrennbarer Stahl-, Edelstahl-, Kupfer- und Guss-Rohre bis zu DN200 ist die Rohrschale auch für Brandschutzkonstruktionen brennbarer Versorgungsleitungen unter anderem aus PE, PVC, PP, ASA, ABS etc. sowie Aluminiumverbundrohren bis DN100 geprüft. | de | False | True | True | False | True |  |  | 70198010 | INTRASTAT |  |  | 1 | False |  | 276 | [9 empty] | False | ZNA | PALLET | UNSPECIFIED | 1 |  |  | 1210.00000 | MMT | 2570.00000 | MMT | 1250.00000 | MMT | 155.93500 | KGM | 3.51500 | KGM | PX | 57.0500 | EUR | 1.0 | MTR | 31122025 | 05022024 | STANDARD | UNSPECIFIED
| 7498108 | 4003973096908 | CHANGE_BY_REFRESH | 4003973000004 | SAINT-GOBAIN ISOVER G+H AG |  | 17082006 |  | U Protect Pipe Section Alu2 80 108 | 1200x108x80mm | Mineralwolleschale | de | Die Rohrschale U Protect Pipe Section Alu2 vereint effizienten Wärmeschutz mit bestem Brandschutz für R90-120 Rohrdurchführungen. Neben der Zulassung für Brandschutzkonstruktionen nichtbrennbarer Stahl-, Edelstahl-, Kupfer- und Guss-Rohre bis zu DN200 ist die Rohrschale auch für Brandschutzkonstruktionen brennbarer Versorgungsleitungen unter anderem aus PE, PVC, PP, ASA, ABS etc. sowie Aluminiumverbundrohren bis DN100 geprüft. | de | True | True | True | False | False |  |  | 70198010 | INTRASTAT |  |  | 1 | False |  | 276 | [9 empty] | False | ZNA | BASE_UNIT_OR_EACH | UNSPECIFIED | 1 | [12 empty] | NE | 57.0500 | EUR | 1.0 | MTR | 31122025 | 05022024 | STANDARD | UNSPECIFIED
| 7498114 | 4003973096915 | CHANGE_BY_REFRESH | 4003973000004 | SAINT-GOBAIN ISOVER G+H AG |  | 17082006 |  | U Protect Pipe Section Alu2 80 114 | 1200x114x80mm | Mineralwolleschale | de | Die Rohrschale U Protect Pipe Section Alu2 vereint effizienten Wärmeschutz mit bestem Brandschutz für R90-120 Rohrdurchführungen. Neben der Zulassung für Brandschutzkonstruktionen nichtbrennbarer Stahl-, Edelstahl-, Kupfer- und Guss-Rohre bis zu DN200 ist die Rohrschale auch für Brandschutzkonstruktionen brennbarer Versorgungsleitungen unter anderem aus PE, PVC, PP, ASA, ABS etc. sowie Aluminiumverbundrohren bis DN100 geprüft. | de | True | True | True | False | False |  |  | 70198010 | INTRASTAT |  |  | 1 | False |  | 276 | [9 empty] | False | ZNA | BASE_UNIT_OR_EACH | UNSPECIFIED | 1 | [12 empty] | NE | 57.3000 | EUR | 1.0 | MTR | 31122025 | 05022024 | STANDARD | UNSPECIFIED
| 7498114 | 4003973264666 | CHANGE_BY_REFRESH | 4003973000004 | SAINT-GOBAIN ISOVER G+H AG |  | 17082006 |  | U Protect Pipe Section Alu2 80 114 | 1200x114x80mm | Mineralwolleschale | de | Die Rohrschale U Protect Pipe Section Alu2 vereint effizienten Wärmeschutz mit bestem Brandschutz für R90-120 Rohrdurchführungen. Neben der Zulassung für Brandschutzkonstruktionen nichtbrennbarer Stahl-, Edelstahl-, Kupfer- und Guss-Rohre bis zu DN200 ist die Rohrschale auch für Brandschutzkonstruktionen brennbarer Versorgungsleitungen unter anderem aus PE, PVC, PP, ASA, ABS etc. sowie Aluminiumverbundrohren bis DN100 geprüft. | de | False | True | True | True | True |  |  | 70198010 | INTRASTAT |  |  | 1 | False |  | 276 | [9 empty] | False | ZNA | DISPLAY_SHIPPER | UNSPECIFIED | 1 |  |  | 1220.00000 | MMT | 274.00000 | MMT | 274.00000 | MMT | 3.71300 | KGM | 3.62800 | KGM | PUG | 57.3000 | EUR | 1.0 | MTR | 31122025 | 05022024 | STANDARD | UNSPECIFIED
| 7498114 | 4003973270872 | CHANGE_BY_REFRESH | 4003973000004 | SAINT-GOBAIN ISOVER G+H AG |  | 17082006 |  | U Protect Pipe Section Alu2 80 114 | 1200x114x80mm | Mineralwolleschale | de | Die Rohrschale U Protect Pipe Section Alu2 vereint effizienten Wärmeschutz mit bestem Brandschutz für R90-120 Rohrdurchführungen. Neben der Zulassung für Brandschutzkonstruktionen nichtbrennbarer Stahl-, Edelstahl-, Kupfer- und Guss-Rohre bis zu DN200 ist die Rohrschale auch für Brandschutzkonstruktionen brennbarer Versorgungsleitungen unter anderem aus PE, PVC, PP, ASA, ABS etc. sowie Aluminiumverbundrohren bis DN100 geprüft. | de | False | True | True | False | True |  |  | 70198010 | INTRASTAT |  |  | 1 | False |  | 276 | [9 empty] | False | ZNA | PALLET | UNSPECIFIED | 1 |  |  | 1210.00000 | MMT | 2570.00000 | MMT | 1250.00000 | MMT | 130.81500 | KGM | 3.62800 | KGM | PX | 57.3000 | EUR | 1.0 | MTR | 31122025 | 05022024 | STANDARD | UNSPECIFIED
| 7498133 | 4003973096922 | CHANGE_BY_REFRESH | 4003973000004 | SAINT-GOBAIN ISOVER G+H AG |  | 17082006 |  | U Protect Pipe Section Alu2 80 133 | 1200x133x80mm | Mineralwolleschale | de | Die Rohrschale U Protect Pipe Section Alu2 vereint effizienten Wärmeschutz mit bestem Brandschutz für R90-120 Rohrdurchführungen. Neben der Zulassung für Brandschutzkonstruktionen nichtbrennbarer Stahl-, Edelstahl-, Kupfer- und Guss-Rohre bis zu DN200 ist die Rohrschale auch für Brandschutzkonstruktionen brennbarer Versorgungsleitungen unter anderem aus PE, PVC, PP, ASA, ABS etc. sowie Aluminiumverbundrohren bis DN100 geprüft. | de | True | True | True | False | False |  |  | 70198010 | INTRASTAT |  |  | 1 | False |  | 276 | [9 empty] | False | ZNA | BASE_UNIT_OR_EACH | UNSPECIFIED | 1 | [12 empty] | NE | 62.1500 | EUR | 1.0 | MTR | 31122025 | 05022024 | STANDARD | UNSPECIFIED
| 7498133 | 4003973264673 | CHANGE_BY_REFRESH | 4003973000004 | SAINT-GOBAIN ISOVER G+H AG |  | 17082006 |  | U Protect Pipe Section Alu2 80 133 | 1200x133x80mm | Mineralwolleschale | de | Die Rohrschale U Protect Pipe Section Alu2 vereint effizienten Wärmeschutz mit bestem Brandschutz für R90-120 Rohrdurchführungen. Neben der Zulassung für Brandschutzkonstruktionen nichtbrennbarer Stahl-, Edelstahl-, Kupfer- und Guss-Rohre bis zu DN200 ist die Rohrschale auch für Brandschutzkonstruktionen brennbarer Versorgungsleitungen unter anderem aus PE, PVC, PP, ASA, ABS etc. sowie Aluminiumverbundrohren bis DN100 geprüft. | de | False | True | True | True | True |  |  | 70198010 | INTRASTAT |  |  | 1 | False |  | 276 | [9 empty] | False | ZNA | DISPLAY_SHIPPER | UNSPECIFIED | 1 |  |  | 1220.00000 | MMT | 293.00000 | MMT | 293.00000 | MMT | 4.07400 | KGM | 3.98300 | KGM | PUG | 62.1500 | EUR | 1.0 | MTR | 31122025 | 05022024 | STANDARD | UNSPECIFIED
| 7498133 | 4003973270889 | CHANGE_BY_REFRESH | 4003973000004 | SAINT-GOBAIN ISOVER G+H AG |  | 17082006 |  | U Protect Pipe Section Alu2 80 133 | 1200x133x80mm | Mineralwolleschale | de | Die Rohrschale U Protect Pipe Section Alu2 vereint effizienten Wärmeschutz mit bestem Brandschutz für R90-120 Rohrdurchführungen. Neben der Zulassung für Brandschutzkonstruktionen nichtbrennbarer Stahl-, Edelstahl-, Kupfer- und Guss-Rohre bis zu DN200 ist die Rohrschale auch für Brandschutzkonstruktionen brennbarer Versorgungsleitungen unter anderem aus PE, PVC, PP, ASA, ABS etc. sowie Aluminiumverbundrohren bis DN100 geprüft. | de | False | True | True | False | True |  |  | 70198010 | INTRASTAT |  |  | 1 | False |  | 276 | [9 empty] | False | ZNA | PALLET | UNSPECIFIED | 1 |  |  | 1210.00000 | MMT | 2570.00000 | MMT | 1250.00000 | MMT | 142.36600 | KGM | 3.98300 | KGM | PX | 62.1500 | EUR | 1.0 | MTR | 31122025 | 05022024 | STANDARD | UNSPECIFIED
| 7498140 | 4003973096939 | CHANGE_BY_REFRESH | 4003973000004 | SAINT-GOBAIN ISOVER G+H AG |  | 17082006 |  | U Protect Pipe Section Alu2 80 140 | 1200x140x80mm | Mineralwolleschale | de | Die Rohrschale U Protect Pipe Section Alu2 vereint effizienten Wärmeschutz mit bestem Brandschutz für R90-120 Rohrdurchführungen. Neben der Zulassung für Brandschutzkonstruktionen nichtbrennbarer Stahl-, Edelstahl-, Kupfer- und Guss-Rohre bis zu DN200 ist die Rohrschale auch für Brandschutzkonstruktionen brennbarer Versorgungsleitungen unter anderem aus PE, PVC, PP, ASA, ABS etc. sowie Aluminiumverbundrohren bis DN100 geprüft. | de | True | True | True | False | False |  |  | 70198010 | INTRASTAT |  |  | 1 | False |  | 276 | [9 empty] | False | ZNA | BASE_UNIT_OR_EACH | UNSPECIFIED | 1 | [12 empty] | NE | 64.6500 | EUR | 1.0 | MTR | 31122025 | 05022024 | STANDARD | UNSPECIFIED
| 7498140 | 4003973264680 | CHANGE_BY_REFRESH | 4003973000004 | SAINT-GOBAIN ISOVER G+H AG |  | 17082006 |  | U Protect Pipe Section Alu2 80 140 | 1200x140x80mm | Mineralwolleschale | de | Die Rohrschale U Protect Pipe Section Alu2 vereint effizienten Wärmeschutz mit bestem Brandschutz für R90-120 Rohrdurchführungen. Neben der Zulassung für Brandschutzkonstruktionen nichtbrennbarer Stahl-, Edelstahl-, Kupfer- und Guss-Rohre bis zu DN200 ist die Rohrschale auch für Brandschutzkonstruktionen brennbarer Versorgungsleitungen unter anderem aus PE, PVC, PP, ASA, ABS etc. sowie Aluminiumverbundrohren bis DN100 geprüft. | de | False | True | True | True | True |  |  | 70198010 | INTRASTAT |  |  | 1 | False |  | 276 | [9 empty] | False | ZNA | DISPLAY_SHIPPER | UNSPECIFIED | 1 |  |  | 1220.00000 | MMT | 300.00000 | MMT | 300.00000 | MMT | 4.20700 | KGM | 4.11400 | KGM | PUG | 64.6500 | EUR | 1.0 | MTR | 31122025 | 05022024 | STANDARD | UNSPECIFIED
| 7498140 | 4003973270896 | CHANGE_BY_REFRESH | 4003973000004 | SAINT-GOBAIN ISOVER G+H AG |  | 17082006 |  | U Protect Pipe Section Alu2 80 140 | 1200x140x80mm | Mineralwolleschale | de | Die Rohrschale U Protect Pipe Section Alu2 vereint effizienten Wärmeschutz mit bestem Brandschutz für R90-120 Rohrdurchführungen. Neben der Zulassung für Brandschutzkonstruktionen nichtbrennbarer Stahl-, Edelstahl-, Kupfer- und Guss-Rohre bis zu DN200 ist die Rohrschale auch für Brandschutzkonstruktionen brennbarer Versorgungsleitungen unter anderem aus PE, PVC, PP, ASA, ABS etc. sowie Aluminiumverbundrohren bis DN100 geprüft. | de | False | True | True | False | True |  |  | 70198010 | INTRASTAT |  |  | 1 | False |  | 276 | [9 empty] | False | ZNA | PALLET | UNSPECIFIED | 1 |  |  | 1210.00000 | MMT | 2570.00000 | MMT | 1250.00000 | MMT | 146.62000 | KGM | 4.11400 | KGM | PX | 64.6500 | EUR | 1.0 | MTR | 31122025 | 05022024 | STANDARD | UNSPECIFIED
| 7498159 | 4003973270902 | CHANGE_BY_REFRESH | 4003973000004 | SAINT-GOBAIN ISOVER G+H AG |  | 17082006 |  | U Protect Pipe Section Alu2 80 159 | 1200x159x80mm | Mineralwolleschale | de | Die Rohrschale U Protect Pipe Section Alu2 vereint effizienten Wärmeschutz mit bestem Brandschutz für R90-120 Rohrdurchführungen. Neben der Zulassung für Brandschutzkonstruktionen nichtbrennbarer Stahl-, Edelstahl-, Kupfer- und Guss-Rohre bis zu DN200 ist die Rohrschale auch für Brandschutzkonstruktionen brennbarer Versorgungsleitungen unter anderem aus PE, PVC, PP, ASA, ABS etc. sowie Aluminiumverbundrohren bis DN100 geprüft. | de | False | True | True | False | True |  |  | 70198010 | INTRASTAT |  |  | 1 | False |  | 276 | [9 empty] | False | ZNA | PALLET | UNSPECIFIED | 1 |  |  | 1210.00000 | MMT | 2570.00000 | MMT | 1250.00000 | MMT | 139.90400 | KGM | 4.46900 | KGM | PX | 69.1500 | EUR | 1.0 | MTR | 31122025 | 05022024 | STANDARD | UNSPECIFIED
| 7498159 | 4003973264697 | CHANGE_BY_REFRESH | 4003973000004 | SAINT-GOBAIN ISOVER G+H AG |  | 17082006 |  | U Protect Pipe Section Alu2 80 159 | 1200x159x80mm | Mineralwolleschale | de | Die Rohrschale U Protect Pipe Section Alu2 vereint effizienten Wärmeschutz mit bestem Brandschutz für R90-120 Rohrdurchführungen. Neben der Zulassung für Brandschutzkonstruktionen nichtbrennbarer Stahl-, Edelstahl-, Kupfer- und Guss-Rohre bis zu DN200 ist die Rohrschale auch für Brandschutzkonstruktionen brennbarer Versorgungsleitungen unter anderem aus PE, PVC, PP, ASA, ABS etc. sowie Aluminiumverbundrohren bis DN100 geprüft. | de | False | True | True | True | True |  |  | 70198010 | INTRASTAT |  |  | 1 | False |  | 276 | [9 empty] | False | ZNA | DISPLAY_SHIPPER | UNSPECIFIED | 1 |  |  | 1220.00000 | MMT | 319.00000 | MMT | 319.00000 | MMT | 4.56800 | KGM | 4.46900 | KGM | PUG | 69.1500 | EUR | 1.0 | MTR | 31122025 | 05022024 | STANDARD | UNSPECIFIED
| 7498159 | 4003973096946 | CHANGE_BY_REFRESH | 4003973000004 | SAINT-GOBAIN ISOVER G+H AG |  | 17082006 |  | U Protect Pipe Section Alu2 80 159 | 1200x159x80mm | Mineralwolleschale | de | Die Rohrschale U Protect Pipe Section Alu2 vereint effizienten Wärmeschutz mit bestem Brandschutz für R90-120 Rohrdurchführungen. Neben der Zulassung für Brandschutzkonstruktionen nichtbrennbarer Stahl-, Edelstahl-, Kupfer- und Guss-Rohre bis zu DN200 ist die Rohrschale auch für Brandschutzkonstruktionen brennbarer Versorgungsleitungen unter anderem aus PE, PVC, PP, ASA, ABS etc. sowie Aluminiumverbundrohren bis DN100 geprüft. | de | True | True | True | False | False |  |  | 70198010 | INTRASTAT |  |  | 1 | False |  | 276 | [9 empty] | False | ZNA | BASE_UNIT_OR_EACH | UNSPECIFIED | 1 | [12 empty] | NE | 69.1500 | EUR | 1.0 | MTR | 31122025 | 05022024 | STANDARD | UNSPECIFIED
| 7498168 | 4003973264703 | CHANGE_BY_REFRESH | 4003973000004 | SAINT-GOBAIN ISOVER G+H AG |  | 17082006 |  | U Protect Pipe Section Alu2 80 168 | 1200x168x80mm | Mineralwolleschale | de | Die Rohrschale U Protect Pipe Section Alu2 vereint effizienten Wärmeschutz mit bestem Brandschutz für R90-120 Rohrdurchführungen. Neben der Zulassung für Brandschutzkonstruktionen nichtbrennbarer Stahl-, Edelstahl-, Kupfer- und Guss-Rohre bis zu DN200 ist die Rohrschale auch für Brandschutzkonstruktionen brennbarer Versorgungsleitungen unter anderem aus PE, PVC, PP, ASA, ABS etc. sowie Aluminiumverbundrohren bis DN100 geprüft. | de | False | True | True | True | True |  |  | 70198010 | INTRASTAT |  |  | 1 | False |  | 276 | [9 empty] | False | ZNA | DISPLAY_SHIPPER | UNSPECIFIED | 1 |  |  | 1220.00000 | MMT | 328.00000 | MMT | 328.00000 | MMT | 4.73900 | KGM | 4.63700 | KGM | PUG | 90.0000 | EUR | 1.0 | MTR | 31122025 | 05022024 | STANDARD | UNSPECIFIED
| 7498168 | 4003973270919 | CHANGE_BY_REFRESH | 4003973000004 | SAINT-GOBAIN ISOVER G+H AG |  | 17082006 |  | U Protect Pipe Section Alu2 80 168 | 1200x168x80mm | Mineralwolleschale | de | Die Rohrschale U Protect Pipe Section Alu2 vereint effizienten Wärmeschutz mit bestem Brandschutz für R90-120 Rohrdurchführungen. Neben der Zulassung für Brandschutzkonstruktionen nichtbrennbarer Stahl-, Edelstahl-, Kupfer- und Guss-Rohre bis zu DN200 ist die Rohrschale auch für Brandschutzkonstruktionen brennbarer Versorgungsleitungen unter anderem aus PE, PVC, PP, ASA, ABS etc. sowie Aluminiumverbundrohren bis DN100 geprüft. | de | False | True | True | False | True |  |  | 70198010 | INTRASTAT |  |  | 1 | False |  | 276 | [9 empty] | False | ZNA | PALLET | UNSPECIFIED | 1 |  |  | 1210.00000 | MMT | 2570.00000 | MMT | 1250.00000 | MMT | 125.72900 | KGM | 4.63700 | KGM | PX | 90.0000 | EUR | 1.0 | MTR | 31122025 | 05022024 | STANDARD | UNSPECIFIED
| 7498168 | 4003973096953 | CHANGE_BY_REFRESH | 4003973000004 | SAINT-GOBAIN ISOVER G+H AG |  | 17082006 |  | U Protect Pipe Section Alu2 80 168 | 1200x168x80mm | Mineralwolleschale | de | Die Rohrschale U Protect Pipe Section Alu2 vereint effizienten Wärmeschutz mit bestem Brandschutz für R90-120 Rohrdurchführungen. Neben der Zulassung für Brandschutzkonstruktionen nichtbrennbarer Stahl-, Edelstahl-, Kupfer- und Guss-Rohre bis zu DN200 ist die Rohrschale auch für Brandschutzkonstruktionen brennbarer Versorgungsleitungen unter anderem aus PE, PVC, PP, ASA, ABS etc. sowie Aluminiumverbundrohren bis DN100 geprüft. | de | True | True | True | False | False |  |  | 70198010 | INTRASTAT |  |  | 1 | False |  | 276 | [9 empty] | False | ZNA | BASE_UNIT_OR_EACH | UNSPECIFIED | 1 | [12 empty] | NE | 90.0000 | EUR | 1.0 | MTR | 31122025 | 05022024 | STANDARD | UNSPECIFIED
| 7498219 | 4003973093228 | CHANGE_BY_REFRESH | 4003973000004 | SAINT-GOBAIN ISOVER G+H AG |  | 28022007 |  | U Protect Pipe Section Alu2 80 219 | 1200x219x80mm | Mineralwolleschale | de | Die Rohrschale U Protect Pipe Section Alu2 vereint effizienten Wärmeschutz mit bestem Brandschutz für R90-120 Rohrdurchführungen. Neben der Zulassung für Brandschutzkonstruktionen nichtbrennbarer Stahl-, Edelstahl-, Kupfer- und Guss-Rohre bis zu DN200 ist die Rohrschale auch für Brandschutzkonstruktionen brennbarer Versorgungsleitungen unter anderem aus PE, PVC, PP, ASA, ABS etc. sowie Aluminiumverbundrohren bis DN100 geprüft. | de | True | True | True | False | False |  |  | 70198010 | INTRASTAT |  |  | 1 | False |  | 276 | [9 empty] | False | ZNA | BASE_UNIT_OR_EACH | UNSPECIFIED | 1 | [12 empty] | NE | 103.8000 | EUR | 1.0 | MTR | 31122025 | 05022024 | STANDARD | UNSPECIFIED
| 7498219 | 4003973270933 | CHANGE_BY_REFRESH | 4003973000004 | SAINT-GOBAIN ISOVER G+H AG |  | 28022007 |  | U Protect Pipe Section Alu2 80 219 | 1200x219x80mm | Mineralwolleschale | de | Die Rohrschale U Protect Pipe Section Alu2 vereint effizienten Wärmeschutz mit bestem Brandschutz für R90-120 Rohrdurchführungen. Neben der Zulassung für Brandschutzkonstruktionen nichtbrennbarer Stahl-, Edelstahl-, Kupfer- und Guss-Rohre bis zu DN200 ist die Rohrschale auch für Brandschutzkonstruktionen brennbarer Versorgungsleitungen unter anderem aus PE, PVC, PP, ASA, ABS etc. sowie Aluminiumverbundrohren bis DN100 geprüft. | de | False | True | True | False | True |  |  | 70198010 | INTRASTAT |  |  | 1 | False |  | 276 | [9 empty] | False | ZNA | PALLET | UNSPECIFIED | 1 |  |  | 1210.00000 | MMT | 2570.00000 | MMT | 1250.00000 | MMT | 114.74700 | KGM | 5.59100 | KGM | PX | 103.8000 | EUR | 1.0 | MTR | 31122025 | 05022024 | STANDARD | UNSPECIFIED
| 7498219 | 4003973264727 | CHANGE_BY_REFRESH | 4003973000004 | SAINT-GOBAIN ISOVER G+H AG |  | 28022007 |  | U Protect Pipe Section Alu2 80 219 | 1200x219x80mm | Mineralwolleschale | de | Die Rohrschale U Protect Pipe Section Alu2 vereint effizienten Wärmeschutz mit bestem Brandschutz für R90-120 Rohrdurchführungen. Neben der Zulassung für Brandschutzkonstruktionen nichtbrennbarer Stahl-, Edelstahl-, Kupfer- und Guss-Rohre bis zu DN200 ist die Rohrschale auch für Brandschutzkonstruktionen brennbarer Versorgungsleitungen unter anderem aus PE, PVC, PP, ASA, ABS etc. sowie Aluminiumverbundrohren bis DN100 geprüft. | de | False | True | True | True | True |  |  | 70198010 | INTRASTAT |  |  | 1 | False |  | 276 | [9 empty] | False | ZNA | DISPLAY_SHIPPER | UNSPECIFIED | 1 |  |  | 1220.00000 | MMT | 379.00000 | MMT | 379.00000 | MMT | 5.70800 | KGM | 5.59100 | KGM | PUG | 103.8000 | EUR | 1.0 | MTR | 31122025 | 05022024 | STANDARD | UNSPECIFIED
| 7498273 | 4003973093235 | CHANGE_BY_REFRESH | 4003973000004 | SAINT-GOBAIN ISOVER G+H AG |  | 28022007 |  | U Protect Pipe Section Alu2 80 273 | 1200x273x80mm | Mineralwolleschale | de | Die Rohrschale U Protect Pipe Section Alu2 vereint effizienten Wärmeschutz mit bestem Brandschutz für R90-120 Rohrdurchführungen. Neben der Zulassung für Brandschutzkonstruktionen nichtbrennbarer Stahl-, Edelstahl-, Kupfer- und Guss-Rohre bis zu DN200 ist die Rohrschale auch für Brandschutzkonstruktionen brennbarer Versorgungsleitungen unter anderem aus PE, PVC, PP, ASA, ABS etc. sowie Aluminiumverbundrohren bis DN100 geprüft. | de | True | True | True | False | False |  |  | 70198010 | INTRASTAT |  |  | 1 | False |  | 276 | [9 empty] | False | ZNA | BASE_UNIT_OR_EACH | UNSPECIFIED | 1 | [12 empty] | NE | 117.8500 | EUR | 1.0 | MTR | 31122025 | 05022024 | STANDARD | UNSPECIFIED
| 7498273 | 4003973264734 | CHANGE_BY_REFRESH | 4003973000004 | SAINT-GOBAIN ISOVER G+H AG |  | 28022007 |  | U Protect Pipe Section Alu2 80 273 | 1200x273x80mm | Mineralwolleschale | de | Die Rohrschale U Protect Pipe Section Alu2 vereint effizienten Wärmeschutz mit bestem Brandschutz für R90-120 Rohrdurchführungen. Neben der Zulassung für Brandschutzkonstruktionen nichtbrennbarer Stahl-, Edelstahl-, Kupfer- und Guss-Rohre bis zu DN200 ist die Rohrschale auch für Brandschutzkonstruktionen brennbarer Versorgungsleitungen unter anderem aus PE, PVC, PP, ASA, ABS etc. sowie Aluminiumverbundrohren bis DN100 geprüft. | de | False | True | True | True | True |  |  | 70198010 | INTRASTAT |  |  | 1 | False |  | 276 | [9 empty] | False | ZNA | DISPLAY_SHIPPER | UNSPECIFIED | 1 |  |  | 1220.00000 | MMT | 433.00000 | MMT | 433.00000 | MMT | 6.73500 | KGM | 6.60100 | KGM | PUG | 117.8500 | EUR | 1.0 | MTR | 31122025 | 05022024 | STANDARD | UNSPECIFIED
| 7498273 | 4003973270940 | CHANGE_BY_REFRESH | 4003973000004 | SAINT-GOBAIN ISOVER G+H AG |  | 28022007 |  | U Protect Pipe Section Alu2 80 273 | 1200x273x80mm | Mineralwolleschale | de | Die Rohrschale U Protect Pipe Section Alu2 vereint effizienten Wärmeschutz mit bestem Brandschutz für R90-120 Rohrdurchführungen. Neben der Zulassung für Brandschutzkonstruktionen nichtbrennbarer Stahl-, Edelstahl-, Kupfer- und Guss-Rohre bis zu DN200 ist die Rohrschale auch für Brandschutzkonstruktionen brennbarer Versorgungsleitungen unter anderem aus PE, PVC, PP, ASA, ABS etc. sowie Aluminiumverbundrohren bis DN100 geprüft. | de | False | True | True | False | True |  |  | 70198010 | INTRASTAT |  |  | 1 | False |  | 276 | [9 empty] | False | ZNA | PALLET | UNSPECIFIED | 1 |  |  | 1210.00000 | MMT | 2570.00000 | MMT | 1250.00000 | MMT | 119.76000 | KGM | 6.60100 | KGM | PX | 117.8500 | EUR | 1.0 | MTR | 31122025 | 05022024 | STANDARD | UNSPECIFIED
| 7499089 | 4003973264741 | CHANGE_BY_REFRESH | 4003973000004 | SAINT-GOBAIN ISOVER G+H AG |  | 03122013 |  | U Protect Pipe Section Alu2 90 89 | 1200x89x90mm | Mineralwolleschale | de | Die Rohrschale U Protect Pipe Section Alu2 vereint effizienten Wärmeschutz mit bestem Brandschutz für R90-120 Rohrdurchführungen. Neben der Zulassung für Brandschutzkonstruktionen nichtbrennbarer Stahl-, Edelstahl-, Kupfer- und Guss-Rohre bis zu DN200 ist die Rohrschale auch für Brandschutzkonstruktionen brennbarer Versorgungsleitungen unter anderem aus PE, PVC, PP, ASA, ABS etc. sowie Aluminiumverbundrohren bis DN100 geprüft. | de | False | True | True | True | True |  |  | 70198010 | INTRASTAT |  |  | 1 | False |  | 276 | [9 empty] | False | ZNA | DISPLAY_SHIPPER | UNSPECIFIED | 1 |  |  | 1220.00000 | MMT | 269.00000 | MMT | 269.00000 | MMT | 3.84900 | KGM | 3.76600 | KGM | PUG | 66.6500 | EUR | 1.0 | MTR | 31122025 | 05022024 | STANDARD | UNSPECIFIED
| 7499089 | 4003973270957 | CHANGE_BY_REFRESH | 4003973000004 | SAINT-GOBAIN ISOVER G+H AG |  | 03122013 |  | U Protect Pipe Section Alu2 90 89 | 1200x89x90mm | Mineralwolleschale | de | Die Rohrschale U Protect Pipe Section Alu2 vereint effizienten Wärmeschutz mit bestem Brandschutz für R90-120 Rohrdurchführungen. Neben der Zulassung für Brandschutzkonstruktionen nichtbrennbarer Stahl-, Edelstahl-, Kupfer- und Guss-Rohre bis zu DN200 ist die Rohrschale auch für Brandschutzkonstruktionen brennbarer Versorgungsleitungen unter anderem aus PE, PVC, PP, ASA, ABS etc. sowie Aluminiumverbundrohren bis DN100 geprüft. | de | False | True | True | False | True |  |  | 70198010 | INTRASTAT |  |  | 1 | False |  | 276 | [9 empty] | False | ZNA | PALLET | UNSPECIFIED | 1 |  |  | 1210.00000 | MMT | 2570.00000 | MMT | 1250.00000 | MMT | 165.96100 | KGM | 3.76600 | KGM | PX | 66.6500 | EUR | 1.0 | MTR | 31122025 | 05022024 | STANDARD | UNSPECIFIED
| 7499089 | 4003973219628 | CHANGE_BY_REFRESH | 4003973000004 | SAINT-GOBAIN ISOVER G+H AG |  | 03122013 |  | U Protect Pipe Section Alu2 90 89 | 1200x89x90mm | Mineralwolleschale | de | Die Rohrschale U Protect Pipe Section Alu2 vereint effizienten Wärmeschutz mit bestem Brandschutz für R90-120 Rohrdurchführungen. Neben der Zulassung für Brandschutzkonstruktionen nichtbrennbarer Stahl-, Edelstahl-, Kupfer- und Guss-Rohre bis zu DN200 ist die Rohrschale auch für Brandschutzkonstruktionen brennbarer Versorgungsleitungen unter anderem aus PE, PVC, PP, ASA, ABS etc. sowie Aluminiumverbundrohren bis DN100 geprüft. | de | True | True | True | False | False |  |  | 70198010 | INTRASTAT |  |  | 1 | False |  | 276 | [9 empty] | False | ZNA | BASE_UNIT_OR_EACH | UNSPECIFIED | 1 | [12 empty] | NE | 66.6500 | EUR | 1.0 | MTR | 31122025 | 05022024 | STANDARD | UNSPECIFIED
| 752015 | 4003973264796 | CHANGE_BY_REFRESH | 4003973000004 | SAINT-GOBAIN ISOVER G+H AG |  | 04052005 |  | Protect PS BSR 90 Alu2 20 15 | 1200x20x15mm | Brandschutzschale | de | font style="vertical-align: inherit"font style="vertical-align: inherit"font style="vertical-align: inherit"font style="vertical-align: inherit"Protect Pipe Section BSR 90 Alu2 Brandschutzrohrschalen eignen sich perfekt für unkomplizierte Brandschutzmaßnahmen in Decken- und Wanddurchbrüchen mit der Feuerwiderstandsklasse F 30 bzw. /font/font/fontfont style="vertical-align: inherit"font style="vertical-align: inherit"font style="vertical-align: inherit"F 120. Bei Kombination mit der bewährten ISOVER Protect BSW Brandschutzwolle kann sogar auf eine Vermörtelung, gerade bei unregelmäßigen Durchbrüchen, verzichtet werden. /font/font/fontfont style="vertical-align: inherit"font style="vertical-align: inherit"font style="vertical-align: inherit"Nichtbrennbar Baustoffklasse A2./font/font/font/font | de | False | True | True | True | True |  |  | 68061000 | INTRASTAT |  |  | 1 | False |  | 276 | [9 empty] | False | ZNA | DISPLAY_SHIPPER | UNSPECIFIED | [5 empty] | 211.00000 | MMT |  |  |  |  | 0.39600 | KGM | PUG | 38.3500 | EUR | 1.0 | MTR | 31122025 | 05022024 | STANDARD | UNSPECIFIED
| 752015 | 4003973085803 | CHANGE_BY_REFRESH | 4003973000004 | SAINT-GOBAIN ISOVER G+H AG |  | 04052005 |  | Protect PS BSR 90 Alu2 20 15 | 1200x20x15mm | Brandschutzschale | de | font style="vertical-align: inherit"font style="vertical-align: inherit"font style="vertical-align: inherit"font style="vertical-align: inherit"Protect Pipe Section BSR 90 Alu2 Brandschutzrohrschalen eignen sich perfekt für unkomplizierte Brandschutzmaßnahmen in Decken- und Wanddurchbrüchen mit der Feuerwiderstandsklasse F 30 bzw. /font/font/fontfont style="vertical-align: inherit"font style="vertical-align: inherit"font style="vertical-align: inherit"F 120. Bei Kombination mit der bewährten ISOVER Protect BSW Brandschutzwolle kann sogar auf eine Vermörtelung, gerade bei unregelmäßigen Durchbrüchen, verzichtet werden. /font/font/fontfont style="vertical-align: inherit"font style="vertical-align: inherit"font style="vertical-align: inherit"Nichtbrennbar Baustoffklasse A2./font/font/font/font | de | True | True | True | False | False |  |  | 68061000 | INTRASTAT |  |  | 1 | False |  | 276 | [9 empty] | False | ZNA | BASE_UNIT_OR_EACH | UNSPECIFIED | [13 empty] | NE | 38.3500 | EUR | 1.0 | MTR | 31122025 | 05022024 | STANDARD | UNSPECIFIED
| 752018 | 4003973085810 | CHANGE_BY_REFRESH | 4003973000004 | SAINT-GOBAIN ISOVER G+H AG |  | 04052005 |  | Protect PS BSR 90 Alu2 20 18 | 1200x20x18mm | Brandschutzschale | de | font style="vertical-align: inherit"font style="vertical-align: inherit"font style="vertical-align: inherit"font style="vertical-align: inherit"Protect Pipe Section BSR 90 Alu2 Brandschutzrohrschalen eignen sich perfekt für unkomplizierte Brandschutzmaßnahmen in Decken- und Wanddurchbrüchen mit der Feuerwiderstandsklasse F 30 bzw. /font/font/fontfont style="vertical-align: inherit"font style="vertical-align: inherit"font style="vertical-align: inherit"F 120. Bei Kombination mit der bewährten ISOVER Protect BSW Brandschutzwolle kann sogar auf eine Vermörtelung, gerade bei unregelmäßigen Durchbrüchen, verzichtet werden. /font/font/fontfont style="vertical-align: inherit"font style="vertical-align: inherit"font style="vertical-align: inherit"Nichtbrennbar Baustoffklasse A2./font/font/font/font | de | True | True | True | False | False |  |  | 68061000 | INTRASTAT |  |  | 1 | False |  | 276 | [9 empty] | False | ZNA | BASE_UNIT_OR_EACH | UNSPECIFIED | [13 empty] | NE | 39.9500 | EUR | 1.0 | MTR | 31122025 | 05022024 | STANDARD | UNSPECIFIED
| 752018 | 4003973264826 | CHANGE_BY_REFRESH | 4003973000004 | SAINT-GOBAIN ISOVER G+H AG |  | 04052005 |  | Protect PS BSR 90 Alu2 20 18 | 1200x20x18mm | Brandschutzschale | de | font style="vertical-align: inherit"font style="vertical-align: inherit"font style="vertical-align: inherit"font style="vertical-align: inherit"Protect Pipe Section BSR 90 Alu2 Brandschutzrohrschalen eignen sich perfekt für unkomplizierte Brandschutzmaßnahmen in Decken- und Wanddurchbrüchen mit der Feuerwiderstandsklasse F 30 bzw. /font/font/fontfont style="vertical-align: inherit"font style="vertical-align: inherit"font style="vertical-align: inherit"F 120. Bei Kombination mit der bewährten ISOVER Protect BSW Brandschutzwolle kann sogar auf eine Vermörtelung, gerade bei unregelmäßigen Durchbrüchen, verzichtet werden. /font/font/fontfont style="vertical-align: inherit"font style="vertical-align: inherit"font style="vertical-align: inherit"Nichtbrennbar Baustoffklasse A2./font/font/font/font | de | False | True | True | True | True |  |  | 68061000 | INTRASTAT |  |  | 1 | False |  | 276 | [9 empty] | False | ZNA | DISPLAY_SHIPPER | UNSPECIFIED | [5 empty] | 211.00000 | MMT |  |  |  |  | 0.43000 | KGM | PUG | 39.9500 | EUR | 1.0 | MTR | 31122025 | 05022024 | STANDARD | UNSPECIFIED
| 752022 | 4003973264833 | CHANGE_BY_REFRESH | 4003973000004 | SAINT-GOBAIN ISOVER G+H AG |  | 04052005 |  | Protect PS BSR 90 Alu2 20 22 | 1200x20x22mm | Brandschutzschale | de | font style="vertical-align: inherit"font style="vertical-align: inherit"font style="vertical-align: inherit"font style="vertical-align: inherit"Protect Pipe Section BSR 90 Alu2 Brandschutzrohrschalen eignen sich perfekt für unkomplizierte Brandschutzmaßnahmen in Decken- und Wanddurchbrüchen mit der Feuerwiderstandsklasse F 30 bzw. /font/font/fontfont style="vertical-align: inherit"font style="vertical-align: inherit"font style="vertical-align: inherit"F 120. Bei Kombination mit der bewährten ISOVER Protect BSW Brandschutzwolle kann sogar auf eine Vermörtelung, gerade bei unregelmäßigen Durchbrüchen, verzichtet werden. /font/font/fontfont style="vertical-align: inherit"font style="vertical-align: inherit"font style="vertical-align: inherit"Nichtbrennbar Baustoffklasse A2./font/font/font/font | de | False | True | True | True | True |  |  | 68061000 | INTRASTAT |  |  | 1 | False |  | 276 | [9 empty] | False | ZNA | DISPLAY_SHIPPER | UNSPECIFIED | [5 empty] | 211.00000 | MMT |  |  |  |  | 0.47500 | KGM | PUG | 47.7000 | EUR | 1.0 | MTR | 31122025 | 05022024 | STANDARD | UNSPECIFIED
| 752022 | 4003973085827 | CHANGE_BY_REFRESH | 4003973000004 | SAINT-GOBAIN ISOVER G+H AG |  | 04052005 |  | Protect PS BSR 90 Alu2 20 22 | 1200x20x22mm | Brandschutzschale | de | font style="vertical-align: inherit"font style="vertical-align: inherit"font style="vertical-align: inherit"font style="vertical-align: inherit"Protect Pipe Section BSR 90 Alu2 Brandschutzrohrschalen eignen sich perfekt für unkomplizierte Brandschutzmaßnahmen in Decken- und Wanddurchbrüchen mit der Feuerwiderstandsklasse F 30 bzw. /font/font/fontfont style="vertical-align: inherit"font style="vertical-align: inherit"font style="vertical-align: inherit"F 120. Bei Kombination mit der bewährten ISOVER Protect BSW Brandschutzwolle kann sogar auf eine Vermörtelung, gerade bei unregelmäßigen Durchbrüchen, verzichtet werden. /font/font/fontfont style="vertical-align: inherit"font style="vertical-align: inherit"font style="vertical-align: inherit"Nichtbrennbar Baustoffklasse A2./font/font/font/font | de | True | True | True | False | False |  |  | 68061000 | INTRASTAT |  |  | 1 | False |  | 276 | [9 empty] | False | ZNA | BASE_UNIT_OR_EACH | UNSPECIFIED | [13 empty] | NE | 47.7000 | EUR | 1.0 | MTR | 31122025 | 05022024 | STANDARD | UNSPECIFIED
| 752028 | 4003973264864 | CHANGE_BY_REFRESH | 4003973000004 | SAINT-GOBAIN ISOVER G+H AG |  | 04052005 |  | Protect PS BSR 90 Alu2 20 28 | 1200x20x28mm | Brandschutzschale | de | font style="vertical-align: inherit"font style="vertical-align: inherit"font style="vertical-align: inherit"font style="vertical-align: inherit"Protect Pipe Section BSR 90 Alu2 Brandschutzrohrschalen eignen sich perfekt für unkomplizierte Brandschutzmaßnahmen in Decken- und Wanddurchbrüchen mit der Feuerwiderstandsklasse F 30 bzw. /font/font/fontfont style="vertical-align: inherit"font style="vertical-align: inherit"font style="vertical-align: inherit"F 120. Bei Kombination mit der bewährten ISOVER Protect BSW Brandschutzwolle kann sogar auf eine Vermörtelung, gerade bei unregelmäßigen Durchbrüchen, verzichtet werden. /font/font/fontfont style="vertical-align: inherit"font style="vertical-align: inherit"font style="vertical-align: inherit"Nichtbrennbar Baustoffklasse A2./font/font/font/font | de | False | True | True | True | True |  |  | 68061000 | INTRASTAT |  |  | 1 | False |  | 276 | [9 empty] | False | ZNA | DISPLAY_SHIPPER | UNSPECIFIED | [5 empty] | 211.00000 | MMT |  |  |  |  | 0.59000 | KGM | PUG | 58.6000 | EUR | 1.0 | MTR | 31122025 | 05022024 | STANDARD | UNSPECIFIED
| 752028 | 4003973085834 | CHANGE_BY_REFRESH | 4003973000004 | SAINT-GOBAIN ISOVER G+H AG |  | 04052005 |  | Protect PS BSR 90 Alu2 20 28 | 1200x20x28mm | Brandschutzschale | de | font style="vertical-align: inherit"font style="vertical-align: inherit"font style="vertical-align: inherit"font style="vertical-align: inherit"Protect Pipe Section BSR 90 Alu2 Brandschutzrohrschalen eignen sich perfekt für unkomplizierte Brandschutzmaßnahmen in Decken- und Wanddurchbrüchen mit der Feuerwiderstandsklasse F 30 bzw. /font/font/fontfont style="vertical-align: inherit"font style="vertical-align: inherit"font style="vertical-align: inherit"F 120. Bei Kombination mit der bewährten ISOVER Protect BSW Brandschutzwolle kann sogar auf eine Vermörtelung, gerade bei unregelmäßigen Durchbrüchen, verzichtet werden. /font/font/fontfont style="vertical-align: inherit"font style="vertical-align: inherit"font style="vertical-align: inherit"Nichtbrennbar Baustoffklasse A2./font/font/font/font | de | True | True | True | False | False |  |  | 68061000 | INTRASTAT |  |  | 1 | False |  | 276 | [9 empty] | False | ZNA | BASE_UNIT_OR_EACH | UNSPECIFIED | [13 empty] | NE | 58.6000 | EUR | 1.0 | MTR | 31122025 | 05022024 | STANDARD | UNSPECIFIED
| 752032 | 4003973091231 | CHANGE_BY_REFRESH | 4003973000004 | SAINT-GOBAIN ISOVER G+H AG |  | 18102006 |  | Protect PS BSR 90 Alu2 20 32 | 1200x20x32mm | Brandschutzschale | de | font style="vertical-align: inherit"font style="vertical-align: inherit"font style="vertical-align: inherit"font style="vertical-align: inherit"Protect Pipe Section BSR 90 Alu2 Brandschutzrohrschalen eignen sich perfekt für unkomplizierte Brandschutzmaßnahmen in Decken- und Wanddurchbrüchen mit der Feuerwiderstandsklasse F 30 bzw. /font/font/fontfont style="vertical-align: inherit"font style="vertical-align: inherit"font style="vertical-align: inherit"F 120. Bei Kombination mit der bewährten ISOVER Protect BSW Brandschutzwolle kann sogar auf eine Vermörtelung, gerade bei unregelmäßigen Durchbrüchen, verzichtet werden. /font/font/fontfont style="vertical-align: inherit"font style="vertical-align: inherit"font style="vertical-align: inherit"Nichtbrennbar Baustoffklasse A2./font/font/font/font | de | True | True | True | False | False |  |  | 68061000 | INTRASTAT |  |  | 1 | False |  | 276 | [9 empty] | False | ZNA | BASE_UNIT_OR_EACH | UNSPECIFIED | [13 empty] | NE | 61.8500 | EUR | 1.0 | MTR | 31122025 | 05022024 | STANDARD | UNSPECIFIED
| 752032 | 4003973264871 | CHANGE_BY_REFRESH | 4003973000004 | SAINT-GOBAIN ISOVER G+H AG |  | 18102006 |  | Protect PS BSR 90 Alu2 20 32 | 1200x20x32mm | Brandschutzschale | de | font style="vertical-align: inherit"font style="vertical-align: inherit"font style="vertical-align: inherit"font style="vertical-align: inherit"Protect Pipe Section BSR 90 Alu2 Brandschutzrohrschalen eignen sich perfekt für unkomplizierte Brandschutzmaßnahmen in Decken- und Wanddurchbrüchen mit der Feuerwiderstandsklasse F 30 bzw. /font/font/fontfont style="vertical-align: inherit"font style="vertical-align: inherit"font style="vertical-align: inherit"F 120. Bei Kombination mit der bewährten ISOVER Protect BSW Brandschutzwolle kann sogar auf eine Vermörtelung, gerade bei unregelmäßigen Durchbrüchen, verzichtet werden. /font/font/fontfont style="vertical-align: inherit"font style="vertical-align: inherit"font style="vertical-align: inherit"Nichtbrennbar Baustoffklasse A2./font/font/font/font | de | False | True | True | True | True |  |  | 68061000 | INTRASTAT |  |  | 1 | False |  | 276 | [9 empty] | False | ZNA | DISPLAY_SHIPPER | UNSPECIFIED | [5 empty] | 211.00000 | MMT |  |  |  |  | 0.58800 | KGM | PUG | 61.8500 | EUR | 1.0 | MTR | 31122025 | 05022024 | STANDARD | UNSPECIFIED
| 752035 | 4003973264888 | CHANGE_BY_REFRESH | 4003973000004 | SAINT-GOBAIN ISOVER G+H AG |  | 04052005 |  | Protect PS BSR 90 Alu2 20 35 | 1200x20x35mm | Brandschutzschale | de | font style="vertical-align: inherit"font style="vertical-align: inherit"font style="vertical-align: inherit"font style="vertical-align: inherit"Protect Pipe Section BSR 90 Alu2 Brandschutzrohrschalen eignen sich perfekt für unkomplizierte Brandschutzmaßnahmen in Decken- und Wanddurchbrüchen mit der Feuerwiderstandsklasse F 30 bzw. /font/font/fontfont style="vertical-align: inherit"font style="vertical-align: inherit"font style="vertical-align: inherit"F 120. Bei Kombination mit der bewährten ISOVER Protect BSW Brandschutzwolle kann sogar auf eine Vermörtelung, gerade bei unregelmäßigen Durchbrüchen, verzichtet werden. /font/font/fontfont style="vertical-align: inherit"font style="vertical-align: inherit"font style="vertical-align: inherit"Nichtbrennbar Baustoffklasse A2./font/font/font/font | de | False | True | True | True | True |  |  | 68061000 | INTRASTAT |  |  | 1 | False |  | 276 | [9 empty] | False | ZNA | DISPLAY_SHIPPER | UNSPECIFIED | [5 empty] | 211.00000 | MMT |  |  |  |  | 0.62200 | KGM | PUG | 64.1000 | EUR | 1.0 | MTR | 31122025 | 05022024 | STANDARD | UNSPECIFIED
| 752035 | 4003973085841 | CHANGE_BY_REFRESH | 4003973000004 | SAINT-GOBAIN ISOVER G+H AG |  | 04052005 |  | Protect PS BSR 90 Alu2 20 35 | 1200x20x35mm | Brandschutzschale | de | font style="vertical-align: inherit"font style="vertical-align: inherit"font style="vertical-align: inherit"font style="vertical-align: inherit"Protect Pipe Section BSR 90 Alu2 Brandschutzrohrschalen eignen sich perfekt für unkomplizierte Brandschutzmaßnahmen in Decken- und Wanddurchbrüchen mit der Feuerwiderstandsklasse F 30 bzw. /font/font/fontfont style="vertical-align: inherit"font style="vertical-align: inherit"font style="vertical-align: inherit"F 120. Bei Kombination mit der bewährten ISOVER Protect BSW Brandschutzwolle kann sogar auf eine Vermörtelung, gerade bei unregelmäßigen Durchbrüchen, verzichtet werden. /font/font/fontfont style="vertical-align: inherit"font style="vertical-align: inherit"font style="vertical-align: inherit"Nichtbrennbar Baustoffklasse A2./font/font/font/font | de | True | True | True | False | False |  |  | 68061000 | INTRASTAT |  |  | 1 | False |  | 276 | [9 empty] | False | ZNA | BASE_UNIT_OR_EACH | UNSPECIFIED | [13 empty] | NE | 64.1000 | EUR | 1.0 | MTR | 31122025 | 05022024 | STANDARD | UNSPECIFIED
| 752042 | 4003973085858 | CHANGE_BY_REFRESH | 4003973000004 | SAINT-GOBAIN ISOVER G+H AG |  | 04052005 |  | Protect PS BSR 90 Alu2 20 42 | 1200x20x42mm | Brandschutzschale | de | font style="vertical-align: inherit"font style="vertical-align: inherit"font style="vertical-align: inherit"font style="vertical-align: inherit"Protect Pipe Section BSR 90 Alu2 Brandschutzrohrschalen eignen sich perfekt für unkomplizierte Brandschutzmaßnahmen in Decken- und Wanddurchbrüchen mit der Feuerwiderstandsklasse F 30 bzw. /font/font/fontfont style="vertical-align: inherit"font style="vertical-align: inherit"font style="vertical-align: inherit"F 120. Bei Kombination mit der bewährten ISOVER Protect BSW Brandschutzwolle kann sogar auf eine Vermörtelung, gerade bei unregelmäßigen Durchbrüchen, verzichtet werden. /font/font/fontfont style="vertical-align: inherit"font style="vertical-align: inherit"font style="vertical-align: inherit"Nichtbrennbar Baustoffklasse A2./font/font/font/font | de | True | True | True | False | False |  |  | 68061000 | INTRASTAT |  |  | 1 | False |  | 276 | [9 empty] | False | ZNA | BASE_UNIT_OR_EACH | UNSPECIFIED | [13 empty] | NE | 73.8000 | EUR | 1.0 | MTR | 31122025 | 05022024 | STANDARD | UNSPECIFIED
| 752042 | 4003973264895 | CHANGE_BY_REFRESH | 4003973000004 | SAINT-GOBAIN ISOVER G+H AG |  | 04052005 |  | Protect PS BSR 90 Alu2 20 42 | 1200x20x42mm | Brandschutzschale | de | font style="vertical-align: inherit"font style="vertical-align: inherit"font style="vertical-align: inherit"font style="vertical-align: inherit"Protect Pipe Section BSR 90 Alu2 Brandschutzrohrschalen eignen sich perfekt für unkomplizierte Brandschutzmaßnahmen in Decken- und Wanddurchbrüchen mit der Feuerwiderstandsklasse F 30 bzw. /font/font/fontfont style="vertical-align: inherit"font style="vertical-align: inherit"font style="vertical-align: inherit"F 120. Bei Kombination mit der bewährten ISOVER Protect BSW Brandschutzwolle kann sogar auf eine Vermörtelung, gerade bei unregelmäßigen Durchbrüchen, verzichtet werden. /font/font/fontfont style="vertical-align: inherit"font style="vertical-align: inherit"font style="vertical-align: inherit"Nichtbrennbar Baustoffklasse A2./font/font/font/font | de | False | True | True | True | True |  |  | 68061000 | INTRASTAT |  |  | 1 | False |  | 276 | [9 empty] | False | ZNA | DISPLAY_SHIPPER | UNSPECIFIED | [5 empty] | 211.00000 | MMT |  |  |  |  | 0.70100 | KGM | PUG | 73.8000 | EUR | 1.0 | MTR | 31122025 | 05022024 | STANDARD | UNSPECIFIED
| 753028 | 4003973264925 | CHANGE_BY_REFRESH | 4003973000004 | SAINT-GOBAIN ISOVER G+H AG |  | 11012006 |  | Protect PS BSR 90 Alu2 30 28 | 1200x30x28mm | Brandschutzschale | de | font style="vertical-align: inherit"font style="vertical-align: inherit"font style="vertical-align: inherit"font style="vertical-align: inherit"Protect Pipe Section BSR 90 Alu2 Brandschutzrohrschalen eignen sich perfekt für unkomplizierte Brandschutzmaßnahmen in Decken- und Wanddurchbrüchen mit der Feuerwiderstandsklasse F 30 bzw. /font/font/fontfont style="vertical-align: inherit"font style="vertical-align: inherit"font style="vertical-align: inherit"F 120. Bei Kombination mit der bewährten ISOVER Protect BSW Brandschutzwolle kann sogar auf eine Vermörtelung, gerade bei unregelmäßigen Durchbrüchen, verzichtet werden. /font/font/fontfont style="vertical-align: inherit"font style="vertical-align: inherit"font style="vertical-align: inherit"Nichtbrennbar Baustoffklasse A2./font/font/font/font | de | False | True | True | True | True |  |  | 68061000 | INTRASTAT |  |  | 1 | False |  | 276 | [9 empty] | False | ZNA | DISPLAY_SHIPPER | UNSPECIFIED | [5 empty] | 211.00000 | MMT |  |  |  |  | 0.98400 | KGM | PUG | 74.8000 | EUR | 1.0 | MTR | 31122025 | 05022024 | STANDARD | UNSPECIFIED
| 753028 | 4003973087241 | CHANGE_BY_REFRESH | 4003973000004 | SAINT-GOBAIN ISOVER G+H AG |  | 11012006 |  | Protect PS BSR 90 Alu2 30 28 | 1200x30x28mm | Brandschutzschale | de | font style="vertical-align: inherit"font style="vertical-align: inherit"font style="vertical-align: inherit"font style="vertical-align: inherit"Protect Pipe Section BSR 90 Alu2 Brandschutzrohrschalen eignen sich perfekt für unkomplizierte Brandschutzmaßnahmen in Decken- und Wanddurchbrüchen mit der Feuerwiderstandsklasse F 30 bzw. /font/font/fontfont style="vertical-align: inherit"font style="vertical-align: inherit"font style="vertical-align: inherit"F 120. Bei Kombination mit der bewährten ISOVER Protect BSW Brandschutzwolle kann sogar auf eine Vermörtelung, gerade bei unregelmäßigen Durchbrüchen, verzichtet werden. /font/font/fontfont style="vertical-align: inherit"font style="vertical-align: inherit"font style="vertical-align: inherit"Nichtbrennbar Baustoffklasse A2./font/font/font/font | de | True | True | True | False | False |  |  | 68061000 | INTRASTAT |  |  | 1 | False |  | 276 | [9 empty] | False | ZNA | BASE_UNIT_OR_EACH | UNSPECIFIED | [13 empty] | NE | 74.8000 | EUR | 1.0 | MTR | 31122025 | 05022024 | STANDARD | UNSPECIFIED
| 753035 | 4003973087258 | CHANGE_BY_REFRESH | 4003973000004 | SAINT-GOBAIN ISOVER G+H AG |  | 11012006 |  | Protect PS BSR 90 Alu2 30 35 | 1200x30x35mm | Brandschutzschale | de | font style="vertical-align: inherit"font style="vertical-align: inherit"font style="vertical-align: inherit"font style="vertical-align: inherit"Protect Pipe Section BSR 90 Alu2 Brandschutzrohrschalen eignen sich perfekt für unkomplizierte Brandschutzmaßnahmen in Decken- und Wanddurchbrüchen mit der Feuerwiderstandsklasse F 30 bzw. /font/font/fontfont style="vertical-align: inherit"font style="vertical-align: inherit"font style="vertical-align: inherit"F 120. Bei Kombination mit der bewährten ISOVER Protect BSW Brandschutzwolle kann sogar auf eine Vermörtelung, gerade bei unregelmäßigen Durchbrüchen, verzichtet werden. /font/font/fontfont style="vertical-align: inherit"font style="vertical-align: inherit"font style="vertical-align: inherit"Nichtbrennbar Baustoffklasse A2./font/font/font/font | de | True | True | True | False | False |  |  | 68061000 | INTRASTAT |  |  | 1 | False |  | 276 | [9 empty] | False | ZNA | BASE_UNIT_OR_EACH | UNSPECIFIED | [13 empty] | NE | 85.1000 | EUR | 1.0 | MTR | 31122025 | 05022024 | STANDARD | UNSPECIFIED
| 753035 | 4003973264949 | CHANGE_BY_REFRESH | 4003973000004 | SAINT-GOBAIN ISOVER G+H AG |  | 11012006 |  | Protect PS BSR 90 Alu2 30 35 | 1200x30x35mm | Brandschutzschale | de | font style="vertical-align: inherit"font style="vertical-align: inherit"font style="vertical-align: inherit"font style="vertical-align: inherit"Protect Pipe Section BSR 90 Alu2 Brandschutzrohrschalen eignen sich perfekt für unkomplizierte Brandschutzmaßnahmen in Decken- und Wanddurchbrüchen mit der Feuerwiderstandsklasse F 30 bzw. /font/font/fontfont style="vertical-align: inherit"font style="vertical-align: inherit"font style="vertical-align: inherit"F 120. Bei Kombination mit der bewährten ISOVER Protect BSW Brandschutzwolle kann sogar auf eine Vermörtelung, gerade bei unregelmäßigen Durchbrüchen, verzichtet werden. /font/font/fontfont style="vertical-align: inherit"font style="vertical-align: inherit"font style="vertical-align: inherit"Nichtbrennbar Baustoffklasse A2./font/font/font/font | de | False | True | True | True | True |  |  | 68061000 | INTRASTAT |  |  | 1 | False |  | 276 | [9 empty] | False | ZNA | DISPLAY_SHIPPER | UNSPECIFIED | [5 empty] | 211.00000 | MMT |  |  |  |  | 1.10300 | KGM | PUG | 85.1000 | EUR | 1.0 | MTR | 31122025 | 05022024 | STANDARD | UNSPECIFIED
| 753042 | 4003973085865 | CHANGE_BY_REFRESH | 4003973000004 | SAINT-GOBAIN ISOVER G+H AG |  | 04052005 |  | Protect PS BSR 90 Alu2 30 42 | 1200x30x42mm | Brandschutzschale | de | font style="vertical-align: inherit"font style="vertical-align: inherit"font style="vertical-align: inherit"font style="vertical-align: inherit"Protect Pipe Section BSR 90 Alu2 Brandschutzrohrschalen eignen sich perfekt für unkomplizierte Brandschutzmaßnahmen in Decken- und Wanddurchbrüchen mit der Feuerwiderstandsklasse F 30 bzw. /font/font/fontfont style="vertical-align: inherit"font style="vertical-align: inherit"font style="vertical-align: inherit"F 120. Bei Kombination mit der bewährten ISOVER Protect BSW Brandschutzwolle kann sogar auf eine Vermörtelung, gerade bei unregelmäßigen Durchbrüchen, verzichtet werden. /font/font/fontfont style="vertical-align: inherit"font style="vertical-align: inherit"font style="vertical-align: inherit"Nichtbrennbar Baustoffklasse A2./font/font/font/font | de | True | True | True | False | False |  |  | 68061000 | INTRASTAT |  |  | 1 | False |  | 276 | [9 empty] | False | ZNA | BASE_UNIT_OR_EACH | UNSPECIFIED | [13 empty] | NE | 92.9000 | EUR | 1.0 | MTR | 31122025 | 05022024 | STANDARD | UNSPECIFIED
| 753042 | 4003973264956 | CHANGE_BY_REFRESH | 4003973000004 | SAINT-GOBAIN ISOVER G+H AG |  | 04052005 |  | Protect PS BSR 90 Alu2 30 42 | 1200x30x42mm | Brandschutzschale | de | font style="vertical-align: inherit"font style="vertical-align: inherit"font style="vertical-align: inherit"font style="vertical-align: inherit"Protect Pipe Section BSR 90 Alu2 Brandschutzrohrschalen eignen sich perfekt für unkomplizierte Brandschutzmaßnahmen in Decken- und Wanddurchbrüchen mit der Feuerwiderstandsklasse F 30 bzw. /font/font/fontfont style="vertical-align: inherit"font style="vertical-align: inherit"font style="vertical-align: inherit"F 120. Bei Kombination mit der bewährten ISOVER Protect BSW Brandschutzwolle kann sogar auf eine Vermörtelung, gerade bei unregelmäßigen Durchbrüchen, verzichtet werden. /font/font/fontfont style="vertical-align: inherit"font style="vertical-align: inherit"font style="vertical-align: inherit"Nichtbrennbar Baustoffklasse A2./font/font/font/font | de | False | True | True | True | True |  |  | 68061000 | INTRASTAT |  |  | 1 | False |  | 276 | [9 empty] | False | ZNA | DISPLAY_SHIPPER | UNSPECIFIED | [5 empty] | 211.00000 | MMT |  |  |  |  | 1.22200 | KGM | PUG | 92.9000 | EUR | 1.0 | MTR | 31122025 | 05022024 | STANDARD | UNSPECIFIED
| 753054 | 4003973085889 | CHANGE_BY_REFRESH | 4003973000004 | SAINT-GOBAIN ISOVER G+H AG |  | 04052005 |  | Protect PS BSR 90 Alu2 30 54 | 1200x30x54mm | Brandschutzschale | de | font style="vertical-align: inherit"font style="vertical-align: inherit"font style="vertical-align: inherit"font style="vertical-align: inherit"Protect Pipe Section BSR 90 Alu2 Brandschutzrohrschalen eignen sich perfekt für unkomplizierte Brandschutzmaßnahmen in Decken- und Wanddurchbrüchen mit der Feuerwiderstandsklasse F 30 bzw. /font/font/fontfont style="vertical-align: inherit"font style="vertical-align: inherit"font style="vertical-align: inherit"F 120. Bei Kombination mit der bewährten ISOVER Protect BSW Brandschutzwolle kann sogar auf eine Vermörtelung, gerade bei unregelmäßigen Durchbrüchen, verzichtet werden. /font/font/fontfont style="vertical-align: inherit"font style="vertical-align: inherit"font style="vertical-align: inherit"Nichtbrennbar Baustoffklasse A2./font/font/font/font | de | True | True | True | False | False |  |  | 68061000 | INTRASTAT |  |  | 1 | False |  | 276 | [9 empty] | False | ZNA | BASE_UNIT_OR_EACH | UNSPECIFIED | [13 empty] | NE | 136.2000 | EUR | 1.0 | MTR | 31122025 | 05022024 | STANDARD | UNSPECIFIED
| 753054 | 4003973264987 | CHANGE_BY_REFRESH | 4003973000004 | SAINT-GOBAIN ISOVER G+H AG |  | 04052005 |  | Protect PS BSR 90 Alu2 30 54 | 1200x30x54mm | Brandschutzschale | de | font style="vertical-align: inherit"font style="vertical-align: inherit"font style="vertical-align: inherit"font style="vertical-align: inherit"Protect Pipe Section BSR 90 Alu2 Brandschutzrohrschalen eignen sich perfekt für unkomplizierte Brandschutzmaßnahmen in Decken- und Wanddurchbrüchen mit der Feuerwiderstandsklasse F 30 bzw. /font/font/fontfont style="vertical-align: inherit"font style="vertical-align: inherit"font style="vertical-align: inherit"F 120. Bei Kombination mit der bewährten ISOVER Protect BSW Brandschutzwolle kann sogar auf eine Vermörtelung, gerade bei unregelmäßigen Durchbrüchen, verzichtet werden. /font/font/fontfont style="vertical-align: inherit"font style="vertical-align: inherit"font style="vertical-align: inherit"Nichtbrennbar Baustoffklasse A2./font/font/font/font | de | False | True | True | True | True |  |  | 68061000 | INTRASTAT |  |  | 1 | False |  | 276 | [9 empty] | False | ZNA | DISPLAY_SHIPPER | UNSPECIFIED | [5 empty] | 211.00000 | MMT |  |  |  |  | 1.42600 | KGM | PUG | 136.2000 | EUR | 1.0 | MTR | 31122025 | 05022024 | STANDARD | UNSPECIFIED
| 753060 | 4003973085902 | CHANGE_BY_REFRESH | 4003973000004 | SAINT-GOBAIN ISOVER G+H AG |  | 04052005 |  | Protect PS BSR 90 Alu2 30 60 | 1200x30x60mm | Brandschutzschale | de | font style="vertical-align: inherit"font style="vertical-align: inherit"font style="vertical-align: inherit"font style="vertical-align: inherit"Protect Pipe Section BSR 90 Alu2 Brandschutzrohrschalen eignen sich perfekt für unkomplizierte Brandschutzmaßnahmen in Decken- und Wanddurchbrüchen mit der Feuerwiderstandsklasse F 30 bzw. /font/font/fontfont style="vertical-align: inherit"font style="vertical-align: inherit"font style="vertical-align: inherit"F 120. Bei Kombination mit der bewährten ISOVER Protect BSW Brandschutzwolle kann sogar auf eine Vermörtelung, gerade bei unregelmäßigen Durchbrüchen, verzichtet werden. /font/font/fontfont style="vertical-align: inherit"font style="vertical-align: inherit"font style="vertical-align: inherit"Nichtbrennbar Baustoffklasse A2./font/font/font/font | de | True | True | True | False | False |  |  | 68061000 | INTRASTAT |  |  | 1 | False |  | 276 | [9 empty] | False | ZNA | BASE_UNIT_OR_EACH | UNSPECIFIED | [13 empty] | NE | 141.5500 | EUR | 1.0 | MTR | 31122025 | 05022024 | STANDARD | UNSPECIFIED
| 753060 | 4003973265014 | CHANGE_BY_REFRESH | 4003973000004 | SAINT-GOBAIN ISOVER G+H AG |  | 04052005 |  | Protect PS BSR 90 Alu2 30 60 | 1200x30x60mm | Brandschutzschale | de | font style="vertical-align: inherit"font style="vertical-align: inherit"font style="vertical-align: inherit"font style="vertical-align: inherit"Protect Pipe Section BSR 90 Alu2 Brandschutzrohrschalen eignen sich perfekt für unkomplizierte Brandschutzmaßnahmen in Decken- und Wanddurchbrüchen mit der Feuerwiderstandsklasse F 30 bzw. /font/font/fontfont style="vertical-align: inherit"font style="vertical-align: inherit"font style="vertical-align: inherit"F 120. Bei Kombination mit der bewährten ISOVER Protect BSW Brandschutzwolle kann sogar auf eine Vermörtelung, gerade bei unregelmäßigen Durchbrüchen, verzichtet werden. /font/font/fontfont style="vertical-align: inherit"font style="vertical-align: inherit"font style="vertical-align: inherit"Nichtbrennbar Baustoffklasse A2./font/font/font/font | de | False | True | True | True | True |  |  | 68061000 | INTRASTAT |  |  | 1 | False |  | 276 | [9 empty] | False | ZNA | DISPLAY_SHIPPER | UNSPECIFIED | [5 empty] | 211.00000 | MMT |  |  |  |  | 1.52600 | KGM | PUG | 141.5500 | EUR | 1.0 | MTR | 31122025 | 05022024 | STANDARD | UNSPECIFIED
| 753076 | 4003973085926 | CHANGE_BY_REFRESH | 4003973000004 | SAINT-GOBAIN ISOVER G+H AG |  | 10052005 |  | Protect PS BSR 90 Alu2 30 76 | 1200x30x76mm | Brandschutzschale | de | font style="vertical-align: inherit"font style="vertical-align: inherit"font style="vertical-align: inherit"font style="vertical-align: inherit"Protect Pipe Section BSR 90 Alu2 Brandschutzrohrschalen eignen sich perfekt für unkomplizierte Brandschutzmaßnahmen in Decken- und Wanddurchbrüchen mit der Feuerwiderstandsklasse F 30 bzw. /font/font/fontfont style="vertical-align: inherit"font style="vertical-align: inherit"font style="vertical-align: inherit"F 120. Bei Kombination mit der bewährten ISOVER Protect BSW Brandschutzwolle kann sogar auf eine Vermörtelung, gerade bei unregelmäßigen Durchbrüchen, verzichtet werden. /font/font/fontfont style="vertical-align: inherit"font style="vertical-align: inherit"font style="vertical-align: inherit"Nichtbrennbar Baustoffklasse A2./font/font/font/font | de | True | True | True | False | False |  |  | 68061000 | INTRASTAT |  |  | 1 | False |  | 276 | [9 empty] | False | ZNA | BASE_UNIT_OR_EACH | UNSPECIFIED | [13 empty] | NE | 158.5000 | EUR | 1.0 | MTR | 31122025 | 05022024 | STANDARD | UNSPECIFIED
| 753076 | 4003973265052 | CHANGE_BY_REFRESH | 4003973000004 | SAINT-GOBAIN ISOVER G+H AG |  | 10052005 |  | Protect PS BSR 90 Alu2 30 76 | 1200x30x76mm | Brandschutzschale | de | font style="vertical-align: inherit"font style="vertical-align: inherit"font style="vertical-align: inherit"font style="vertical-align: inherit"Protect Pipe Section BSR 90 Alu2 Brandschutzrohrschalen eignen sich perfekt für unkomplizierte Brandschutzmaßnahmen in Decken- und Wanddurchbrüchen mit der Feuerwiderstandsklasse F 30 bzw. /font/font/fontfont style="vertical-align: inherit"font style="vertical-align: inherit"font style="vertical-align: inherit"F 120. Bei Kombination mit der bewährten ISOVER Protect BSW Brandschutzwolle kann sogar auf eine Vermörtelung, gerade bei unregelmäßigen Durchbrüchen, verzichtet werden. /font/font/fontfont style="vertical-align: inherit"font style="vertical-align: inherit"font style="vertical-align: inherit"Nichtbrennbar Baustoffklasse A2./font/font/font/font | de | False | True | True | True | True |  |  | 68061000 | INTRASTAT |  |  | 1 | False |  | 276 | [9 empty] | False | ZNA | DISPLAY_SHIPPER | UNSPECIFIED | [5 empty] | 211.00000 | MMT |  |  |  |  | 1.79900 | KGM | PUG | 158.5000 | EUR | 1.0 | MTR | 31122025 | 05022024 | STANDARD | UNSPECIFIED
| 753089 | 4003973265083 | CHANGE_BY_REFRESH | 4003973000004 | SAINT-GOBAIN ISOVER G+H AG |  | 10052005 |  | Protect PS BSR 90 Alu2 30 89 | 1200x30x89mm | Brandschutzschale | de | font style="vertical-align: inherit"font style="vertical-align: inherit"font style="vertical-align: inherit"font style="vertical-align: inherit"Protect Pipe Section BSR 90 Alu2 Brandschutzrohrschalen eignen sich perfekt für unkomplizierte Brandschutzmaßnahmen in Decken- und Wanddurchbrüchen mit der Feuerwiderstandsklasse F 30 bzw. /font/font/fontfont style="vertical-align: inherit"font style="vertical-align: inherit"font style="vertical-align: inherit"F 120. Bei Kombination mit der bewährten ISOVER Protect BSW Brandschutzwolle kann sogar auf eine Vermörtelung, gerade bei unregelmäßigen Durchbrüchen, verzichtet werden. /font/font/fontfont style="vertical-align: inherit"font style="vertical-align: inherit"font style="vertical-align: inherit"Nichtbrennbar Baustoffklasse A2./font/font/font/font | de | False | True | True | True | True |  |  | 68061000 | INTRASTAT |  |  | 1 | False |  | 276 | [9 empty] | False | ZNA | DISPLAY_SHIPPER | UNSPECIFIED | [5 empty] | 211.00000 | MMT |  |  |  |  | 2.01800 | KGM | PUG | 169.2000 | EUR | 1.0 | MTR | 31122025 | 05022024 | STANDARD | UNSPECIFIED
| 753089 | 4003973085933 | CHANGE_BY_REFRESH | 4003973000004 | SAINT-GOBAIN ISOVER G+H AG |  | 10052005 |  | Protect PS BSR 90 Alu2 30 89 | 1200x30x89mm | Brandschutzschale | de | font style="vertical-align: inherit"font style="vertical-align: inherit"font style="vertical-align: inherit"font style="vertical-align: inherit"Protect Pipe Section BSR 90 Alu2 Brandschutzrohrschalen eignen sich perfekt für unkomplizierte Brandschutzmaßnahmen in Decken- und Wanddurchbrüchen mit der Feuerwiderstandsklasse F 30 bzw. /font/font/fontfont style="vertical-align: inherit"font style="vertical-align: inherit"font style="vertical-align: inherit"F 120. Bei Kombination mit der bewährten ISOVER Protect BSW Brandschutzwolle kann sogar auf eine Vermörtelung, gerade bei unregelmäßigen Durchbrüchen, verzichtet werden. /font/font/fontfont style="vertical-align: inherit"font style="vertical-align: inherit"font style="vertical-align: inherit"Nichtbrennbar Baustoffklasse A2./font/font/font/font | de | True | True | True | False | False |  |  | 68061000 | INTRASTAT |  |  | 1 | False |  | 276 | [9 empty] | False | ZNA | BASE_UNIT_OR_EACH | UNSPECIFIED | [13 empty] | NE | 169.2000 | EUR | 1.0 | MTR | 31122025 | 05022024 | STANDARD | UNSPECIFIED
| 753114 | 4003973265137 | CHANGE_BY_REFRESH | 4003973000004 | SAINT-GOBAIN ISOVER G+H AG |  | 10052005 |  | Protect PS BSR 90 Alu2 30 114 | 1200x30x114mm | Brandschutzschale | de | font style="vertical-align: inherit"font style="vertical-align: inherit"font style="vertical-align: inherit"font style="vertical-align: inherit"Protect Pipe Section BSR 90 Alu2 Brandschutzrohrschalen eignen sich perfekt für unkomplizierte Brandschutzmaßnahmen in Decken- und Wanddurchbrüchen mit der Feuerwiderstandsklasse F 30 bzw. /font/font/fontfont style="vertical-align: inherit"font style="vertical-align: inherit"font style="vertical-align: inherit"F 120. Bei Kombination mit der bewährten ISOVER Protect BSW Brandschutzwolle kann sogar auf eine Vermörtelung, gerade bei unregelmäßigen Durchbrüchen, verzichtet werden. /font/font/fontfont style="vertical-align: inherit"font style="vertical-align: inherit"font style="vertical-align: inherit"Nichtbrennbar Baustoffklasse A2./font/font/font/font | de | False | True | True | True | True |  |  | 68061000 | INTRASTAT |  |  | 1 | False |  | 276 | [9 empty] | False | ZNA | DISPLAY_SHIPPER | UNSPECIFIED | [5 empty] | 211.00000 | MMT |  |  |  |  | 2.44300 | KGM | PUG | 205.2000 | EUR | 1.0 | MTR | 31122025 | 05022024 | STANDARD | UNSPECIFIED
| 753114 | 4003973085957 | CHANGE_BY_REFRESH | 4003973000004 | SAINT-GOBAIN ISOVER G+H AG |  | 10052005 |  | Protect PS BSR 90 Alu2 30 114 | 1200x30x114mm | Brandschutzschale | de | font style="vertical-align: inherit"font style="vertical-align: inherit"font style="vertical-align: inherit"font style="vertical-align: inherit"Protect Pipe Section BSR 90 Alu2 Brandschutzrohrschalen eignen sich perfekt für unkomplizierte Brandschutzmaßnahmen in Decken- und Wanddurchbrüchen mit der Feuerwiderstandsklasse F 30 bzw. /font/font/fontfont style="vertical-align: inherit"font style="vertical-align: inherit"font style="vertical-align: inherit"F 120. Bei Kombination mit der bewährten ISOVER Protect BSW Brandschutzwolle kann sogar auf eine Vermörtelung, gerade bei unregelmäßigen Durchbrüchen, verzichtet werden. /font/font/fontfont style="vertical-align: inherit"font style="vertical-align: inherit"font style="vertical-align: inherit"Nichtbrennbar Baustoffklasse A2./font/font/font/font | de | True | True | True | False | False |  |  | 68061000 | INTRASTAT |  |  | 1 | False |  | 276 | [9 empty] | False | ZNA | BASE_UNIT_OR_EACH | UNSPECIFIED | [13 empty] | NE | 205.2000 | EUR | 1.0 | MTR | 31122025 | 05022024 | STANDARD | UNSPECIFIED
| 753133 | 4003973265144 | CHANGE_BY_REFRESH | 4003973000004 | SAINT-GOBAIN ISOVER G+H AG |  | 10052005 |  | Protect PS BSR 90 Alu2 30 133 | 1200x30x133mm | Brandschutzschale | de | font style="vertical-align: inherit"font style="vertical-align: inherit"font style="vertical-align: inherit"font style="vertical-align: inherit"Protect Pipe Section BSR 90 Alu2 Brandschutzrohrschalen eignen sich perfekt für unkomplizierte Brandschutzmaßnahmen in Decken- und Wanddurchbrüchen mit der Feuerwiderstandsklasse F 30 bzw. /font/font/fontfont style="vertical-align: inherit"font style="vertical-align: inherit"font style="vertical-align: inherit"F 120. Bei Kombination mit der bewährten ISOVER Protect BSW Brandschutzwolle kann sogar auf eine Vermörtelung, gerade bei unregelmäßigen Durchbrüchen, verzichtet werden. /font/font/fontfont style="vertical-align: inherit"font style="vertical-align: inherit"font style="vertical-align: inherit"Nichtbrennbar Baustoffklasse A2./font/font/font/font | de | False | True | True | True | True |  |  | 68061000 | INTRASTAT |  |  | 1 | False |  | 276 | [9 empty] | False | ZNA | DISPLAY_SHIPPER | UNSPECIFIED | [5 empty] | 211.00000 | MMT |  |  |  |  | 2.76500 | KGM | PUG | 227.6000 | EUR | 1.0 | MTR | 31122025 | 05022024 | STANDARD | UNSPECIFIED
| 753133 | 4003973085964 | CHANGE_BY_REFRESH | 4003973000004 | SAINT-GOBAIN ISOVER G+H AG |  | 10052005 |  | Protect PS BSR 90 Alu2 30 133 | 1200x30x133mm | Brandschutzschale | de | font style="vertical-align: inherit"font style="vertical-align: inherit"font style="vertical-align: inherit"font style="vertical-align: inherit"Protect Pipe Section BSR 90 Alu2 Brandschutzrohrschalen eignen sich perfekt für unkomplizierte Brandschutzmaßnahmen in Decken- und Wanddurchbrüchen mit der Feuerwiderstandsklasse F 30 bzw. /font/font/fontfont style="vertical-align: inherit"font style="vertical-align: inherit"font style="vertical-align: inherit"F 120. Bei Kombination mit der bewährten ISOVER Protect BSW Brandschutzwolle kann sogar auf eine Vermörtelung, gerade bei unregelmäßigen Durchbrüchen, verzichtet werden. /font/font/fontfont style="vertical-align: inherit"font style="vertical-align: inherit"font style="vertical-align: inherit"Nichtbrennbar Baustoffklasse A2./font/font/font/font | de | True | True | True | False | False |  |  | 68061000 | INTRASTAT |  |  | 1 | False |  | 276 | [9 empty] | False | ZNA | BASE_UNIT_OR_EACH | UNSPECIFIED | [13 empty] | NE | 227.6000 | EUR | 1.0 | MTR | 31122025 | 05022024 | STANDARD | UNSPECIFIED
| 753135 | 4003973265151 | CHANGE_BY_REFRESH | 4003973000004 | SAINT-GOBAIN ISOVER G+H AG |  | 18102006 |  | Protect PS BSR 90 Alu2 30 135 | 1200x30x135mm | Brandschutzschale | de | font style="vertical-align: inherit"font style="vertical-align: inherit"font style="vertical-align: inherit"font style="vertical-align: inherit"Protect Pipe Section BSR 90 Alu2 Brandschutzrohrschalen eignen sich perfekt für unkomplizierte Brandschutzmaßnahmen in Decken- und Wanddurchbrüchen mit der Feuerwiderstandsklasse F 30 bzw. /font/font/fontfont style="vertical-align: inherit"font style="vertical-align: inherit"font style="vertical-align: inherit"F 120. Bei Kombination mit der bewährten ISOVER Protect BSW Brandschutzwolle kann sogar auf eine Vermörtelung, gerade bei unregelmäßigen Durchbrüchen, verzichtet werden. /font/font/fontfont style="vertical-align: inherit"font style="vertical-align: inherit"font style="vertical-align: inherit"Nichtbrennbar Baustoffklasse A2./font/font/font/font | de | False | True | True | True | True |  |  | 68061000 | INTRASTAT |  |  | 1 | False |  | 276 | [9 empty] | False | ZNA | DISPLAY_SHIPPER | UNSPECIFIED | [5 empty] | 211.00000 | MMT |  |  |  |  | 2.80000 | KGM | PUG | 232.3000 | EUR | 1.0 | MTR | 31122025 | 05022024 | STANDARD | UNSPECIFIED
| 753135 | 4003973091279 | CHANGE_BY_REFRESH | 4003973000004 | SAINT-GOBAIN ISOVER G+H AG |  | 18102006 |  | Protect PS BSR 90 Alu2 30 135 | 1200x30x135mm | Brandschutzschale | de | font style="vertical-align: inherit"font style="vertical-align: inherit"font style="vertical-align: inherit"font style="vertical-align: inherit"Protect Pipe Section BSR 90 Alu2 Brandschutzrohrschalen eignen sich perfekt für unkomplizierte Brandschutzmaßnahmen in Decken- und Wanddurchbrüchen mit der Feuerwiderstandsklasse F 30 bzw. /font/font/fontfont style="vertical-align: inherit"font style="vertical-align: inherit"font style="vertical-align: inherit"F 120. Bei Kombination mit der bewährten ISOVER Protect BSW Brandschutzwolle kann sogar auf eine Vermörtelung, gerade bei unregelmäßigen Durchbrüchen, verzichtet werden. /font/font/fontfont style="vertical-align: inherit"font style="vertical-align: inherit"font style="vertical-align: inherit"Nichtbrennbar Baustoffklasse A2./font/font/font/font | de | True | True | True | False | False |  |  | 68061000 | INTRASTAT |  |  | 1 | False |  | 276 | [9 empty] | False | ZNA | BASE_UNIT_OR_EACH | UNSPECIFIED | [13 empty] | NE | 232.3000 | EUR | 1.0 | MTR | 31122025 | 05022024 | STANDARD | UNSPECIFIED
| 756054 | 4003973327521 | CHANGE_BY_REFRESH | 4003973000004 | SAINT-GOBAIN ISOVER G+H AG |  | 30102023 |  | Protect BSR 90 Alu2 54/60 | Brandschutzrohrschale |  | de | font style="vertical-align: inherit"font style="vertical-align: inherit"font style="vertical-align: inherit"font style="vertical-align: inherit"Protect Pipe Section BSR 90 Alu2 Brandschutzrohrschalen eignen sich perfekt für unkomplizierte Brandschutzmaßnahmen in Decken- und Wanddurchbrüchen mit der Feuerwiderstandsklasse F 30 bzw. /font/font/fontfont style="vertical-align: inherit"font style="vertical-align: inherit"font style="vertical-align: inherit"F 120. Bei Kombination mit der bewährten ISOVER Protect BSW Brandschutzwolle kann sogar auf eine Vermörtelung, gerade bei unregelmäßigen Durchbrüchen, verzichtet werden. /font/font/fontfont style="vertical-align: inherit"font style="vertical-align: inherit"font style="vertical-align: inherit"Nichtbrennbar Baustoffklasse A2./font/font/font/font | de | False | True | True | True | True |  |  | 68061000 | INTRASTAT |  |  | 1 | False |  | 276 | [9 empty] | False | ZNA | CASE | UNSPECIFIED | [5 empty] | 211.00000 | MMT |  |  |  |  | 3.73900 | KGM | PUG | 149.3500 | EUR | 1.0 | MTR | 31122025 | 05022024 | STANDARD | UNSPECIFIED
| 756054 | 4003973327514 | CHANGE_BY_REFRESH | 4003973000004 | SAINT-GOBAIN ISOVER G+H AG |  | 30102023 |  | Protect BSR 90 Alu2 54/60 | Brandschutzrohrschale |  | de | font style="vertical-align: inherit"font style="vertical-align: inherit"font style="vertical-align: inherit"font style="vertical-align: inherit"Protect Pipe Section BSR 90 Alu2 Brandschutzrohrschalen eignen sich perfekt für unkomplizierte Brandschutzmaßnahmen in Decken- und Wanddurchbrüchen mit der Feuerwiderstandsklasse F 30 bzw. /font/font/fontfont style="vertical-align: inherit"font style="vertical-align: inherit"font style="vertical-align: inherit"F 120. Bei Kombination mit der bewährten ISOVER Protect BSW Brandschutzwolle kann sogar auf eine Vermörtelung, gerade bei unregelmäßigen Durchbrüchen, verzichtet werden. /font/font/fontfont style="vertical-align: inherit"font style="vertical-align: inherit"font style="vertical-align: inherit"Nichtbrennbar Baustoffklasse A2./font/font/font/font | de | True | True | True | False | False |  |  | 68061000 | INTRASTAT |  |  | 1 | False |  | 276 | [9 empty] | False | ZNA | BASE_UNIT_OR_EACH | UNSPECIFIED | [13 empty] | NE | 149.3500 | EUR | 1.0 | MTR | 31122025 | 05022024 | STANDARD | UNSPECIFIED
| 756089 | 4003973265786 | CHANGE_BY_REFRESH | 4003973000004 | SAINT-GOBAIN ISOVER G+H AG |  | 12012006 |  | Protect PS BSR 90 Alu2 60 89 | 1200x60x89mm | Brandschutzschale | de | font style="vertical-align: inherit"font style="vertical-align: inherit"font style="vertical-align: inherit"font style="vertical-align: inherit"Protect Pipe Section BSR 90 Alu2 Brandschutzrohrschalen eignen sich perfekt für unkomplizierte Brandschutzmaßnahmen in Decken- und Wanddurchbrüchen mit der Feuerwiderstandsklasse F 30 bzw. /font/font/fontfont style="vertical-align: inherit"font style="vertical-align: inherit"font style="vertical-align: inherit"F 120. Bei Kombination mit der bewährten ISOVER Protect BSW Brandschutzwolle kann sogar auf eine Vermörtelung, gerade bei unregelmäßigen Durchbrüchen, verzichtet werden. /font/font/fontfont style="vertical-align: inherit"font style="vertical-align: inherit"font style="vertical-align: inherit"Nichtbrennbar Baustoffklasse A2./font/font/font/font | de | False | True | True | True | True |  |  | 68061000 | INTRASTAT |  |  | 1 | False |  | 276 | [9 empty] | False | ZNA | CASE | UNSPECIFIED | [11 empty] | 10.11100 | KGM | PUG | 234.3500 | EUR | 1.0 | MTR | 31122025 | 05022024 | STANDARD | UNSPECIFIED
| 756089 | 4003973087494 | CHANGE_BY_REFRESH | 4003973000004 | SAINT-GOBAIN ISOVER G+H AG |  | 12012006 |  | Protect PS BSR 90 Alu2 60 89 | 1200x60x89mm | Brandschutzschale | de | font style="vertical-align: inherit"font style="vertical-align: inherit"font style="vertical-align: inherit"font style="vertical-align: inherit"Protect Pipe Section BSR 90 Alu2 Brandschutzrohrschalen eignen sich perfekt für unkomplizierte Brandschutzmaßnahmen in Decken- und Wanddurchbrüchen mit der Feuerwiderstandsklasse F 30 bzw. /font/font/fontfont style="vertical-align: inherit"font style="vertical-align: inherit"font style="vertical-align: inherit"F 120. Bei Kombination mit der bewährten ISOVER Protect BSW Brandschutzwolle kann sogar auf eine Vermörtelung, gerade bei unregelmäßigen Durchbrüchen, verzichtet werden. /font/font/fontfont style="vertical-align: inherit"font style="vertical-align: inherit"font style="vertical-align: inherit"Nichtbrennbar Baustoffklasse A2./font/font/font/font | de | True | True | True | False | False |  |  | 68061000 | INTRASTAT |  |  | 1 | False |  | 276 | [9 empty] | False | ZNA | BASE_UNIT_OR_EACH | UNSPECIFIED | [13 empty] | NE | 234.3500 | EUR | 1.0 | MTR | 31122025 | 05022024 | STANDARD | UNSPECIFIED
| 761021 | 4003973319571 | CHANGE_BY_REFRESH | 4003973000004 | SAINT-GOBAIN ISOVER G+H AG |  | 14092022 |  | Protect BSR 90 Alu2 21/19,5 | Brandschutzrohrschale |  | de | font style="vertical-align: inherit"font style="vertical-align: inherit"font style="vertical-align: inherit"font style="vertical-align: inherit"Protect Pipe Section BSR 90 Alu2 Brandschutzrohrschalen eignen sich perfekt für unkomplizierte Brandschutzmaßnahmen in Decken- und Wanddurchbrüchen mit der Feuerwiderstandsklasse F 30 bzw. /font/font/fontfont style="vertical-align: inherit"font style="vertical-align: inherit"font style="vertical-align: inherit"F 120. Bei Kombination mit der bewährten ISOVER Protect BSW Brandschutzwolle kann sogar auf eine Vermörtelung, gerade bei unregelmäßigen Durchbrüchen, verzichtet werden. /font/font/fontfont style="vertical-align: inherit"font style="vertical-align: inherit"font style="vertical-align: inherit"Nichtbrennbar Baustoffklasse A2./font/font/font/font | de | True | True | True | False | False |  |  | 68061000 | INTRASTAT |  |  | 1 | False |  | 276 | [9 empty] | False | ZNA | BASE_UNIT_OR_EACH | UNSPECIFIED | [13 empty] | NE | 40.6000 | EUR | 1.0 | MTR | 31122025 | 05022024 | STANDARD | UNSPECIFIED
| 761021 | 4003973319588 | CHANGE_BY_REFRESH | 4003973000004 | SAINT-GOBAIN ISOVER G+H AG |  | 14092022 |  | Protect BSR 90 Alu2 21/19,5 | Brandschutzrohrschale |  | de | font style="vertical-align: inherit"font style="vertical-align: inherit"font style="vertical-align: inherit"font style="vertical-align: inherit"Protect Pipe Section BSR 90 Alu2 Brandschutzrohrschalen eignen sich perfekt für unkomplizierte Brandschutzmaßnahmen in Decken- und Wanddurchbrüchen mit der Feuerwiderstandsklasse F 30 bzw. /font/font/fontfont style="vertical-align: inherit"font style="vertical-align: inherit"font style="vertical-align: inherit"F 120. Bei Kombination mit der bewährten ISOVER Protect BSW Brandschutzwolle kann sogar auf eine Vermörtelung, gerade bei unregelmäßigen Durchbrüchen, verzichtet werden. /font/font/fontfont style="vertical-align: inherit"font style="vertical-align: inherit"font style="vertical-align: inherit"Nichtbrennbar Baustoffklasse A2./font/font/font/font | de | False | True | True | True | True |  |  | 68061000 | INTRASTAT |  |  | 1 | False |  | 276 | [9 empty] | False | ZNA | CASE | UNSPECIFIED | [11 empty] | 0.43200 | KGM | PUG | 40.6000 | EUR | 1.0 | MTR | 31122025 | 05022024 | STANDARD | UNSPECIFIED
| 761025 | 4003973319618 | CHANGE_BY_REFRESH | 4003973000004 | SAINT-GOBAIN ISOVER G+H AG |  | 14092022 |  | Protect BSR 90 Alu2 25/17,5 | Brandschutzrohrschale |  | de | font style="vertical-align: inherit"font style="vertical-align: inherit"font style="vertical-align: inherit"font style="vertical-align: inherit"Protect Pipe Section BSR 90 Alu2 Brandschutzrohrschalen eignen sich perfekt für unkomplizierte Brandschutzmaßnahmen in Decken- und Wanddurchbrüchen mit der Feuerwiderstandsklasse F 30 bzw. /font/font/fontfont style="vertical-align: inherit"font style="vertical-align: inherit"font style="vertical-align: inherit"F 120. Bei Kombination mit der bewährten ISOVER Protect BSW Brandschutzwolle kann sogar auf eine Vermörtelung, gerade bei unregelmäßigen Durchbrüchen, verzichtet werden. /font/font/fontfont style="vertical-align: inherit"font style="vertical-align: inherit"font style="vertical-align: inherit"Nichtbrennbar Baustoffklasse A2./font/font/font/font | de | True | True | True | False | False |  |  | 68061000 | INTRASTAT |  |  | 1 | False |  | 276 | [9 empty] | False | ZNA | BASE_UNIT_OR_EACH | UNSPECIFIED | [13 empty] | NE | 45.8500 | EUR | 1.0 | MTR | 31122025 | 05022024 | STANDARD | UNSPECIFIED
| 761025 | 4003973319625 | CHANGE_BY_REFRESH | 4003973000004 | SAINT-GOBAIN ISOVER G+H AG |  | 14092022 |  | Protect BSR 90 Alu2 25/17,5 | Brandschutzrohrschale |  | de | font style="vertical-align: inherit"font style="vertical-align: inherit"font style="vertical-align: inherit"font style="vertical-align: inherit"Protect Pipe Section BSR 90 Alu2 Brandschutzrohrschalen eignen sich perfekt für unkomplizierte Brandschutzmaßnahmen in Decken- und Wanddurchbrüchen mit der Feuerwiderstandsklasse F 30 bzw. /font/font/fontfont style="vertical-align: inherit"font style="vertical-align: inherit"font style="vertical-align: inherit"F 120. Bei Kombination mit der bewährten ISOVER Protect BSW Brandschutzwolle kann sogar auf eine Vermörtelung, gerade bei unregelmäßigen Durchbrüchen, verzichtet werden. /font/font/fontfont style="vertical-align: inherit"font style="vertical-align: inherit"font style="vertical-align: inherit"Nichtbrennbar Baustoffklasse A2./font/font/font/font | de | False | True | True | True | True |  |  | 68061000 | INTRASTAT |  |  | 1 | False |  | 276 | [9 empty] | False | ZNA | CASE | UNSPECIFIED | [11 empty] | 0.40700 | KGM | PUG | 45.8500 | EUR | 1.0 | MTR | 31122025 | 05022024 | STANDARD | UNSPECIFIED
| 761026 | 4003973319632 | CHANGE_BY_REFRESH | 4003973000004 | SAINT-GOBAIN ISOVER G+H AG |  | 14092022 |  | Protect BSR 90 Alu2 26/17 | Brandschutzrohrschale |  | de | font style="vertical-align: inherit"font style="vertical-align: inherit"font style="vertical-align: inherit"font style="vertical-align: inherit"Protect Pipe Section BSR 90 Alu2 Brandschutzrohrschalen eignen sich perfekt für unkomplizierte Brandschutzmaßnahmen in Decken- und Wanddurchbrüchen mit der Feuerwiderstandsklasse F 30 bzw. /font/font/fontfont style="vertical-align: inherit"font style="vertical-align: inherit"font style="vertical-align: inherit"F 120. Bei Kombination mit der bewährten ISOVER Protect BSW Brandschutzwolle kann sogar auf eine Vermörtelung, gerade bei unregelmäßigen Durchbrüchen, verzichtet werden. /font/font/fontfont style="vertical-align: inherit"font style="vertical-align: inherit"font style="vertical-align: inherit"Nichtbrennbar Baustoffklasse A2./font/font/font/font | de | True | True | True | False | False |  |  | 68061000 | INTRASTAT |  |  | 1 | False |  | 276 | [9 empty] | False | ZNA | BASE_UNIT_OR_EACH | UNSPECIFIED | [13 empty] | NE | 46.3500 | EUR | 1.0 | MTR | 31122025 | 05022024 | STANDARD | UNSPECIFIED
| 761026 | 4003973319649 | CHANGE_BY_REFRESH | 4003973000004 | SAINT-GOBAIN ISOVER G+H AG |  | 14092022 |  | Protect BSR 90 Alu2 26/17 | Brandschutzrohrschale |  | de | font style="vertical-align: inherit"font style="vertical-align: inherit"font style="vertical-align: inherit"font style="vertical-align: inherit"Protect Pipe Section BSR 90 Alu2 Brandschutzrohrschalen eignen sich perfekt für unkomplizierte Brandschutzmaßnahmen in Decken- und Wanddurchbrüchen mit der Feuerwiderstandsklasse F 30 bzw. /font/font/fontfont style="vertical-align: inherit"font style="vertical-align: inherit"font style="vertical-align: inherit"F 120. Bei Kombination mit der bewährten ISOVER Protect BSW Brandschutzwolle kann sogar auf eine Vermörtelung, gerade bei unregelmäßigen Durchbrüchen, verzichtet werden. /font/font/fontfont style="vertical-align: inherit"font style="vertical-align: inherit"font style="vertical-align: inherit"Nichtbrennbar Baustoffklasse A2./font/font/font/font | de | False | True | True | True | True |  |  | 68061000 | INTRASTAT |  |  | 1 | False |  | 276 | [9 empty] | False | ZNA | CASE | UNSPECIFIED | [5 empty] | 211.00000 | MMT |  |  |  |  | 0.40000 | KGM | PUG | 46.3500 | EUR | 1.0 | MTR | 31122025 | 05022024 | STANDARD | UNSPECIFIED
| 761027 | 4003973319663 | CHANGE_BY_REFRESH | 4003973000004 | SAINT-GOBAIN ISOVER G+H AG |  | 14092022 |  | Protect BSR 90 Alu2 27/16,5 | Brandschutzrohrschale |  | de | font style="vertical-align: inherit"font style="vertical-align: inherit"font style="vertical-align: inherit"font style="vertical-align: inherit"Protect Pipe Section BSR 90 Alu2 Brandschutzrohrschalen eignen sich perfekt für unkomplizierte Brandschutzmaßnahmen in Decken- und Wanddurchbrüchen mit der Feuerwiderstandsklasse F 30 bzw. /font/font/fontfont style="vertical-align: inherit"font style="vertical-align: inherit"font style="vertical-align: inherit"F 120. Bei Kombination mit der bewährten ISOVER Protect BSW Brandschutzwolle kann sogar auf eine Vermörtelung, gerade bei unregelmäßigen Durchbrüchen, verzichtet werden. /font/font/fontfont style="vertical-align: inherit"font style="vertical-align: inherit"font style="vertical-align: inherit"Nichtbrennbar Baustoffklasse A2./font/font/font/font | de | False | True | True | True | True |  |  | 68061000 | INTRASTAT |  |  | 1 | False |  | 276 | [9 empty] | False | ZNA | CASE | UNSPECIFIED | [5 empty] | 211.00000 | MMT |  |  |  |  | 0.39200 | KGM | PUG | 46.4500 | EUR | 1.0 | MTR | 31122025 | 05022024 | STANDARD | UNSPECIFIED
| 761027 | 4003973319656 | CHANGE_BY_REFRESH | 4003973000004 | SAINT-GOBAIN ISOVER G+H AG |  | 14092022 |  | Protect BSR 90 Alu2 27/16,5 | Brandschutzrohrschale |  | de | font style="vertical-align: inherit"font style="vertical-align: inherit"font style="vertical-align: inherit"font style="vertical-align: inherit"Protect Pipe Section BSR 90 Alu2 Brandschutzrohrschalen eignen sich perfekt für unkomplizierte Brandschutzmaßnahmen in Decken- und Wanddurchbrüchen mit der Feuerwiderstandsklasse F 30 bzw. /font/font/fontfont style="vertical-align: inherit"font style="vertical-align: inherit"font style="vertical-align: inherit"F 120. Bei Kombination mit der bewährten ISOVER Protect BSW Brandschutzwolle kann sogar auf eine Vermörtelung, gerade bei unregelmäßigen Durchbrüchen, verzichtet werden. /font/font/fontfont style="vertical-align: inherit"font style="vertical-align: inherit"font style="vertical-align: inherit"Nichtbrennbar Baustoffklasse A2./font/font/font/font | de | True | True | True | False | False |  |  | 68061000 | INTRASTAT |  |  | 1 | False |  | 276 | [9 empty] | False | ZNA | BASE_UNIT_OR_EACH | UNSPECIFIED | [13 empty] | NE | 46.4500 | EUR | 1.0 | MTR | 31122025 | 05022024 | STANDARD | UNSPECIFIED
| 762016 | 4003973319496 | CHANGE_BY_REFRESH | 4003973000004 | SAINT-GOBAIN ISOVER G+H AG |  | 14092022 |  | Protect BSR 90 Alu2 16/22 | Brandschutzrohrschale |  | de | font style="vertical-align: inherit"font style="vertical-align: inherit"font style="vertical-align: inherit"font style="vertical-align: inherit"Protect Pipe Section BSR 90 Alu2 Brandschutzrohrschalen eignen sich perfekt für unkomplizierte Brandschutzmaßnahmen in Decken- und Wanddurchbrüchen mit der Feuerwiderstandsklasse F 30 bzw. /font/font/fontfont style="vertical-align: inherit"font style="vertical-align: inherit"font style="vertical-align: inherit"F 120. Bei Kombination mit der bewährten ISOVER Protect BSW Brandschutzwolle kann sogar auf eine Vermörtelung, gerade bei unregelmäßigen Durchbrüchen, verzichtet werden. /font/font/fontfont style="vertical-align: inherit"font style="vertical-align: inherit"font style="vertical-align: inherit"Nichtbrennbar Baustoffklasse A2./font/font/font/font | de | True | True | True | False | False |  |  | 68061000 | INTRASTAT |  |  | 1 | False |  | 276 | [9 empty] | False | ZNA | BASE_UNIT_OR_EACH | UNSPECIFIED | [13 empty] | NE | 33.3500 | EUR | 1.0 | MTR | 31122025 | 05022024 | STANDARD | UNSPECIFIED
| 762016 | 4003973319502 | CHANGE_BY_REFRESH | 4003973000004 | SAINT-GOBAIN ISOVER G+H AG |  | 14092022 |  | Protect BSR 90 Alu2 16/22 | Brandschutzrohrschale |  | de | font style="vertical-align: inherit"font style="vertical-align: inherit"font style="vertical-align: inherit"font style="vertical-align: inherit"Protect Pipe Section BSR 90 Alu2 Brandschutzrohrschalen eignen sich perfekt für unkomplizierte Brandschutzmaßnahmen in Decken- und Wanddurchbrüchen mit der Feuerwiderstandsklasse F 30 bzw. /font/font/fontfont style="vertical-align: inherit"font style="vertical-align: inherit"font style="vertical-align: inherit"F 120. Bei Kombination mit der bewährten ISOVER Protect BSW Brandschutzwolle kann sogar auf eine Vermörtelung, gerade bei unregelmäßigen Durchbrüchen, verzichtet werden. /font/font/fontfont style="vertical-align: inherit"font style="vertical-align: inherit"font style="vertical-align: inherit"Nichtbrennbar Baustoffklasse A2./font/font/font/font | de | False | True | True | True | True |  |  | 68061000 | INTRASTAT |  |  | 1 | False |  | 276 | [9 empty] | False | ZNA | CASE | UNSPECIFIED | [11 empty] | 0.45700 | KGM | PUG | 33.3500 | EUR | 1.0 | MTR | 31122025 | 05022024 | STANDARD | UNSPECIFIED
| 762017 | 4003973319526 | CHANGE_BY_REFRESH | 4003973000004 | SAINT-GOBAIN ISOVER G+H AG |  | 14092022 |  | Protect BSR 90 Alu2 17/21,5 | Brandschutzrohrschale |  | de | font style="vertical-align: inherit"font style="vertical-align: inherit"font style="vertical-align: inherit"font style="vertical-align: inherit"Protect Pipe Section BSR 90 Alu2 Brandschutzrohrschalen eignen sich perfekt für unkomplizierte Brandschutzmaßnahmen in Decken- und Wanddurchbrüchen mit der Feuerwiderstandsklasse F 30 bzw. /font/font/fontfont style="vertical-align: inherit"font style="vertical-align: inherit"font style="vertical-align: inherit"F 120. Bei Kombination mit der bewährten ISOVER Protect BSW Brandschutzwolle kann sogar auf eine Vermörtelung, gerade bei unregelmäßigen Durchbrüchen, verzichtet werden. /font/font/fontfont style="vertical-align: inherit"font style="vertical-align: inherit"font style="vertical-align: inherit"Nichtbrennbar Baustoffklasse A2./font/font/font/font | de | False | True | True | True | True |  |  | 68061000 | INTRASTAT |  |  | 1 | False |  | 276 | [9 empty] | False | ZNA | CASE | UNSPECIFIED | [5 empty] | 211.00000 | MMT |  |  |  |  | 0.35800 | KGM | PUG | 33.8500 | EUR | 1.0 | MTR | 31122025 | 05022024 | STANDARD | UNSPECIFIED
| 762017 | 4003973319519 | CHANGE_BY_REFRESH | 4003973000004 | SAINT-GOBAIN ISOVER G+H AG |  | 14092022 |  | Protect BSR 90 Alu2 17/21,5 | Brandschutzrohrschale |  | de | font style="vertical-align: inherit"font style="vertical-align: inherit"font style="vertical-align: inherit"font style="vertical-align: inherit"Protect Pipe Section BSR 90 Alu2 Brandschutzrohrschalen eignen sich perfekt für unkomplizierte Brandschutzmaßnahmen in Decken- und Wanddurchbrüchen mit der Feuerwiderstandsklasse F 30 bzw. /font/font/fontfont style="vertical-align: inherit"font style="vertical-align: inherit"font style="vertical-align: inherit"F 120. Bei Kombination mit der bewährten ISOVER Protect BSW Brandschutzwolle kann sogar auf eine Vermörtelung, gerade bei unregelmäßigen Durchbrüchen, verzichtet werden. /font/font/fontfont style="vertical-align: inherit"font style="vertical-align: inherit"font style="vertical-align: inherit"Nichtbrennbar Baustoffklasse A2./font/font/font/font | de | True | True | True | False | False |  |  | 68061000 | INTRASTAT |  |  | 1 | False |  | 276 | [9 empty] | False | ZNA | BASE_UNIT_OR_EACH | UNSPECIFIED | [13 empty] | NE | 33.8500 | EUR | 1.0 | MTR | 31122025 | 05022024 | STANDARD | UNSPECIFIED
| 762025 | 4003973319687 | CHANGE_BY_REFRESH | 4003973000004 | SAINT-GOBAIN ISOVER G+H AG |  | 14092022 |  | Protect BSR 90 Alu2 25/27,5 | Brandschutzrohrschale |  | de | font style="vertical-align: inherit"font style="vertical-align: inherit"font style="vertical-align: inherit"font style="vertical-align: inherit"Protect Pipe Section BSR 90 Alu2 Brandschutzrohrschalen eignen sich perfekt für unkomplizierte Brandschutzmaßnahmen in Decken- und Wanddurchbrüchen mit der Feuerwiderstandsklasse F 30 bzw. /font/font/fontfont style="vertical-align: inherit"font style="vertical-align: inherit"font style="vertical-align: inherit"F 120. Bei Kombination mit der bewährten ISOVER Protect BSW Brandschutzwolle kann sogar auf eine Vermörtelung, gerade bei unregelmäßigen Durchbrüchen, verzichtet werden. /font/font/fontfont style="vertical-align: inherit"font style="vertical-align: inherit"font style="vertical-align: inherit"Nichtbrennbar Baustoffklasse A2./font/font/font/font | de | False | True | True | True | True |  |  | 68061000 | INTRASTAT |  |  | 1 | False |  | 276 | [9 empty] | False | ZNA | CASE | UNSPECIFIED | [11 empty] | 0.79000 | KGM | PUG | 55.1000 | EUR | 1.0 | MTR | 31122025 | 05022024 | STANDARD | UNSPECIFIED
| 762025 | 4003973319670 | CHANGE_BY_REFRESH | 4003973000004 | SAINT-GOBAIN ISOVER G+H AG |  | 14092022 |  | Protect BSR 90 Alu2 25/27,5 | Brandschutzrohrschale |  | de | font style="vertical-align: inherit"font style="vertical-align: inherit"font style="vertical-align: inherit"font style="vertical-align: inherit"Protect Pipe Section BSR 90 Alu2 Brandschutzrohrschalen eignen sich perfekt für unkomplizierte Brandschutzmaßnahmen in Decken- und Wanddurchbrüchen mit der Feuerwiderstandsklasse F 30 bzw. /font/font/fontfont style="vertical-align: inherit"font style="vertical-align: inherit"font style="vertical-align: inherit"F 120. Bei Kombination mit der bewährten ISOVER Protect BSW Brandschutzwolle kann sogar auf eine Vermörtelung, gerade bei unregelmäßigen Durchbrüchen, verzichtet werden. /font/font/fontfont style="vertical-align: inherit"font style="vertical-align: inherit"font style="vertical-align: inherit"Nichtbrennbar Baustoffklasse A2./font/font/font/font | de | True | True | True | False | False |  |  | 68061000 | INTRASTAT |  |  | 1 | False |  | 276 | [9 empty] | False | ZNA | BASE_UNIT_OR_EACH | UNSPECIFIED | [13 empty] | NE | 55.1000 | EUR | 1.0 | MTR | 31122025 | 05022024 | STANDARD | UNSPECIFIED
| 763102 | 4003973088262 | CHANGE_BY_REFRESH | 4003973000004 | SAINT-GOBAIN ISOVER G+H AG |  | 26042006 |  | Isover-Mineralwolle-Schale | Protect 1000 S Alu 30 102 |  | de | font style="vertical-align: inherit"font style="vertical-align: inherit"font style="vertical-align: inherit"font style="vertical-align: inherit"Protect Pipe Section BSR 90 Alu2 Brandschutzrohrschalen eignen sich perfekt für unkomplizierte Brandschutzmaßnahmen in Decken- und Wanddurchbrüchen mit der Feuerwiderstandsklasse F 30 bzw. /font/font/fontfont style="vertical-align: inherit"font style="vertical-align: inherit"font style="vertical-align: inherit"F 120. Bei Kombination mit der bewährten ISOVER Protect BSW Brandschutzwolle kann sogar auf eine Vermörtelung, gerade bei unregelmäßigen Durchbrüchen, verzichtet werden. /font/font/fontfont style="vertical-align: inherit"font style="vertical-align: inherit"font style="vertical-align: inherit"Nichtbrennbar Baustoffklasse A2./font/font/font/font | de | True | True | True | False | False |  |  | 68061000 | INTRASTAT |  |  | 1 | False |  | 276 | [9 empty] | False | ZNA | BASE_UNIT_OR_EACH | UNSPECIFIED | [13 empty] | NE |  | EUR |  |  | 31122025 |  | STANDARD | UNSPECIFIED
| 764017 | 4003973327477 | CHANGE_BY_REFRESH | 4003973000004 | SAINT-GOBAIN ISOVER G+H AG |  | 30102023 |  | Protect BSR 90 Alu2 17/40 | Brandschutzrohrschale |  | de | font style="vertical-align: inherit"font style="vertical-align: inherit"font style="vertical-align: inherit"font style="vertical-align: inherit"Protect Pipe Section BSR 90 Alu2 Brandschutzrohrschalen eignen sich perfekt für unkomplizierte Brandschutzmaßnahmen in Decken- und Wanddurchbrüchen mit der Feuerwiderstandsklasse F 30 bzw. /font/font/fontfont style="vertical-align: inherit"font style="vertical-align: inherit"font style="vertical-align: inherit"F 120. Bei Kombination mit der bewährten ISOVER Protect BSW Brandschutzwolle kann sogar auf eine Vermörtelung, gerade bei unregelmäßigen Durchbrüchen, verzichtet werden. /font/font/fontfont style="vertical-align: inherit"font style="vertical-align: inherit"font style="vertical-align: inherit"Nichtbrennbar Baustoffklasse A2./font/font/font/font | de | True | True | True | False | False |  |  | 68061000 | INTRASTAT |  |  | 1 | False |  | 276 | [9 empty] | False | ZNA | BASE_UNIT_OR_EACH | UNSPECIFIED | [13 empty] | NE | 103.0500 | EUR | 1.0 | MTR | 31122025 | 05022024 | STANDARD | UNSPECIFIED
| 764019 | 4003973327491 | CHANGE_BY_REFRESH | 4003973000004 | SAINT-GOBAIN ISOVER G+H AG |  | 30102023 |  | Protect BSR 90 Alu2 19/40 | Brandschutzrohrschale |  | de | font style="vertical-align: inherit"font style="vertical-align: inherit"font style="vertical-align: inherit"font style="vertical-align: inherit"Protect Pipe Section BSR 90 Alu2 Brandschutzrohrschalen eignen sich perfekt für unkomplizierte Brandschutzmaßnahmen in Decken- und Wanddurchbrüchen mit der Feuerwiderstandsklasse F 30 bzw. /font/font/fontfont style="vertical-align: inherit"font style="vertical-align: inherit"font style="vertical-align: inherit"F 120. Bei Kombination mit der bewährten ISOVER Protect BSW Brandschutzwolle kann sogar auf eine Vermörtelung, gerade bei unregelmäßigen Durchbrüchen, verzichtet werden. /font/font/fontfont style="vertical-align: inherit"font style="vertical-align: inherit"font style="vertical-align: inherit"Nichtbrennbar Baustoffklasse A2./font/font/font/font | de | True | True | True | False | False |  |  | 68061000 | INTRASTAT |  |  | 1 | False |  | 276 | [9 empty] | False | ZNA | BASE_UNIT_OR_EACH | UNSPECIFIED | 1 | [12 empty] | NE | 106.0500 | EUR | 1.0 | MTR | 31122025 | 05022024 | STANDARD | UNSPECIFIED
| 764019 | 4003973327507 | CHANGE_BY_REFRESH | 4003973000004 | SAINT-GOBAIN ISOVER G+H AG |  | 30102023 |  | Protect BSR 90 Alu2 19/40 | Brandschutzrohrschale |  | de | font style="vertical-align: inherit"font style="vertical-align: inherit"font style="vertical-align: inherit"font style="vertical-align: inherit"Protect Pipe Section BSR 90 Alu2 Brandschutzrohrschalen eignen sich perfekt für unkomplizierte Brandschutzmaßnahmen in Decken- und Wanddurchbrüchen mit der Feuerwiderstandsklasse F 30 bzw. /font/font/fontfont style="vertical-align: inherit"font style="vertical-align: inherit"font style="vertical-align: inherit"F 120. Bei Kombination mit der bewährten ISOVER Protect BSW Brandschutzwolle kann sogar auf eine Vermörtelung, gerade bei unregelmäßigen Durchbrüchen, verzichtet werden. /font/font/fontfont style="vertical-align: inherit"font style="vertical-align: inherit"font style="vertical-align: inherit"Nichtbrennbar Baustoffklasse A2./font/font/font/font | de | False | True | True | True | True |  |  | 68061000 | INTRASTAT |  |  | 1 | False |  | 276 | [9 empty] | False | ZNA | DISPLAY_SHIPPER | UNSPECIFIED | 1 |  |  |  |  | 211.00000 | MMT |  |  |  |  | 1.29000 | KGM | PUG | 106.0500 | EUR | 1.0 | MTR | 31122025 | 05022024 | STANDARD | UNSPECIFIED
| 766013 | 4003973327460 | CHANGE_BY_REFRESH | 4003973000004 | SAINT-GOBAIN ISOVER G+H AG |  | 30102023 |  | Protect BSR 90 Alu2 13/60 | Brandschutzrohrschale |  | de | font style="vertical-align: inherit"font style="vertical-align: inherit"font style="vertical-align: inherit"font style="vertical-align: inherit"Protect Pipe Section BSR 90 Alu2 Brandschutzrohrschalen eignen sich perfekt für unkomplizierte Brandschutzmaßnahmen in Decken- und Wanddurchbrüchen mit der Feuerwiderstandsklasse F 30 bzw. /font/font/fontfont style="vertical-align: inherit"font style="vertical-align: inherit"font style="vertical-align: inherit"F 120. Bei Kombination mit der bewährten ISOVER Protect BSW Brandschutzwolle kann sogar auf eine Vermörtelung, gerade bei unregelmäßigen Durchbrüchen, verzichtet werden. /font/font/fontfont style="vertical-align: inherit"font style="vertical-align: inherit"font style="vertical-align: inherit"Nichtbrennbar Baustoffklasse A2./font/font/font/font | de | False | True | True | True | True |  |  | 68061000 | INTRASTAT |  |  | 1 | False |  | 276 | [9 empty] | False | ZNA | CASE | UNSPECIFIED | [5 empty] | 211.00000 | MMT |  |  |  |  | 2.39400 | KGM | PUG | 122.2500 | EUR | 1.0 | MTR | 31122025 | 05022024 | STANDARD | UNSPECIFIED
| 766013 | 4003973327453 | CHANGE_BY_REFRESH | 4003973000004 | SAINT-GOBAIN ISOVER G+H AG |  | 30102023 |  | Protect BSR 90 Alu2 13/60 | Brandschutzrohrschale |  | de | font style="vertical-align: inherit"font style="vertical-align: inherit"font style="vertical-align: inherit"font style="vertical-align: inherit"Protect Pipe Section BSR 90 Alu2 Brandschutzrohrschalen eignen sich perfekt für unkomplizierte Brandschutzmaßnahmen in Decken- und Wanddurchbrüchen mit der Feuerwiderstandsklasse F 30 bzw. /font/font/fontfont style="vertical-align: inherit"font style="vertical-align: inherit"font style="vertical-align: inherit"F 120. Bei Kombination mit der bewährten ISOVER Protect BSW Brandschutzwolle kann sogar auf eine Vermörtelung, gerade bei unregelmäßigen Durchbrüchen, verzichtet werden. /font/font/fontfont style="vertical-align: inherit"font style="vertical-align: inherit"font style="vertical-align: inherit"Nichtbrennbar Baustoffklasse A2./font/font/font/font | de | True | True | True | False | False |  |  | 68061000 | INTRASTAT |  |  | 1 | False |  | 276 | [9 empty] | False | ZNA | BASE_UNIT_OR_EACH | UNSPECIFIED | [13 empty] | NE | 122.2500 | EUR | 1.0 | MTR | 31122025 | 05022024 | STANDARD | UNSPECIFIED
| 767011 | 4003973327439 | CHANGE_BY_REFRESH | 4003973000004 | SAINT-GOBAIN ISOVER G+H AG |  | 30102023 |  | Protect BSR 90 Alu2 11/70 | Brandschutzrohrschale |  | de | font style="vertical-align: inherit"font style="vertical-align: inherit"font style="vertical-align: inherit"font style="vertical-align: inherit"Protect Pipe Section BSR 90 Alu2 Brandschutzrohrschalen eignen sich perfekt für unkomplizierte Brandschutzmaßnahmen in Decken- und Wanddurchbrüchen mit der Feuerwiderstandsklasse F 30 bzw. /font/font/fontfont style="vertical-align: inherit"font style="vertical-align: inherit"font style="vertical-align: inherit"F 120. Bei Kombination mit der bewährten ISOVER Protect BSW Brandschutzwolle kann sogar auf eine Vermörtelung, gerade bei unregelmäßigen Durchbrüchen, verzichtet werden. /font/font/fontfont style="vertical-align: inherit"font style="vertical-align: inherit"font style="vertical-align: inherit"Nichtbrennbar Baustoffklasse A2./font/font/font/font | de | True | True | True | False | False |  |  | 68061000 | INTRASTAT |  |  | 1 | False |  | 276 | [9 empty] | False | ZNA | BASE_UNIT_OR_EACH | UNSPECIFIED | [13 empty] | NE | 141.9000 | EUR | 1.0 | MTR | 31122025 | 05022024 | STANDARD | UNSPECIFIED
| 767011 | 4003973327446 | CHANGE_BY_REFRESH | 4003973000004 | SAINT-GOBAIN ISOVER G+H AG |  | 30102023 |  | Protect BSR 90 Alu2 11/70 | Brandschutzrohrschale |  | de | font style="vertical-align: inherit"font style="vertical-align: inherit"font style="vertical-align: inherit"font style="vertical-align: inherit"Protect Pipe Section BSR 90 Alu2 Brandschutzrohrschalen eignen sich perfekt für unkomplizierte Brandschutzmaßnahmen in Decken- und Wanddurchbrüchen mit der Feuerwiderstandsklasse F 30 bzw. /font/font/fontfont style="vertical-align: inherit"font style="vertical-align: inherit"font style="vertical-align: inherit"F 120. Bei Kombination mit der bewährten ISOVER Protect BSW Brandschutzwolle kann sogar auf eine Vermörtelung, gerade bei unregelmäßigen Durchbrüchen, verzichtet werden. /font/font/fontfont style="vertical-align: inherit"font style="vertical-align: inherit"font style="vertical-align: inherit"Nichtbrennbar Baustoffklasse A2./font/font/font/font | de | False | True | True | True | True |  |  | 68061000 | INTRASTAT |  |  | 1 | False |  | 276 | [9 empty] | False | ZNA | CASE | UNSPECIFIED | [5 empty] | 211.00000 | MMT |  |  |  |  | 3.10000 | KGM | PUG | 141.9000 | EUR | 1.0 | MTR | 31122025 | 05022024 | STANDARD | UNSPECIFIED
| 767108 | 4003973088712 | CHANGE_BY_REFRESH | 4003973000004 | SAINT-GOBAIN ISOVER G+H AG |  | 27042006 |  | Isover-Mineralwolle-Schale | Protect 1000 S Alu 70 108 |  | de | font style="vertical-align: inherit"font style="vertical-align: inherit"font style="vertical-align: inherit"font style="vertical-align: inherit"Protect Pipe Section BSR 90 Alu2 Brandschutzrohrschalen eignen sich perfekt für unkomplizierte Brandschutzmaßnahmen in Decken- und Wanddurchbrüchen mit der Feuerwiderstandsklasse F 30 bzw. /font/font/fontfont style="vertical-align: inherit"font style="vertical-align: inherit"font style="vertical-align: inherit"F 120. Bei Kombination mit der bewährten ISOVER Protect BSW Brandschutzwolle kann sogar auf eine Vermörtelung, gerade bei unregelmäßigen Durchbrüchen, verzichtet werden. /font/font/fontfont style="vertical-align: inherit"font style="vertical-align: inherit"font style="vertical-align: inherit"Nichtbrennbar Baustoffklasse A2./font/font/font/font | de | True | True | True | False | False |  |  | 68061000 | INTRASTAT |  |  | 1 | False |  | 276 | [9 empty] | False | ZNA | BASE_UNIT_OR_EACH | UNSPECIFIED | [13 empty] | NE |  | EUR |  |  | 31122025 |  | STANDARD | UNSPECIFIED
| 768009 | 4003973327415 | CHANGE_BY_REFRESH | 4003973000004 | SAINT-GOBAIN ISOVER G+H AG |  | 30102023 |  | Protect BSR 90 Alu2 9/80 | Brandschutzrohrschale |  | de | font style="vertical-align: inherit"font style="vertical-align: inherit"font style="vertical-align: inherit"font style="vertical-align: inherit"Protect Pipe Section BSR 90 Alu2 Brandschutzrohrschalen eignen sich perfekt für unkomplizierte Brandschutzmaßnahmen in Decken- und Wanddurchbrüchen mit der Feuerwiderstandsklasse F 30 bzw. /font/font/fontfont style="vertical-align: inherit"font style="vertical-align: inherit"font style="vertical-align: inherit"F 120. Bei Kombination mit der bewährten ISOVER Protect BSW Brandschutzwolle kann sogar auf eine Vermörtelung, gerade bei unregelmäßigen Durchbrüchen, verzichtet werden. /font/font/fontfont style="vertical-align: inherit"font style="vertical-align: inherit"font style="vertical-align: inherit"Nichtbrennbar Baustoffklasse A2./font/font/font/font | de | True | True | True | False | False |  |  | 68061000 | INTRASTAT |  |  | 1 | False |  | 276 | [9 empty] | False | ZNA | BASE_UNIT_OR_EACH | UNSPECIFIED | [13 empty] | NE | 148.7000 | EUR | 1.0 | MTR | 31122025 | 05022024 | STANDARD | UNSPECIFIED
| 768009 | 4003973327422 | CHANGE_BY_REFRESH | 4003973000004 | SAINT-GOBAIN ISOVER G+H AG |  | 30102023 |  | Protect BSR 90 Alu2 9/80 | Brandschutzrohrschale |  | de | font style="vertical-align: inherit"font style="vertical-align: inherit"font style="vertical-align: inherit"font style="vertical-align: inherit"Protect Pipe Section BSR 90 Alu2 Brandschutzrohrschalen eignen sich perfekt für unkomplizierte Brandschutzmaßnahmen in Decken- und Wanddurchbrüchen mit der Feuerwiderstandsklasse F 30 bzw. /font/font/fontfont style="vertical-align: inherit"font style="vertical-align: inherit"font style="vertical-align: inherit"F 120. Bei Kombination mit der bewährten ISOVER Protect BSW Brandschutzwolle kann sogar auf eine Vermörtelung, gerade bei unregelmäßigen Durchbrüchen, verzichtet werden. /font/font/fontfont style="vertical-align: inherit"font style="vertical-align: inherit"font style="vertical-align: inherit"Nichtbrennbar Baustoffklasse A2./font/font/font/font | de | False | True | True | True | True |  |  | 68061000 | INTRASTAT |  |  | 1 | False |  | 276 | [9 empty] | False | ZNA | CASE | UNSPECIFIED | [5 empty] | 211.00000 | MMT |  |  |  |  | 3.89200 | KGM | PUG | 148.7000 | EUR | 1.0 | MTR | 31122025 | 05022024 | STANDARD | UNSPECIFIED
| 7694200 | 4003973086992 | CHANGE_BY_REFRESH | 4003973000004 | SAINT-GOBAIN ISOVER G+H AG |  | 08082005 |  | Topdec Loft | 1200x625x100mm | Dachboden-Dämmplatte | de | Das ISOVER Topdec Loft Dachbodenelement ist eine zweischichtige Steinwolle-Platte mit hochdruckfester Deckschicht für die begehbare Wärmedämmung der obersten Geschossdecke unter Trockenestrich-Gehbelägen. Durch die hervorragende Dämmwirkung (WLG 035) kann bis zu 20 mm Dämmstoffdicke und damit Aufbauhöhe gegenüber der WLG 040 eingespart werden. Nichtbrennbar Euroklasse A1 Schmelzpunkt 1.000 °C. | de | True | True | True | False | False |  |  | 68061000 | INTRASTAT |  |  | 1 | False |  | 276 | [9 empty] | False | ZNA | BASE_UNIT_OR_EACH | UNSPECIFIED | 3 | [12 empty] | NE | 39.8700 | EUR | 1.0 | MTK | 31122025 | 19022024 | STANDARD | UNSPECIFIED
| 7694200 | 4003973246655 | CHANGE_BY_REFRESH | 4003973000004 | SAINT-GOBAIN ISOVER G+H AG |  | 08082005 |  | Topdec Loft | 1200x625x100mm | Dachboden-Dämmplatte | de | Das ISOVER Topdec Loft Dachbodenelement ist eine zweischichtige Steinwolle-Platte mit hochdruckfester Deckschicht für die begehbare Wärmedämmung der obersten Geschossdecke unter Trockenestrich-Gehbelägen. Durch die hervorragende Dämmwirkung (WLG 035) kann bis zu 20 mm Dämmstoffdicke und damit Aufbauhöhe gegenüber der WLG 040 eingespart werden. Nichtbrennbar Euroklasse A1 Schmelzpunkt 1.000 °C. | de | False | True | True | False | True |  |  | 68061000 | INTRASTAT |  |  | 1 | False |  | 276 | [9 empty] | False | ZNA | PALLET | UNSPECIFIED | 3 |  |  | 1900.00000 | MMT | 1350.00000 | MMT | 1200.00000 | MMT | 334.02400 | KGM | 302.40000 | KGM | PX | 39.8700 | EUR | 1.0 | MTK | 31122025 | 19022024 | STANDARD | UNSPECIFIED
| 7694200 | 4003973249502 | CHANGE_BY_REFRESH | 4003973000004 | SAINT-GOBAIN ISOVER G+H AG |  | 08082005 |  | Topdec Loft | 1200x625x100mm | Dachboden-Dämmplatte | de | Das ISOVER Topdec Loft Dachbodenelement ist eine zweischichtige Steinwolle-Platte mit hochdruckfester Deckschicht für die begehbare Wärmedämmung der obersten Geschossdecke unter Trockenestrich-Gehbelägen. Durch die hervorragende Dämmwirkung (WLG 035) kann bis zu 20 mm Dämmstoffdicke und damit Aufbauhöhe gegenüber der WLG 040 eingespart werden. Nichtbrennbar Euroklasse A1 Schmelzpunkt 1.000 °C. | de | False | True | True | True | True |  |  | 68061000 | INTRASTAT |  |  | 1 | False |  | 276 | [9 empty] | False | ZNA | CASE | UNSPECIFIED | 3 |  |  | 1200.00000 | MMT | 200.00000 | MMT | 625.00000 | MMT | 16.93500 | KGM | 16.80000 | KGM | PUG | 39.8700 | EUR | 1.0 | MTK | 31122025 | 19022024 | STANDARD | UNSPECIFIED
| 7694212 | 4003973092818 | CHANGE_BY_REFRESH | 4003973000004 | SAINT-GOBAIN ISOVER G+H AG |  | 22022007 |  | Topdec Loft | 1200x625x120mm | Dachboden-Dämmplatte | de | Das ISOVER Topdec Loft Dachbodenelement ist eine zweischichtige Steinwolle-Platte mit hochdruckfester Deckschicht für die begehbare Wärmedämmung der obersten Geschossdecke unter Trockenestrich-Gehbelägen. Durch die hervorragende Dämmwirkung (WLG 035) kann bis zu 20 mm Dämmstoffdicke und damit Aufbauhöhe gegenüber der WLG 040 eingespart werden. Nichtbrennbar Euroklasse A1 Schmelzpunkt 1.000 °C. | de | True | True | True | False | False |  |  | 68061000 | INTRASTAT |  |  | 1 | False |  | 276 | [9 empty] | False | ZNA | BASE_UNIT_OR_EACH | UNSPECIFIED | 3 | [12 empty] | NE | 48.1100 | EUR | 1.0 | MTK | 31122025 | 19022024 | STANDARD | UNSPECIFIED
| 7694212 | 4003973246662 | CHANGE_BY_REFRESH | 4003973000004 | SAINT-GOBAIN ISOVER G+H AG |  | 22022007 |  | Topdec Loft | 1200x625x120mm | Dachboden-Dämmplatte | de | Das ISOVER Topdec Loft Dachbodenelement ist eine zweischichtige Steinwolle-Platte mit hochdruckfester Deckschicht für die begehbare Wärmedämmung der obersten Geschossdecke unter Trockenestrich-Gehbelägen. Durch die hervorragende Dämmwirkung (WLG 035) kann bis zu 20 mm Dämmstoffdicke und damit Aufbauhöhe gegenüber der WLG 040 eingespart werden. Nichtbrennbar Euroklasse A1 Schmelzpunkt 1.000 °C. | de | False | True | True | False | True |  |  | 68061000 | INTRASTAT |  |  | 1 | False |  | 276 | [9 empty] | False | ZNA | PALLET | UNSPECIFIED | 3 |  |  | 1900.00000 | MMT | 1350.00000 | MMT | 1200.00000 | MMT | 333.62200 | KGM | 302.40000 | KGM | PX | 48.1100 | EUR | 1.0 | MTK | 31122025 | 19022024 | STANDARD | UNSPECIFIED
| 7694212 | 4003973249519 | CHANGE_BY_REFRESH | 4003973000004 | SAINT-GOBAIN ISOVER G+H AG |  | 22022007 |  | Topdec Loft | 1200x625x120mm | Dachboden-Dämmplatte | de | Das ISOVER Topdec Loft Dachbodenelement ist eine zweischichtige Steinwolle-Platte mit hochdruckfester Deckschicht für die begehbare Wärmedämmung der obersten Geschossdecke unter Trockenestrich-Gehbelägen. Durch die hervorragende Dämmwirkung (WLG 035) kann bis zu 20 mm Dämmstoffdicke und damit Aufbauhöhe gegenüber der WLG 040 eingespart werden. Nichtbrennbar Euroklasse A1 Schmelzpunkt 1.000 °C. | de | False | True | True | True | True |  |  | 68061000 | INTRASTAT |  |  | 1 | False |  | 276 | [9 empty] | False | ZNA | CASE | UNSPECIFIED | 3 |  |  | 1200.00000 | MMT | 240.00000 | MMT | 625.00000 | MMT | 20.30000 | KGM | 20.16000 | KGM | PUG | 48.1100 | EUR | 1.0 | MTK | 31122025 | 19022024 | STANDARD | UNSPECIFIED
| 7694214 | 4003973246679 | CHANGE_BY_REFRESH | 4003973000004 | SAINT-GOBAIN ISOVER G+H AG |  | 22022007 |  | Topdec Loft | 1200x625x140mm | Dachboden-Dämmplatte | de | Das ISOVER Topdec Loft Dachbodenelement ist eine zweischichtige Steinwolle-Platte mit hochdruckfester Deckschicht für die begehbare Wärmedämmung der obersten Geschossdecke unter Trockenestrich-Gehbelägen. Durch die hervorragende Dämmwirkung (WLG 035) kann bis zu 20 mm Dämmstoffdicke und damit Aufbauhöhe gegenüber der WLG 040 eingespart werden. Nichtbrennbar Euroklasse A1 Schmelzpunkt 1.000 °C. | de | False | True | True | False | True |  |  | 68061000 | INTRASTAT |  |  | 1 | False |  | 276 | [9 empty] | False | ZNA | PALLET | UNSPECIFIED | 3 |  |  | 1900.00000 | MMT | 1270.00000 | MMT | 1200.00000 | MMT | 313.06500 | KGM | 282.24000 | KGM | PX | 56.7600 | EUR | 1.0 | MTK | 31122025 | 19022024 | STANDARD | UNSPECIFIED
| 7694214 | 4003973249526 | CHANGE_BY_REFRESH | 4003973000004 | SAINT-GOBAIN ISOVER G+H AG |  | 22022007 |  | Topdec Loft | 1200x625x140mm | Dachboden-Dämmplatte | de | Das ISOVER Topdec Loft Dachbodenelement ist eine zweischichtige Steinwolle-Platte mit hochdruckfester Deckschicht für die begehbare Wärmedämmung der obersten Geschossdecke unter Trockenestrich-Gehbelägen. Durch die hervorragende Dämmwirkung (WLG 035) kann bis zu 20 mm Dämmstoffdicke und damit Aufbauhöhe gegenüber der WLG 040 eingespart werden. Nichtbrennbar Euroklasse A1 Schmelzpunkt 1.000 °C. | de | False | True | True | True | True |  |  | 68061000 | INTRASTAT |  |  | 1 | False |  | 276 | [9 empty] | False | ZNA | CASE | UNSPECIFIED | 3 |  |  | 1200.00000 | MMT | 280.00000 | MMT | 625.00000 | MMT | 23.66600 | KGM | 23.52000 | KGM | PUG | 56.7600 | EUR | 1.0 | MTK | 31122025 | 19022024 | STANDARD | UNSPECIFIED
| 7694214 | 4003973092849 | CHANGE_BY_REFRESH | 4003973000004 | SAINT-GOBAIN ISOVER G+H AG |  | 22022007 |  | Topdec Loft | 1200x625x140mm | Dachboden-Dämmplatte | de | Das ISOVER Topdec Loft Dachbodenelement ist eine zweischichtige Steinwolle-Platte mit hochdruckfester Deckschicht für die begehbare Wärmedämmung der obersten Geschossdecke unter Trockenestrich-Gehbelägen. Durch die hervorragende Dämmwirkung (WLG 035) kann bis zu 20 mm Dämmstoffdicke und damit Aufbauhöhe gegenüber der WLG 040 eingespart werden. Nichtbrennbar Euroklasse A1 Schmelzpunkt 1.000 °C. | de | True | True | True | False | False |  |  | 68061000 | INTRASTAT |  |  | 1 | False |  | 276 | [9 empty] | False | ZNA | BASE_UNIT_OR_EACH | UNSPECIFIED | 3 | [12 empty] | NE | 56.7600 | EUR | 1.0 | MTK | 31122025 | 19022024 | STANDARD | UNSPECIFIED
| 7694260 | 4003973246686 | CHANGE_BY_REFRESH | 4003973000004 | SAINT-GOBAIN ISOVER G+H AG |  | 08082005 |  | Topdec Loft | 1200x625x60mm | Dachboden-Dämmplatte | de | Das ISOVER Topdec Loft Dachbodenelement ist eine zweischichtige Steinwolle-Platte mit hochdruckfester Deckschicht für die begehbare Wärmedämmung der obersten Geschossdecke unter Trockenestrich-Gehbelägen. Durch die hervorragende Dämmwirkung (WLG 035) kann bis zu 20 mm Dämmstoffdicke und damit Aufbauhöhe gegenüber der WLG 040 eingespart werden. Nichtbrennbar Euroklasse A1 Schmelzpunkt 1.000 °C. | de | False | True | True | False | True |  |  | 68061000 | INTRASTAT |  |  | 1 | False |  | 276 | [9 empty] | False | ZNA | PALLET | UNSPECIFIED | 3 |  |  | 1900.00000 | MMT | 1350.00000 | MMT | 1200.00000 | MMT | 333.62200 | KGM | 302.40000 | KGM | PX | 23.6900 | EUR | 1.0 | MTK | 31122025 | 19022024 | STANDARD | UNSPECIFIED
| 7694260 | 4003973249533 | CHANGE_BY_REFRESH | 4003973000004 | SAINT-GOBAIN ISOVER G+H AG |  | 08082005 |  | Topdec Loft | 1200x625x60mm | Dachboden-Dämmplatte | de | Das ISOVER Topdec Loft Dachbodenelement ist eine zweischichtige Steinwolle-Platte mit hochdruckfester Deckschicht für die begehbare Wärmedämmung der obersten Geschossdecke unter Trockenestrich-Gehbelägen. Durch die hervorragende Dämmwirkung (WLG 035) kann bis zu 20 mm Dämmstoffdicke und damit Aufbauhöhe gegenüber der WLG 040 eingespart werden. Nichtbrennbar Euroklasse A1 Schmelzpunkt 1.000 °C. | de | False | True | True | True | True |  |  | 68061000 | INTRASTAT |  |  | 1 | False |  | 276 | [9 empty] | False | ZNA | CASE | UNSPECIFIED | 3 |  |  | 1200.00000 | MMT | 240.00000 | MMT | 625.00000 | MMT | 20.30000 | KGM | 20.16000 | KGM | PUG | 23.6900 | EUR | 1.0 | MTK | 31122025 | 19022024 | STANDARD | UNSPECIFIED
| 7694260 | 4003973087005 | CHANGE_BY_REFRESH | 4003973000004 | SAINT-GOBAIN ISOVER G+H AG |  | 08082005 |  | Topdec Loft | 1200x625x60mm | Dachboden-Dämmplatte | de | Das ISOVER Topdec Loft Dachbodenelement ist eine zweischichtige Steinwolle-Platte mit hochdruckfester Deckschicht für die begehbare Wärmedämmung der obersten Geschossdecke unter Trockenestrich-Gehbelägen. Durch die hervorragende Dämmwirkung (WLG 035) kann bis zu 20 mm Dämmstoffdicke und damit Aufbauhöhe gegenüber der WLG 040 eingespart werden. Nichtbrennbar Euroklasse A1 Schmelzpunkt 1.000 °C. | de | True | True | True | False | False |  |  | 68061000 | INTRASTAT |  |  | 1 | False |  | 276 | [9 empty] | False | ZNA | BASE_UNIT_OR_EACH | UNSPECIFIED | 3 | [12 empty] | NE | 23.6900 | EUR | 1.0 | MTK | 31122025 | 19022024 | STANDARD | UNSPECIFIED
| 7694280 | 4003973249540 | CHANGE_BY_REFRESH | 4003973000004 | SAINT-GOBAIN ISOVER G+H AG |  | 08082005 |  | Topdec Loft | 1200x625x80mm | Dachboden-Dämmplatte | de | Das ISOVER Topdec Loft Dachbodenelement ist eine zweischichtige Steinwolle-Platte mit hochdruckfester Deckschicht für die begehbare Wärmedämmung der obersten Geschossdecke unter Trockenestrich-Gehbelägen. Durch die hervorragende Dämmwirkung (WLG 035) kann bis zu 20 mm Dämmstoffdicke und damit Aufbauhöhe gegenüber der WLG 040 eingespart werden. Nichtbrennbar Euroklasse A1 Schmelzpunkt 1.000 °C. | de | False | True | True | True | True |  |  | 68061000 | INTRASTAT |  |  | 1 | False |  | 276 | [9 empty] | False | ZNA | CASE | UNSPECIFIED | 3 |  |  | 1200.00000 | MMT | 240.00000 | MMT | 625.00000 | MMT | 20.30000 | KGM | 20.16000 | KGM | PUG | 31.7300 | EUR | 1.0 | MTK | 31122025 | 19022024 | STANDARD | UNSPECIFIED
| 7694280 | 4003973086985 | CHANGE_BY_REFRESH | 4003973000004 | SAINT-GOBAIN ISOVER G+H AG |  | 08082005 |  | Topdec Loft | 1200x625x80mm | Dachboden-Dämmplatte | de | Das ISOVER Topdec Loft Dachbodenelement ist eine zweischichtige Steinwolle-Platte mit hochdruckfester Deckschicht für die begehbare Wärmedämmung der obersten Geschossdecke unter Trockenestrich-Gehbelägen. Durch die hervorragende Dämmwirkung (WLG 035) kann bis zu 20 mm Dämmstoffdicke und damit Aufbauhöhe gegenüber der WLG 040 eingespart werden. Nichtbrennbar Euroklasse A1 Schmelzpunkt 1.000 °C. | de | True | True | True | False | False |  |  | 68061000 | INTRASTAT |  |  | 1 | False |  | 276 | [9 empty] | False | ZNA | BASE_UNIT_OR_EACH | UNSPECIFIED | 3 | [12 empty] | NE | 31.7300 | EUR | 1.0 | MTK | 31122025 | 19022024 | STANDARD | UNSPECIFIED
| 7694280 | 4003973246693 | CHANGE_BY_REFRESH | 4003973000004 | SAINT-GOBAIN ISOVER G+H AG |  | 08082005 |  | Topdec Loft | 1200x625x80mm | Dachboden-Dämmplatte | de | Das ISOVER Topdec Loft Dachbodenelement ist eine zweischichtige Steinwolle-Platte mit hochdruckfester Deckschicht für die begehbare Wärmedämmung der obersten Geschossdecke unter Trockenestrich-Gehbelägen. Durch die hervorragende Dämmwirkung (WLG 035) kann bis zu 20 mm Dämmstoffdicke und damit Aufbauhöhe gegenüber der WLG 040 eingespart werden. Nichtbrennbar Euroklasse A1 Schmelzpunkt 1.000 °C. | de | False | True | True | False | True |  |  | 68061000 | INTRASTAT |  |  | 1 | False |  | 276 | [9 empty] | False | ZNA | PALLET | UNSPECIFIED | 3 |  |  | 1900.00000 | MMT | 1350.00000 | MMT | 1200.00000 | MMT | 333.62200 | KGM | 302.40000 | KGM | PX | 31.7300 | EUR | 1.0 | MTK | 31122025 | 19022024 | STANDARD | UNSPECIFIED
| 7820700 | 4003973256753 | CHANGE_BY_REFRESH | 4003973000004 | SAINT-GOBAIN ISOVER G+H AG |  | 05082008 |  | Topdec Universal | 800x625x100mm | Decken-Dämmplatte | de | Die ISOVER Topdec Universal Decken-Dämmplatte aus Steinwolle mit einseitigem Haftvermittler bietet bei der Tiefgaragen- sowie Kellerdeckendämmung optimalen Wärmeschutz, zuverlässigen Brandschutz sowie effektiven Schallschutz. Für die Direktbefestigung durch Klebe- oder Dübelmontage. Nichtbrennbar Euroklasse A1 WLG 035 Platten können unbehandelt bleiben oder mit Farbe beschichtet werden LABS-konform. | de | False | True | True | True | True |  |  | 68061000 | INTRASTAT |  |  | 1 | False |  | 276 | [9 empty] | False | ZNA | CASE | UNSPECIFIED |  |  |  | 800.00000 | MMT | 300.00000 | MMT | 625.00000 | MMT | 12.41100 | KGM | 12.00000 | KGM | PUG | 25.4300 | EUR | 1.0 | MTK | 31122025 | 19022024 | STANDARD | UNSPECIFIED
| 7820700 | 4003973100377 | CHANGE_BY_REFRESH | 4003973000004 | SAINT-GOBAIN ISOVER G+H AG |  | 05082008 |  | Topdec Universal | 800x625x100mm | Decken-Dämmplatte | de | Die ISOVER Topdec Universal Decken-Dämmplatte aus Steinwolle mit einseitigem Haftvermittler bietet bei der Tiefgaragen- sowie Kellerdeckendämmung optimalen Wärmeschutz, zuverlässigen Brandschutz sowie effektiven Schallschutz. Für die Direktbefestigung durch Klebe- oder Dübelmontage. Nichtbrennbar Euroklasse A1 WLG 035 Platten können unbehandelt bleiben oder mit Farbe beschichtet werden LABS-konform. | de | True | True | True | False | False |  |  | 68061000 | INTRASTAT |  |  | 1 | False |  | 276 | [9 empty] | False | ZNA | BASE_UNIT_OR_EACH | UNSPECIFIED | [13 empty] | NE | 25.4300 | EUR | 1.0 | MTK | 31122025 | 19022024 | STANDARD | UNSPECIFIED
| 7820700 | 4003973258658 | CHANGE_BY_REFRESH | 4003973000004 | SAINT-GOBAIN ISOVER G+H AG |  | 05082008 |  | Topdec Universal | 800x625x100mm | Decken-Dämmplatte | de | Die ISOVER Topdec Universal Decken-Dämmplatte aus Steinwolle mit einseitigem Haftvermittler bietet bei der Tiefgaragen- sowie Kellerdeckendämmung optimalen Wärmeschutz, zuverlässigen Brandschutz sowie effektiven Schallschutz. Für die Direktbefestigung durch Klebe- oder Dübelmontage. Nichtbrennbar Euroklasse A1 WLG 035 Platten können unbehandelt bleiben oder mit Farbe beschichtet werden LABS-konform. | de | False | True | True | False | True |  |  | 68061000 | INTRASTAT |  |  | 1 | False |  | 276 | [9 empty] | False | ZNA | PALLET | UNSPECIFIED | 1 |  |  | 1200.00000 | MMT | 1400.00000 | MMT | 800.00000 | MMT | 120.80400 | KGM | 96.00000 | KGM | PX | 25.4300 | EUR | 1.0 | MTK | 31122025 | 19022024 | STANDARD | UNSPECIFIED
| 7820712 | 4003973100384 | CHANGE_BY_REFRESH | 4003973000004 | SAINT-GOBAIN ISOVER G+H AG |  | 05082008 |  | Topdec Universal | 800x625x120mm | Decken-Dämmplatte | de | Die ISOVER Topdec Universal Decken-Dämmplatte aus Steinwolle mit einseitigem Haftvermittler bietet bei der Tiefgaragen- sowie Kellerdeckendämmung optimalen Wärmeschutz, zuverlässigen Brandschutz sowie effektiven Schallschutz. Für die Direktbefestigung durch Klebe- oder Dübelmontage. Nichtbrennbar Euroklasse A1 WLG 035 Platten können unbehandelt bleiben oder mit Farbe beschichtet werden LABS-konform. | de | True | True | True | True | True |  |  | 68061000 | INTRASTAT |  |  | 1 | False |  | 276 | [9 empty] | False | ZNA | BASE_UNIT_OR_EACH | UNSPECIFIED | [13 empty] | NE | 30.2800 | EUR | 1.0 | MTK | 31122025 | 19022024 | STANDARD | UNSPECIFIED
| 7820712 | 4003973258665 | CHANGE_BY_REFRESH | 4003973000004 | SAINT-GOBAIN ISOVER G+H AG |  | 05082008 |  | Topdec Universal | 800x625x120mm | Decken-Dämmplatte | de | Die ISOVER Topdec Universal Decken-Dämmplatte aus Steinwolle mit einseitigem Haftvermittler bietet bei der Tiefgaragen- sowie Kellerdeckendämmung optimalen Wärmeschutz, zuverlässigen Brandschutz sowie effektiven Schallschutz. Für die Direktbefestigung durch Klebe- oder Dübelmontage. Nichtbrennbar Euroklasse A1 WLG 035 Platten können unbehandelt bleiben oder mit Farbe beschichtet werden LABS-konform. | de | False | True | True | False | True |  |  | 68061000 | INTRASTAT |  |  | 1 | False |  | 276 | [9 empty] | False | ZNA | PALLET | UNSPECIFIED | 1 |  |  | 1200.00000 | MMT | 1400.00000 | MMT | 800.00000 | MMT | 120.56200 | KGM | 96.00000 | KGM | PX | 30.2800 | EUR | 1.0 | MTK | 31122025 | 19022024 | STANDARD | UNSPECIFIED
| 7820712 | 4003973256760 | CHANGE_BY_REFRESH | 4003973000004 | SAINT-GOBAIN ISOVER G+H AG |  | 05082008 |  | Topdec Universal | 800x625x120mm | Decken-Dämmplatte | de | Die ISOVER Topdec Universal Decken-Dämmplatte aus Steinwolle mit einseitigem Haftvermittler bietet bei der Tiefgaragen- sowie Kellerdeckendämmung optimalen Wärmeschutz, zuverlässigen Brandschutz sowie effektiven Schallschutz. Für die Direktbefestigung durch Klebe- oder Dübelmontage. Nichtbrennbar Euroklasse A1 WLG 035 Platten können unbehandelt bleiben oder mit Farbe beschichtet werden LABS-konform. | de | False | True | True | True | True |  |  | 68061000 | INTRASTAT |  |  | 1 | False |  | 276 | [9 empty] | False | ZNA | CASE | UNSPECIFIED |  |  |  | 800.00000 | MMT | 240.00000 | MMT | 625.00000 | MMT | 9.90500 | KGM | 9.60000 | KGM | PUG | 30.2800 | EUR | 1.0 | MTK | 31122025 | 19022024 | STANDARD | UNSPECIFIED
| 7820714 | 4003973105488 | CHANGE_BY_REFRESH | 4003973000004 | SAINT-GOBAIN ISOVER G+H AG |  | 18112009 |  | Topdec Universal | 800x625x140mm | Decken-Dämmplatte | de | Die ISOVER Topdec Universal Decken-Dämmplatte aus Steinwolle mit einseitigem Haftvermittler bietet bei der Tiefgaragen- sowie Kellerdeckendämmung optimalen Wärmeschutz, zuverlässigen Brandschutz sowie effektiven Schallschutz. Für die Direktbefestigung durch Klebe- oder Dübelmontage. Nichtbrennbar Euroklasse A1 WLG 035 Platten können unbehandelt bleiben oder mit Farbe beschichtet werden LABS-konform. | de | True | True | True | True | True |  |  | 68061000 | INTRASTAT |  |  | 1 | False |  | 276 | [9 empty] | False | ZNA | BASE_UNIT_OR_EACH | UNSPECIFIED | [13 empty] | NE | 34.7700 | EUR | 1.0 | MTK | 31122025 | 19022024 | STANDARD | UNSPECIFIED
| 7820714 | 4003973258672 | CHANGE_BY_REFRESH | 4003973000004 | SAINT-GOBAIN ISOVER G+H AG |  | 18112009 |  | Topdec Universal | 800x625x140mm | Decken-Dämmplatte | de | Die ISOVER Topdec Universal Decken-Dämmplatte aus Steinwolle mit einseitigem Haftvermittler bietet bei der Tiefgaragen- sowie Kellerdeckendämmung optimalen Wärmeschutz, zuverlässigen Brandschutz sowie effektiven Schallschutz. Für die Direktbefestigung durch Klebe- oder Dübelmontage. Nichtbrennbar Euroklasse A1 WLG 035 Platten können unbehandelt bleiben oder mit Farbe beschichtet werden LABS-konform. | de | False | True | True | False | True |  |  | 68061000 | INTRASTAT |  |  | 1 | False |  | 276 | [9 empty] | False | ZNA | PALLET | UNSPECIFIED | 1 |  |  | 1200.00000 | MMT | 1400.00000 | MMT | 800.00000 | MMT | 113.58700 | KGM | 89.60000 | KGM | PX | 34.7700 | EUR | 1.0 | MTK | 31122025 | 19022024 | STANDARD | UNSPECIFIED
| 7820714 | 4003973256777 | CHANGE_BY_REFRESH | 4003973000004 | SAINT-GOBAIN ISOVER G+H AG |  | 18112009 |  | Topdec Universal | 800x625x140mm | Decken-Dämmplatte | de | Die ISOVER Topdec Universal Decken-Dämmplatte aus Steinwolle mit einseitigem Haftvermittler bietet bei der Tiefgaragen- sowie Kellerdeckendämmung optimalen Wärmeschutz, zuverlässigen Brandschutz sowie effektiven Schallschutz. Für die Direktbefestigung durch Klebe- oder Dübelmontage. Nichtbrennbar Euroklasse A1 WLG 035 Platten können unbehandelt bleiben oder mit Farbe beschichtet werden LABS-konform. | de | False | True | True | True | True |  |  | 68061000 | INTRASTAT |  |  | 1 | False |  | 276 | [9 empty] | False | ZNA | CASE | UNSPECIFIED |  |  |  | 800.00000 | MMT | 280.00000 | MMT | 625.00000 | MMT | 11.50900 | KGM | 11.20000 | KGM | PUG | 34.7700 | EUR | 1.0 | MTK | 31122025 | 19022024 | STANDARD | UNSPECIFIED
| 7820760 | 4003973258689 | CHANGE_BY_REFRESH | 4003973000004 | SAINT-GOBAIN ISOVER G+H AG |  | 05082008 |  | Topdec Universal | 800x625x60mm | Decken-Dämmplatte | de | Die ISOVER Topdec Universal Decken-Dämmplatte aus Steinwolle mit einseitigem Haftvermittler bietet bei der Tiefgaragen- sowie Kellerdeckendämmung optimalen Wärmeschutz, zuverlässigen Brandschutz sowie effektiven Schallschutz. Für die Direktbefestigung durch Klebe- oder Dübelmontage. Nichtbrennbar Euroklasse A1 WLG 035 Platten können unbehandelt bleiben oder mit Farbe beschichtet werden LABS-konform. | de | False | True | True | False | True |  |  | 68061000 | INTRASTAT |  |  | 1 | False |  | 276 | [9 empty] | False | ZNA | PALLET | UNSPECIFIED | 1 |  |  | 1200.00000 | MMT | 1400.00000 | MMT | 800.00000 | MMT | 122.56200 | KGM | 96.00000 | KGM | PX | 16.9000 | EUR | 1.0 | MTK | 31122025 | 19022024 | STANDARD | UNSPECIFIED
| 7820760 | 4003973256784 | CHANGE_BY_REFRESH | 4003973000004 | SAINT-GOBAIN ISOVER G+H AG |  | 05082008 |  | Topdec Universal | 800x625x60mm | Decken-Dämmplatte | de | Die ISOVER Topdec Universal Decken-Dämmplatte aus Steinwolle mit einseitigem Haftvermittler bietet bei der Tiefgaragen- sowie Kellerdeckendämmung optimalen Wärmeschutz, zuverlässigen Brandschutz sowie effektiven Schallschutz. Für die Direktbefestigung durch Klebe- oder Dübelmontage. Nichtbrennbar Euroklasse A1 WLG 035 Platten können unbehandelt bleiben oder mit Farbe beschichtet werden LABS-konform. | de | False | True | True | True | True |  |  | 68061000 | INTRASTAT |  |  | 1 | False |  | 276 | [9 empty] | False | ZNA | CASE | UNSPECIFIED |  |  |  | 800.00000 | MMT | 240.00000 | MMT | 625.00000 | MMT | 10.10500 | KGM | 9.60000 | KGM | PUG | 16.9000 | EUR | 1.0 | MTK | 31122025 | 19022024 | STANDARD | UNSPECIFIED
| 7820760 | 4003973100353 | CHANGE_BY_REFRESH | 4003973000004 | SAINT-GOBAIN ISOVER G+H AG |  | 05082008 |  | Topdec Universal | 800x625x60mm | Decken-Dämmplatte | de | Die ISOVER Topdec Universal Decken-Dämmplatte aus Steinwolle mit einseitigem Haftvermittler bietet bei der Tiefgaragen- sowie Kellerdeckendämmung optimalen Wärmeschutz, zuverlässigen Brandschutz sowie effektiven Schallschutz. Für die Direktbefestigung durch Klebe- oder Dübelmontage. Nichtbrennbar Euroklasse A1 WLG 035 Platten können unbehandelt bleiben oder mit Farbe beschichtet werden LABS-konform. | de | True | True | True | False | False |  |  | 68061000 | INTRASTAT |  |  | 1 | False |  | 276 | [9 empty] | False | ZNA | BASE_UNIT_OR_EACH | UNSPECIFIED | [13 empty] | NE | 16.9000 | EUR | 1.0 | MTK | 31122025 | 19022024 | STANDARD | UNSPECIFIED
| 7820780 | 4003973258696 | CHANGE_BY_REFRESH | 4003973000004 | SAINT-GOBAIN ISOVER G+H AG |  | 05082008 |  | Topdec Universal | 800x625x80mm | Decken-Dämmplatte | de | Die ISOVER Topdec Universal Decken-Dämmplatte aus Steinwolle mit einseitigem Haftvermittler bietet bei der Tiefgaragen- sowie Kellerdeckendämmung optimalen Wärmeschutz, zuverlässigen Brandschutz sowie effektiven Schallschutz. Für die Direktbefestigung durch Klebe- oder Dübelmontage. Nichtbrennbar Euroklasse A1 WLG 035 Platten können unbehandelt bleiben oder mit Farbe beschichtet werden LABS-konform. | de | False | True | True | False | True |  |  | 68061000 | INTRASTAT |  |  | 1 | False |  | 276 | [9 empty] | False | ZNA | PALLET | UNSPECIFIED | 1 |  |  | 1200.00000 | MMT | 1400.00000 | MMT | 800.00000 | MMT | 121.56200 | KGM | 96.00000 | KGM | PX | 21.7500 | EUR | 1.0 | MTK | 31122025 | 19022024 | STANDARD | UNSPECIFIED
| 7820780 | 4003973100360 | CHANGE_BY_REFRESH | 4003973000004 | SAINT-GOBAIN ISOVER G+H AG |  | 05082008 |  | Topdec Universal | 800x625x80mm | Decken-Dämmplatte | de | Die ISOVER Topdec Universal Decken-Dämmplatte aus Steinwolle mit einseitigem Haftvermittler bietet bei der Tiefgaragen- sowie Kellerdeckendämmung optimalen Wärmeschutz, zuverlässigen Brandschutz sowie effektiven Schallschutz. Für die Direktbefestigung durch Klebe- oder Dübelmontage. Nichtbrennbar Euroklasse A1 WLG 035 Platten können unbehandelt bleiben oder mit Farbe beschichtet werden LABS-konform. | de | True | True | True | False | False |  |  | 68061000 | INTRASTAT |  |  | 1 | False |  | 276 | [9 empty] | False | ZNA | BASE_UNIT_OR_EACH | UNSPECIFIED | [13 empty] | NE | 21.7500 | EUR | 1.0 | MTK | 31122025 | 19022024 | STANDARD | UNSPECIFIED
| 7820780 | 4003973256791 | CHANGE_BY_REFRESH | 4003973000004 | SAINT-GOBAIN ISOVER G+H AG |  | 05082008 |  | Topdec Universal | 800x625x80mm | Decken-Dämmplatte | de | Die ISOVER Topdec Universal Decken-Dämmplatte aus Steinwolle mit einseitigem Haftvermittler bietet bei der Tiefgaragen- sowie Kellerdeckendämmung optimalen Wärmeschutz, zuverlässigen Brandschutz sowie effektiven Schallschutz. Für die Direktbefestigung durch Klebe- oder Dübelmontage. Nichtbrennbar Euroklasse A1 WLG 035 Platten können unbehandelt bleiben oder mit Farbe beschichtet werden LABS-konform. | de | False | True | True | True | True |  |  | 68061000 | INTRASTAT |  |  | 1 | False |  | 276 | [9 empty] | False | ZNA | CASE | UNSPECIFIED |  |  |  | 800.00000 | MMT | 240.00000 | MMT | 625.00000 | MMT | 10.00500 | KGM | 9.60000 | KGM | PUG | 21.7500 | EUR | 1.0 | MTK | 31122025 | 19022024 | STANDARD | UNSPECIFIED
| 7822400 | 4003973256807 | CHANGE_BY_REFRESH | 4003973000004 | SAINT-GOBAIN ISOVER G+H AG |  | 14092009 |  | Metac UF-032 | 5000x1200x100mm | Universal-Filz | de | Der ISOVER Metac UF-032 ist ein Universal-Filz aus Glaswolle für die Wärme- und Schalldämmung sowie den vorbeugenden Brandschutz von zweischaligen Blechdächern, bei denen keine Druckkräfte auf die Dämmschicht wirken. Verlegung und Transport auf der Baustelle werden durch die kompakte Rollenverpackung erleichtert. Nichtbrennbar A1 WLS 032 LABS-konform. | de | False | True | True | True | True |  |  | 70198010 | INTRASTAT |  |  | 1 | False |  | 276 | [9 empty] | False | ZNA | CASE | UNSPECIFIED |  |  |  | 1200.00000 | MMT | 398.94200 | MMT | 398.94200 | MMT | 18.00000 | KGM | 18.00000 | KGM | PUG | 14.8300 | EUR | 1.0 | MTK | 31122025 | 19022024 | STANDARD | UNSPECIFIED
| 7822400 | 4003973258702 | CHANGE_BY_REFRESH | 4003973000004 | SAINT-GOBAIN ISOVER G+H AG |  | 14092009 |  | Metac UF-032 | 5000x1200x100mm | Universal-Filz | de | Der ISOVER Metac UF-032 ist ein Universal-Filz aus Glaswolle für die Wärme- und Schalldämmung sowie den vorbeugenden Brandschutz von zweischaligen Blechdächern, bei denen keine Druckkräfte auf die Dämmschicht wirken. Verlegung und Transport auf der Baustelle werden durch die kompakte Rollenverpackung erleichtert. Nichtbrennbar A1 WLS 032 LABS-konform. | de | False | True | True | False | True |  |  | 70198010 | INTRASTAT |  |  | 1 | False |  | 276 | [9 empty] | False | ZNA | PALLET | UNSPECIFIED | 1 |  |  | 1210.00000 | MMT | 2520.00000 | MMT | 1210.00000 | MMT | 341.49600 | KGM | 324.00000 | KGM | PX | 14.8300 | EUR | 1.0 | MTK | 31122025 | 19022024 | STANDARD | UNSPECIFIED
| 7822400 | 4003973104993 | CHANGE_BY_REFRESH | 4003973000004 | SAINT-GOBAIN ISOVER G+H AG |  | 14092009 |  | Metac UF-032 | 5000x1200x100mm | Universal-Filz | de | Der ISOVER Metac UF-032 ist ein Universal-Filz aus Glaswolle für die Wärme- und Schalldämmung sowie den vorbeugenden Brandschutz von zweischaligen Blechdächern, bei denen keine Druckkräfte auf die Dämmschicht wirken. Verlegung und Transport auf der Baustelle werden durch die kompakte Rollenverpackung erleichtert. Nichtbrennbar A1 WLS 032 LABS-konform. | de | True | True | True | False | False |  |  | 70198010 | INTRASTAT |  |  | 1 | False |  | 276 | [9 empty] | False | ZNA | BASE_UNIT_OR_EACH | UNSPECIFIED | [13 empty] | NE | 14.8300 | EUR | 1.0 | MTK | 31122025 | 19022024 | STANDARD | UNSPECIFIED
| 7822412 | 4003973258719 | CHANGE_BY_REFRESH | 4003973000004 | SAINT-GOBAIN ISOVER G+H AG |  | 14092009 |  | Metac UF-032 | 4000x1200x120mm | Universal-Filz | de | Der ISOVER Metac UF-032 ist ein Universal-Filz aus Glaswolle für die Wärme- und Schalldämmung sowie den vorbeugenden Brandschutz von zweischaligen Blechdächern, bei denen keine Druckkräfte auf die Dämmschicht wirken. Verlegung und Transport auf der Baustelle werden durch die kompakte Rollenverpackung erleichtert. Nichtbrennbar A1 WLS 032 LABS-konform. | de | False | True | True | False | True |  |  | 70198010 | INTRASTAT |  |  | 1 | False |  | 276 | [9 empty] | False | ZNA | PALLET | UNSPECIFIED | 1 |  |  | 1210.00000 | MMT | 2520.00000 | MMT | 1210.00000 | MMT | 323.05000 | KGM | 311.04000 | KGM | PX | 17.1000 | EUR | 1.0 | MTK | 31122025 | 19022024 | STANDARD | UNSPECIFIED
| 7822412 | 4003973256814 | CHANGE_BY_REFRESH | 4003973000004 | SAINT-GOBAIN ISOVER G+H AG |  | 14092009 |  | Metac UF-032 | 4000x1200x120mm | Universal-Filz | de | Der ISOVER Metac UF-032 ist ein Universal-Filz aus Glaswolle für die Wärme- und Schalldämmung sowie den vorbeugenden Brandschutz von zweischaligen Blechdächern, bei denen keine Druckkräfte auf die Dämmschicht wirken. Verlegung und Transport auf der Baustelle werden durch die kompakte Rollenverpackung erleichtert. Nichtbrennbar A1 WLS 032 LABS-konform. | de | False | True | True | True | True |  |  | 70198010 | INTRASTAT |  |  | 1 | False |  | 276 | [9 empty] | False | ZNA | CASE | UNSPECIFIED |  |  |  | 1200.00000 | MMT | 401.03600 | MMT | 401.03600 | MMT | 17.28000 | KGM | 17.28000 | KGM | PUG | 17.1000 | EUR | 1.0 | MTK | 31122025 | 19022024 | STANDARD | UNSPECIFIED
| 7822412 | 4003973105006 | CHANGE_BY_REFRESH | 4003973000004 | SAINT-GOBAIN ISOVER G+H AG |  | 14092009 |  | Metac UF-032 | 4000x1200x120mm | Universal-Filz | de | Der ISOVER Metac UF-032 ist ein Universal-Filz aus Glaswolle für die Wärme- und Schalldämmung sowie den vorbeugenden Brandschutz von zweischaligen Blechdächern, bei denen keine Druckkräfte auf die Dämmschicht wirken. Verlegung und Transport auf der Baustelle werden durch die kompakte Rollenverpackung erleichtert. Nichtbrennbar A1 WLS 032 LABS-konform. | de | True | True | True | False | False |  |  | 70198010 | INTRASTAT |  |  | 1 | False |  | 276 | [9 empty] | False | ZNA | BASE_UNIT_OR_EACH | UNSPECIFIED | [13 empty] | NE | 17.1000 | EUR | 1.0 | MTK | 31122025 | 19022024 | STANDARD | UNSPECIFIED
| 7822480 | 4003973258726 | CHANGE_BY_REFRESH | 4003973000004 | SAINT-GOBAIN ISOVER G+H AG |  | 21092009 |  | Metac UF-032 | 6000x1200x80mm | Universal-Filz | de | Der ISOVER Metac UF-032 ist ein Universal-Filz aus Glaswolle für die Wärme- und Schalldämmung sowie den vorbeugenden Brandschutz von zweischaligen Blechdächern, bei denen keine Druckkräfte auf die Dämmschicht wirken. Verlegung und Transport auf der Baustelle werden durch die kompakte Rollenverpackung erleichtert. Nichtbrennbar A1 WLS 032 LABS-konform. | de | False | True | True | False | True |  |  | 70198010 | INTRASTAT |  |  | 1 | False |  | 276 | [9 empty] | False | ZNA | PALLET | UNSPECIFIED | 1 |  |  | 1210.00000 | MMT | 2520.00000 | MMT | 1210.00000 | MMT | 323.09300 | KGM | 311.04000 | KGM | PX | 12.1900 | EUR | 1.0 | MTK | 31122025 | 19022024 | STANDARD | UNSPECIFIED
| 7822480 | 4003973256821 | CHANGE_BY_REFRESH | 4003973000004 | SAINT-GOBAIN ISOVER G+H AG |  | 21092009 |  | Metac UF-032 | 6000x1200x80mm | Universal-Filz | de | Der ISOVER Metac UF-032 ist ein Universal-Filz aus Glaswolle für die Wärme- und Schalldämmung sowie den vorbeugenden Brandschutz von zweischaligen Blechdächern, bei denen keine Druckkräfte auf die Dämmschicht wirken. Verlegung und Transport auf der Baustelle werden durch die kompakte Rollenverpackung erleichtert. Nichtbrennbar A1 WLS 032 LABS-konform. | de | False | True | True | True | True |  |  | 70198010 | INTRASTAT |  |  | 1 | False |  | 276 | [9 empty] | False | ZNA | CASE | UNSPECIFIED |  |  |  | 1200.00000 | MMT | 401.03600 | MMT | 401.03600 | MMT | 17.28000 | KGM | 17.28000 | KGM | PUG | 12.1900 | EUR | 1.0 | MTK | 31122025 | 19022024 | STANDARD | UNSPECIFIED
| 7822480 | 4003973104986 | CHANGE_BY_REFRESH | 4003973000004 | SAINT-GOBAIN ISOVER G+H AG |  | 21092009 |  | Metac UF-032 | 6000x1200x80mm | Universal-Filz | de | Der ISOVER Metac UF-032 ist ein Universal-Filz aus Glaswolle für die Wärme- und Schalldämmung sowie den vorbeugenden Brandschutz von zweischaligen Blechdächern, bei denen keine Druckkräfte auf die Dämmschicht wirken. Verlegung und Transport auf der Baustelle werden durch die kompakte Rollenverpackung erleichtert. Nichtbrennbar A1 WLS 032 LABS-konform. | de | True | True | True | False | False |  |  | 70198010 | INTRASTAT |  |  | 1 | False |  | 276 | [9 empty] | False | ZNA | BASE_UNIT_OR_EACH | UNSPECIFIED | [13 empty] | NE | 12.1900 | EUR | 1.0 | MTK | 31122025 | 19022024 | STANDARD | UNSPECIFIED
| 7822714 | 4003973106317 | CHANGE_BY_REFRESH | 4003973000004 | SAINT-GOBAIN ISOVER G+H AG |  | 28062010 |  | Integra ZKF 1-035 | 4400x1200x140mm | Zwischensparren-Klemmfilz | de | Der ISOVER Integra ZKF 1-035 Zwischensparren-Klemmfilz aus Glaswolle ist für die nahezu verschnittfreie Wärmedämmung zwischen Sparren- und Balkenlage in unbelüfteten Steildächern geeignet. Er hat auch bei unterschiedlichen Sparrenabständen eine optimale Klemmwirkung. Weitere Vorteile: Strichmarkierung als Schneidehilfe leistungsstarke Wärmedämmung (WLG 035) nichtbrennbar Euroklasse A1. | de | True | True | True | False | False |  |  | 70198010 | INTRASTAT |  |  | 1 | False | [11 empty] | False | ZNA | BASE_UNIT_OR_EACH | UNSPECIFIED | 1 | [12 empty] | NE | 17.6700 | EUR | 1.0 | MTK | 31122025 | 19022024 | STANDARD | UNSPECIFIED
| 7822714 | 4003973249618 | CHANGE_BY_REFRESH | 4003973000004 | SAINT-GOBAIN ISOVER G+H AG |  | 28062010 |  | Integra ZKF 1-035 | 4400x1200x140mm | Zwischensparren-Klemmfilz | de | Der ISOVER Integra ZKF 1-035 Zwischensparren-Klemmfilz aus Glaswolle ist für die nahezu verschnittfreie Wärmedämmung zwischen Sparren- und Balkenlage in unbelüfteten Steildächern geeignet. Er hat auch bei unterschiedlichen Sparrenabständen eine optimale Klemmwirkung. Weitere Vorteile: Strichmarkierung als Schneidehilfe leistungsstarke Wärmedämmung (WLG 035) nichtbrennbar Euroklasse A1. | de | False | True | True | True | True |  |  | 70198010 | INTRASTAT |  |  | 1 | False | [11 empty] | False | ZNA | CASE | UNSPECIFIED | 1 |  |  | 1200.00000 | MMT | 400.08000 | MMT | 400.08000 | MMT | 15.10100 | KGM | 14.41400 | KGM | PUG | 17.6700 | EUR | 1.0 | MTK | 31122025 | 19022024 | STANDARD | UNSPECIFIED
| 7822714 | 4003973246761 | CHANGE_BY_REFRESH | 4003973000004 | SAINT-GOBAIN ISOVER G+H AG |  | 28062010 |  | Integra ZKF 1-035 | 4400x1200x140mm | Zwischensparren-Klemmfilz | de | Der ISOVER Integra ZKF 1-035 Zwischensparren-Klemmfilz aus Glaswolle ist für die nahezu verschnittfreie Wärmedämmung zwischen Sparren- und Balkenlage in unbelüfteten Steildächern geeignet. Er hat auch bei unterschiedlichen Sparrenabständen eine optimale Klemmwirkung. Weitere Vorteile: Strichmarkierung als Schneidehilfe leistungsstarke Wärmedämmung (WLG 035) nichtbrennbar Euroklasse A1. | de | False | True | True | False | True |  |  | 70198010 | INTRASTAT |  |  | 1 | False | [11 empty] | False | ZNA | PALLET | UNSPECIFIED | 1 |  |  | 1210.00000 | MMT | 2520.00000 | MMT | 1210.00000 | MMT | 271.81400 | KGM | 259.45900 | KGM | PX | 17.6700 | EUR | 1.0 | MTK | 31122025 | 19022024 | STANDARD | UNSPECIFIED
| 7822716 | 4003973106324 | CHANGE_BY_REFRESH | 4003973000004 | SAINT-GOBAIN ISOVER G+H AG |  | 28062010 |  | Integra ZKF 1-035 | 3900x1200x160mm | Zwischensparren-Klemmfilz | de | Der ISOVER Integra ZKF 1-035 Zwischensparren-Klemmfilz aus Glaswolle ist für die nahezu verschnittfreie Wärmedämmung zwischen Sparren- und Balkenlage in unbelüfteten Steildächern geeignet. Er hat auch bei unterschiedlichen Sparrenabständen eine optimale Klemmwirkung. Weitere Vorteile: Strichmarkierung als Schneidehilfe leistungsstarke Wärmedämmung (WLG 035) nichtbrennbar Euroklasse A1. | de | True | True | True | False | False |  |  | 70198010 | INTRASTAT |  |  | 1 | False | [11 empty] | False | ZNA | BASE_UNIT_OR_EACH | UNSPECIFIED | 1 | [12 empty] | NE | 20.0200 | EUR | 1.0 | MTK | 31122025 | 19022024 | STANDARD | UNSPECIFIED
| 7822716 | 4003973249625 | CHANGE_BY_REFRESH | 4003973000004 | SAINT-GOBAIN ISOVER G+H AG |  | 28062010 |  | Integra ZKF 1-035 | 3900x1200x160mm | Zwischensparren-Klemmfilz | de | Der ISOVER Integra ZKF 1-035 Zwischensparren-Klemmfilz aus Glaswolle ist für die nahezu verschnittfreie Wärmedämmung zwischen Sparren- und Balkenlage in unbelüfteten Steildächern geeignet. Er hat auch bei unterschiedlichen Sparrenabständen eine optimale Klemmwirkung. Weitere Vorteile: Strichmarkierung als Schneidehilfe leistungsstarke Wärmedämmung (WLG 035) nichtbrennbar Euroklasse A1. | de | False | True | True | True | True |  |  | 70198010 | INTRASTAT |  |  | 1 | False | [11 empty] | False | ZNA | CASE | UNSPECIFIED | 1 |  |  | 1200.00000 | MMT | 402.67000 | MMT | 402.67000 | MMT | 15.28000 | KGM | 14.60200 | KGM | PUG | 20.0200 | EUR | 1.0 | MTK | 31122025 | 19022024 | STANDARD | UNSPECIFIED
| 7822716 | 4003973246778 | CHANGE_BY_REFRESH | 4003973000004 | SAINT-GOBAIN ISOVER G+H AG |  | 28062010 |  | Integra ZKF 1-035 | 3900x1200x160mm | Zwischensparren-Klemmfilz | de | Der ISOVER Integra ZKF 1-035 Zwischensparren-Klemmfilz aus Glaswolle ist für die nahezu verschnittfreie Wärmedämmung zwischen Sparren- und Balkenlage in unbelüfteten Steildächern geeignet. Er hat auch bei unterschiedlichen Sparrenabständen eine optimale Klemmwirkung. Weitere Vorteile: Strichmarkierung als Schneidehilfe leistungsstarke Wärmedämmung (WLG 035) nichtbrennbar Euroklasse A1. | de | False | True | True | False | True |  |  | 70198010 | INTRASTAT |  |  | 1 | False | [11 empty] | False | ZNA | PALLET | UNSPECIFIED | 1 |  |  | 1210.00000 | MMT | 2520.00000 | MMT | 1210.00000 | MMT | 275.04400 | KGM | 262.82900 | KGM | PX | 20.0200 | EUR | 1.0 | MTK | 31122025 | 19022024 | STANDARD | UNSPECIFIED
| 7822718 | 4003973106331 | CHANGE_BY_REFRESH | 4003973000004 | SAINT-GOBAIN ISOVER G+H AG |  | 28062010 |  | Integra ZKF 1-035 | 3500x1200x180mm | Zwischensparren-Klemmfilz | de | Der ISOVER Integra ZKF 1-035 Zwischensparren-Klemmfilz aus Glaswolle ist für die nahezu verschnittfreie Wärmedämmung zwischen Sparren- und Balkenlage in unbelüfteten Steildächern geeignet. Er hat auch bei unterschiedlichen Sparrenabständen eine optimale Klemmwirkung. Weitere Vorteile: Strichmarkierung als Schneidehilfe leistungsstarke Wärmedämmung (WLG 035) nichtbrennbar Euroklasse A1. | de | True | True | True | False | False |  |  | 70198010 | INTRASTAT |  |  | 1 | False | [11 empty] | False | ZNA | BASE_UNIT_OR_EACH | UNSPECIFIED | 1 | [12 empty] | NE | 22.5200 | EUR | 1.0 | MTK | 31122025 | 19022024 | STANDARD | UNSPECIFIED
| 7822718 | 4003973249632 | CHANGE_BY_REFRESH | 4003973000004 | SAINT-GOBAIN ISOVER G+H AG |  | 28062010 |  | Integra ZKF 1-035 | 3500x1200x180mm | Zwischensparren-Klemmfilz | de | Der ISOVER Integra ZKF 1-035 Zwischensparren-Klemmfilz aus Glaswolle ist für die nahezu verschnittfreie Wärmedämmung zwischen Sparren- und Balkenlage in unbelüfteten Steildächern geeignet. Er hat auch bei unterschiedlichen Sparrenabständen eine optimale Klemmwirkung. Weitere Vorteile: Strichmarkierung als Schneidehilfe leistungsstarke Wärmedämmung (WLG 035) nichtbrennbar Euroklasse A1. | de | False | True | True | True | True |  |  | 70198010 | INTRASTAT |  |  | 1 | False | [11 empty] | False | ZNA | CASE | UNSPECIFIED | 1 |  |  | 1200.00000 | MMT | 404.60100 | MMT | 404.60100 | MMT | 15.42700 | KGM | 14.74200 | KGM | PUG | 22.5200 | EUR | 1.0 | MTK | 31122025 | 19022024 | STANDARD | UNSPECIFIED
| 7822718 | 4003973246785 | CHANGE_BY_REFRESH | 4003973000004 | SAINT-GOBAIN ISOVER G+H AG |  | 28062010 |  | Integra ZKF 1-035 | 3500x1200x180mm | Zwischensparren-Klemmfilz | de | Der ISOVER Integra ZKF 1-035 Zwischensparren-Klemmfilz aus Glaswolle ist für die nahezu verschnittfreie Wärmedämmung zwischen Sparren- und Balkenlage in unbelüfteten Steildächern geeignet. Er hat auch bei unterschiedlichen Sparrenabständen eine optimale Klemmwirkung. Weitere Vorteile: Strichmarkierung als Schneidehilfe leistungsstarke Wärmedämmung (WLG 035) nichtbrennbar Euroklasse A1. | de | False | True | True | False | True |  |  | 70198010 | INTRASTAT |  |  | 1 | False | [11 empty] | False | ZNA | PALLET | UNSPECIFIED | 1 |  |  | 1210.00000 | MMT | 2520.00000 | MMT | 1210.00000 | MMT | 277.67900 | KGM | 265.35600 | KGM | PX | 22.5200 | EUR | 1.0 | MTK | 31122025 | 19022024 | STANDARD | UNSPECIFIED
| 7822720 | 4003973246792 | CHANGE_BY_REFRESH | 4003973000004 | SAINT-GOBAIN ISOVER G+H AG |  | 28062010 |  | Integra ZKF 1-035 | 3100x1200x200mm | Zwischensparren-Klemmfilz | de | Der ISOVER Integra ZKF 1-035 Zwischensparren-Klemmfilz aus Glaswolle ist für die nahezu verschnittfreie Wärmedämmung zwischen Sparren- und Balkenlage in unbelüfteten Steildächern geeignet. Er hat auch bei unterschiedlichen Sparrenabständen eine optimale Klemmwirkung. Weitere Vorteile: Strichmarkierung als Schneidehilfe leistungsstarke Wärmedämmung (WLG 035) nichtbrennbar Euroklasse A1. | de | False | True | True | False | True |  |  | 70198010 | INTRASTAT |  |  | 1 | False | [11 empty] | False | ZNA | PALLET | UNSPECIFIED | 1 |  |  | 1210.00000 | MMT | 2520.00000 | MMT | 1210.00000 | MMT | 273.39800 | KGM | 261.14400 | KGM | PX | 24.9900 | EUR | 1.0 | MTK | 31122025 | 19022024 | STANDARD | UNSPECIFIED
| 7822720 | 4003973249649 | CHANGE_BY_REFRESH | 4003973000004 | SAINT-GOBAIN ISOVER G+H AG |  | 28062010 |  | Integra ZKF 1-035 | 3100x1200x200mm | Zwischensparren-Klemmfilz | de | Der ISOVER Integra ZKF 1-035 Zwischensparren-Klemmfilz aus Glaswolle ist für die nahezu verschnittfreie Wärmedämmung zwischen Sparren- und Balkenlage in unbelüfteten Steildächern geeignet. Er hat auch bei unterschiedlichen Sparrenabständen eine optimale Klemmwirkung. Weitere Vorteile: Strichmarkierung als Schneidehilfe leistungsstarke Wärmedämmung (WLG 035) nichtbrennbar Euroklasse A1. | de | False | True | True | True | True |  |  | 70198010 | INTRASTAT |  |  | 1 | False | [11 empty] | False | ZNA | CASE | UNSPECIFIED | 1 |  |  | 1200.00000 | MMT | 401.37700 | MMT | 401.37700 | MMT | 15.18900 | KGM | 14.50800 | KGM | PUG | 24.9900 | EUR | 1.0 | MTK | 31122025 | 19022024 | STANDARD | UNSPECIFIED
| 7822720 | 4003973106348 | CHANGE_BY_REFRESH | 4003973000004 | SAINT-GOBAIN ISOVER G+H AG |  | 28062010 |  | Integra ZKF 1-035 | 3100x1200x200mm | Zwischensparren-Klemmfilz | de | Der ISOVER Integra ZKF 1-035 Zwischensparren-Klemmfilz aus Glaswolle ist für die nahezu verschnittfreie Wärmedämmung zwischen Sparren- und Balkenlage in unbelüfteten Steildächern geeignet. Er hat auch bei unterschiedlichen Sparrenabständen eine optimale Klemmwirkung. Weitere Vorteile: Strichmarkierung als Schneidehilfe leistungsstarke Wärmedämmung (WLG 035) nichtbrennbar Euroklasse A1. | de | True | True | True | False | False |  |  | 70198010 | INTRASTAT |  |  | 1 | False | [11 empty] | False | ZNA | BASE_UNIT_OR_EACH | UNSPECIFIED | 1 | [12 empty] | NE | 24.9900 | EUR | 1.0 | MTK | 31122025 | 19022024 | STANDARD | UNSPECIFIED
| 7822722 | 4003973249656 | CHANGE_BY_REFRESH | 4003973000004 | SAINT-GOBAIN ISOVER G+H AG |  | 08122010 |  | Integra ZKF 1-035 | 2800x1200x220mm | Zwischensparren-Klemmfilz | de | Der ISOVER Integra ZKF 1-035 Zwischensparren-Klemmfilz aus Glaswolle ist für die nahezu verschnittfreie Wärmedämmung zwischen Sparren- und Balkenlage in unbelüfteten Steildächern geeignet. Er hat auch bei unterschiedlichen Sparrenabständen eine optimale Klemmwirkung. Weitere Vorteile: Strichmarkierung als Schneidehilfe leistungsstarke Wärmedämmung (WLG 035) nichtbrennbar Euroklasse A1. | de | False | True | True | True | True |  |  | 70198010 | INTRASTAT |  |  | 1 | False | [11 empty] | False | ZNA | CASE | UNSPECIFIED | 1 |  |  | 1200.00000 | MMT | 400.08000 | MMT | 400.08000 | MMT | 15.10000 | KGM | 14.41400 | KGM | PUG | 27.7600 | EUR | 1.0 | MTK | 31122025 | 19022024 | STANDARD | UNSPECIFIED
| 7822722 | 4003973111021 | CHANGE_BY_REFRESH | 4003973000004 | SAINT-GOBAIN ISOVER G+H AG |  | 08122010 |  | Integra ZKF 1-035 | 2800x1200x220mm | Zwischensparren-Klemmfilz | de | Der ISOVER Integra ZKF 1-035 Zwischensparren-Klemmfilz aus Glaswolle ist für die nahezu verschnittfreie Wärmedämmung zwischen Sparren- und Balkenlage in unbelüfteten Steildächern geeignet. Er hat auch bei unterschiedlichen Sparrenabständen eine optimale Klemmwirkung. Weitere Vorteile: Strichmarkierung als Schneidehilfe leistungsstarke Wärmedämmung (WLG 035) nichtbrennbar Euroklasse A1. | de | True | True | True | False | False |  |  | 70198010 | INTRASTAT |  |  | 1 | False | [11 empty] | False | ZNA | BASE_UNIT_OR_EACH | UNSPECIFIED | 1 | [12 empty] | NE | 27.7600 | EUR | 1.0 | MTK | 31122025 | 19022024 | STANDARD | UNSPECIFIED
| 7822722 | 4003973246808 | CHANGE_BY_REFRESH | 4003973000004 | SAINT-GOBAIN ISOVER G+H AG |  | 08122010 |  | Integra ZKF 1-035 | 2800x1200x220mm | Zwischensparren-Klemmfilz | de | Der ISOVER Integra ZKF 1-035 Zwischensparren-Klemmfilz aus Glaswolle ist für die nahezu verschnittfreie Wärmedämmung zwischen Sparren- und Balkenlage in unbelüfteten Steildächern geeignet. Er hat auch bei unterschiedlichen Sparrenabständen eine optimale Klemmwirkung. Weitere Vorteile: Strichmarkierung als Schneidehilfe leistungsstarke Wärmedämmung (WLG 035) nichtbrennbar Euroklasse A1. | de | False | True | True | False | True |  |  | 70198010 | INTRASTAT |  |  | 1 | False | [11 empty] | False | ZNA | PALLET | UNSPECIFIED | 1 |  |  | 1210.00000 | MMT | 2520.00000 | MMT | 1210.00000 | MMT | 271.79700 | KGM | 259.45900 | KGM | PX | 27.7600 | EUR | 1.0 | MTK | 31122025 | 19022024 | STANDARD | UNSPECIFIED
| 7822724 | 4003973111038 | CHANGE_BY_REFRESH | 4003973000004 | SAINT-GOBAIN ISOVER G+H AG |  | 08122010 |  | Integra ZKF 1-035 | 2600x1200x240mm | Zwischensparren-Klemmfilz | de | Der ISOVER Integra ZKF 1-035 Zwischensparren-Klemmfilz aus Glaswolle ist für die nahezu verschnittfreie Wärmedämmung zwischen Sparren- und Balkenlage in unbelüfteten Steildächern geeignet. Er hat auch bei unterschiedlichen Sparrenabständen eine optimale Klemmwirkung. Weitere Vorteile: Strichmarkierung als Schneidehilfe leistungsstarke Wärmedämmung (WLG 035) nichtbrennbar Euroklasse A1. | de | True | True | True | False | False |  |  | 70198010 | INTRASTAT |  |  | 1 | False | [11 empty] | False | ZNA | BASE_UNIT_OR_EACH | UNSPECIFIED | 1 | [12 empty] | NE | 30.4400 | EUR | 1.0 | MTK | 31122025 | 19022024 | STANDARD | UNSPECIFIED
| 7822724 | 4003973246815 | CHANGE_BY_REFRESH | 4003973000004 | SAINT-GOBAIN ISOVER G+H AG |  | 08122010 |  | Integra ZKF 1-035 | 2600x1200x240mm | Zwischensparren-Klemmfilz | de | Der ISOVER Integra ZKF 1-035 Zwischensparren-Klemmfilz aus Glaswolle ist für die nahezu verschnittfreie Wärmedämmung zwischen Sparren- und Balkenlage in unbelüfteten Steildächern geeignet. Er hat auch bei unterschiedlichen Sparrenabständen eine optimale Klemmwirkung. Weitere Vorteile: Strichmarkierung als Schneidehilfe leistungsstarke Wärmedämmung (WLG 035) nichtbrennbar Euroklasse A1. | de | False | True | True | False | True |  |  | 70198010 | INTRASTAT |  |  | 1 | False | [11 empty] | False | ZNA | PALLET | UNSPECIFIED | 1 |  |  | 1210.00000 | MMT | 2520.00000 | MMT | 1210.00000 | MMT | 275.12800 | KGM | 262.82900 | KGM | PX | 30.4400 | EUR | 1.0 | MTK | 31122025 | 19022024 | STANDARD | UNSPECIFIED
| 7822724 | 4003973249663 | CHANGE_BY_REFRESH | 4003973000004 | SAINT-GOBAIN ISOVER G+H AG |  | 08122010 |  | Integra ZKF 1-035 | 2600x1200x240mm | Zwischensparren-Klemmfilz | de | Der ISOVER Integra ZKF 1-035 Zwischensparren-Klemmfilz aus Glaswolle ist für die nahezu verschnittfreie Wärmedämmung zwischen Sparren- und Balkenlage in unbelüfteten Steildächern geeignet. Er hat auch bei unterschiedlichen Sparrenabständen eine optimale Klemmwirkung. Weitere Vorteile: Strichmarkierung als Schneidehilfe leistungsstarke Wärmedämmung (WLG 035) nichtbrennbar Euroklasse A1. | de | False | True | True | True | True |  |  | 70198010 | INTRASTAT |  |  | 1 | False | [11 empty] | False | ZNA | CASE | UNSPECIFIED | 1 |  |  | 1200.00000 | MMT | 402.67000 | MMT | 402.67000 | MMT | 15.28500 | KGM | 14.60200 | KGM | PUG | 30.4400 | EUR | 1.0 | MTK | 31122025 | 19022024 | STANDARD | UNSPECIFIED
| 7822726 | 4003973111045 | CHANGE_BY_REFRESH | 4003973000004 | SAINT-GOBAIN ISOVER G+H AG |  | 08122010 |  | Integra ZKF 1-035 | 2500x1200x260mm | Zwischensparren-Klemmfilz | de | Der ISOVER Integra ZKF 1-035 Zwischensparren-Klemmfilz aus Glaswolle ist für die nahezu verschnittfreie Wärmedämmung zwischen Sparren- und Balkenlage in unbelüfteten Steildächern geeignet. Er hat auch bei unterschiedlichen Sparrenabständen eine optimale Klemmwirkung. Weitere Vorteile: Strichmarkierung als Schneidehilfe leistungsstarke Wärmedämmung (WLG 035) nichtbrennbar Euroklasse A1. | de | True | True | True | False | False |  |  | 70198010 | INTRASTAT |  |  | 1 | False | [11 empty] | False | ZNA | BASE_UNIT_OR_EACH | UNSPECIFIED | 1 | [12 empty] | NE | 33.0200 | EUR | 1.0 | MTK | 31122025 | 19022024 | STANDARD | UNSPECIFIED
| 7822726 | 4003973249670 | CHANGE_BY_REFRESH | 4003973000004 | SAINT-GOBAIN ISOVER G+H AG |  | 08122010 |  | Integra ZKF 1-035 | 2500x1200x260mm | Zwischensparren-Klemmfilz | de | Der ISOVER Integra ZKF 1-035 Zwischensparren-Klemmfilz aus Glaswolle ist für die nahezu verschnittfreie Wärmedämmung zwischen Sparren- und Balkenlage in unbelüfteten Steildächern geeignet. Er hat auch bei unterschiedlichen Sparrenabständen eine optimale Klemmwirkung. Weitere Vorteile: Strichmarkierung als Schneidehilfe leistungsstarke Wärmedämmung (WLG 035) nichtbrennbar Euroklasse A1. | de | False | True | True | True | True |  |  | 70198010 | INTRASTAT |  |  | 1 | False | [11 empty] | False | ZNA | CASE | UNSPECIFIED | 1 |  |  | 1200.00000 | MMT | 398.94200 | MMT | 398.94200 | MMT | 15.89400 | KGM | 15.21000 | KGM | PUG | 33.0200 | EUR | 1.0 | MTK | 31122025 | 19022024 | STANDARD | UNSPECIFIED
| 7822726 | 4003973246822 | CHANGE_BY_REFRESH | 4003973000004 | SAINT-GOBAIN ISOVER G+H AG |  | 08122010 |  | Integra ZKF 1-035 | 2500x1200x260mm | Zwischensparren-Klemmfilz | de | Der ISOVER Integra ZKF 1-035 Zwischensparren-Klemmfilz aus Glaswolle ist für die nahezu verschnittfreie Wärmedämmung zwischen Sparren- und Balkenlage in unbelüfteten Steildächern geeignet. Er hat auch bei unterschiedlichen Sparrenabständen eine optimale Klemmwirkung. Weitere Vorteile: Strichmarkierung als Schneidehilfe leistungsstarke Wärmedämmung (WLG 035) nichtbrennbar Euroklasse A1. | de | False | True | True | False | True |  |  | 70198010 | INTRASTAT |  |  | 1 | False | [11 empty] | False | ZNA | PALLET | UNSPECIFIED | 1 |  |  | 1210.00000 | MMT | 2520.00000 | MMT | 1210.00000 | MMT | 286.09200 | KGM | 273.78000 | KGM | PX | 33.0200 | EUR | 1.0 | MTK | 31122025 | 19022024 | STANDARD | UNSPECIFIED
| 7822728 | 4003973305444 | CHANGE_BY_REFRESH | 4003973000004 | SAINT-GOBAIN ISOVER G+H AG |  | 16102020 |  | Integra ZKF 1-035 | 2500x1200x280mm | Zwischensparren-Klemmfilz | de | Der ISOVER Integra ZKF 1-035 Zwischensparren-Klemmfilz aus Glaswolle ist für die nahezu verschnittfreie Wärmedämmung zwischen Sparren- und Balkenlage in unbelüfteten Steildächern geeignet. Er hat auch bei unterschiedlichen Sparrenabständen eine optimale Klemmwirkung. Weitere Vorteile: Strichmarkierung als Schneidehilfe leistungsstarke Wärmedämmung (WLG 035) nichtbrennbar Euroklasse A1. | de | False | True | True | True | True |  |  | 70198010 | INTRASTAT |  |  | 1 | False | [11 empty] | False | ZNA | CASE | UNSPECIFIED | 1 |  |  | 1200.00000 | MMT | 398.94200 | MMT | 398.94200 | MMT | 17.92200 | KGM | 16.38000 | KGM | PUG | 35.6200 | EUR | 1.0 | MTK | 31122025 | 19022024 | STANDARD | UNSPECIFIED
| 7822728 | 4003973305451 | CHANGE_BY_REFRESH | 4003973000004 | SAINT-GOBAIN ISOVER G+H AG |  | 16102020 |  | Integra ZKF 1-035 | 2500x1200x280mm | Zwischensparren-Klemmfilz | de | Der ISOVER Integra ZKF 1-035 Zwischensparren-Klemmfilz aus Glaswolle ist für die nahezu verschnittfreie Wärmedämmung zwischen Sparren- und Balkenlage in unbelüfteten Steildächern geeignet. Er hat auch bei unterschiedlichen Sparrenabständen eine optimale Klemmwirkung. Weitere Vorteile: Strichmarkierung als Schneidehilfe leistungsstarke Wärmedämmung (WLG 035) nichtbrennbar Euroklasse A1. | de | False | True | True | False | True |  |  | 70198010 | INTRASTAT |  |  | 1 | False | [11 empty] | False | ZNA | PALLET | UNSPECIFIED | 1 |  |  | 1210.00000 | MMT | 2520.00000 | MMT | 1210.00000 | MMT | 215.06400 | KGM | 196.56000 | KGM | PX | 35.6200 | EUR | 1.0 | MTK | 31122025 | 19022024 | STANDARD | UNSPECIFIED
| 7822728 | 4003973305437 | CHANGE_BY_REFRESH | 4003973000004 | SAINT-GOBAIN ISOVER G+H AG |  | 16102020 |  | Integra ZKF 1-035 | 2500x1200x280mm | Zwischensparren-Klemmfilz | de | Der ISOVER Integra ZKF 1-035 Zwischensparren-Klemmfilz aus Glaswolle ist für die nahezu verschnittfreie Wärmedämmung zwischen Sparren- und Balkenlage in unbelüfteten Steildächern geeignet. Er hat auch bei unterschiedlichen Sparrenabständen eine optimale Klemmwirkung. Weitere Vorteile: Strichmarkierung als Schneidehilfe leistungsstarke Wärmedämmung (WLG 035) nichtbrennbar Euroklasse A1. | de | True | True | True | False | False |  |  | 70198010 | INTRASTAT |  |  | 1 | False | [11 empty] | False | ZNA | BASE_UNIT_OR_EACH | UNSPECIFIED | 1 | [12 empty] | NE | 35.6200 | EUR | 1.0 | MTK | 31122025 | 19022024 | STANDARD | UNSPECIFIED
| 7822730 | 4003973311933 | CHANGE_BY_REFRESH | 4003973000004 | SAINT-GOBAIN ISOVER G+H AG |  | 05052021 |  | Integra ZKF 1-035 | 2500x1200x300mm | Zwischensparren-Klemmfilz | de | Der ISOVER Integra ZKF 1-035 Zwischensparren-Klemmfilz aus Glaswolle ist für die nahezu verschnittfreie Wärmedämmung zwischen Sparren- und Balkenlage in unbelüfteten Steildächern geeignet. Er hat auch bei unterschiedlichen Sparrenabständen eine optimale Klemmwirkung. Weitere Vorteile: Strichmarkierung als Schneidehilfe leistungsstarke Wärmedämmung (WLG 035) nichtbrennbar Euroklasse A1. | de | True | True | True | False | False |  |  | 70198010 | INTRASTAT |  |  | 1 | False | [11 empty] | False | ZNA | BASE_UNIT_OR_EACH | UNSPECIFIED | 1 | [12 empty] | NE | 38.1600 | EUR | 1.0 | MTK | 31122025 | 19022024 | STANDARD | UNSPECIFIED
| 7822730 | 4003973311940 | CHANGE_BY_REFRESH | 4003973000004 | SAINT-GOBAIN ISOVER G+H AG |  | 05052021 |  | Integra ZKF 1-035 | 2500x1200x300mm | Zwischensparren-Klemmfilz | de | Der ISOVER Integra ZKF 1-035 Zwischensparren-Klemmfilz aus Glaswolle ist für die nahezu verschnittfreie Wärmedämmung zwischen Sparren- und Balkenlage in unbelüfteten Steildächern geeignet. Er hat auch bei unterschiedlichen Sparrenabständen eine optimale Klemmwirkung. Weitere Vorteile: Strichmarkierung als Schneidehilfe leistungsstarke Wärmedämmung (WLG 035) nichtbrennbar Euroklasse A1. | de | False | True | True | True | True |  |  | 70198010 | INTRASTAT |  |  | 1 | False | [11 empty] | False | ZNA | CASE | UNSPECIFIED | 1 |  |  | 1200.00000 | MMT | 398.94200 | MMT | 398.94200 | MMT | 19.06200 | KGM | 17.55000 | KGM | PUG | 38.1600 | EUR | 1.0 | MTK | 31122025 | 19022024 | STANDARD | UNSPECIFIED
| 7822730 | 4003973311957 | CHANGE_BY_REFRESH | 4003973000004 | SAINT-GOBAIN ISOVER G+H AG |  | 05052021 |  | Integra ZKF 1-035 | 2500x1200x300mm | Zwischensparren-Klemmfilz | de | Der ISOVER Integra ZKF 1-035 Zwischensparren-Klemmfilz aus Glaswolle ist für die nahezu verschnittfreie Wärmedämmung zwischen Sparren- und Balkenlage in unbelüfteten Steildächern geeignet. Er hat auch bei unterschiedlichen Sparrenabständen eine optimale Klemmwirkung. Weitere Vorteile: Strichmarkierung als Schneidehilfe leistungsstarke Wärmedämmung (WLG 035) nichtbrennbar Euroklasse A1. | de | False | True | True | False | True |  |  | 70198010 | INTRASTAT |  |  | 1 | False | [11 empty] | False | ZNA | PALLET | UNSPECIFIED | 1 |  |  | 1210.00000 | MMT | 2520.00000 | MMT | 1210.00000 | MMT | 228.74400 | KGM | 210.60000 | KGM | PX | 38.1600 | EUR | 1.0 | MTK | 31122025 | 19022024 | STANDARD | UNSPECIFIED
| 7823318 | 4003973110406 | CHANGE_BY_REFRESH | 4003973000004 | SAINT-GOBAIN ISOVER G+H AG |  | 22042010 |  | Integra ZKF 1-032 | 2700x1250x180mm | Zwischensparren-Klemmfilz | de | Der ISOVER Integra ZKF 1-032 Zwischensparren-Klemmfilz aus Glaswolle ist für die nahezu verschnittfreie Wärmedämmung zwischen den Sparren in unbelüfteten Steildächern geeignet. Er bietet eine optimale Klemmwirkung auch bei unterschiedlichen Sparrenabständen. Weitere Vorteile: Strichmarkierung als Schneidehilfe nichtbrennbar Euroklasse A1 sehr niedrige Wärmeleitstufe 032. | de | True | True | True | False | False |  |  | 70198010 | INTRASTAT |  |  | 1 | False | [11 empty] | False | ZNA | BASE_UNIT_OR_EACH | UNSPECIFIED | 1 | [12 empty] | NE | 34.1200 | EUR | 1.0 | MTK | 31122025 | 19022024 | STANDARD | UNSPECIFIED
| 7823318 | 4003973249694 | CHANGE_BY_REFRESH | 4003973000004 | SAINT-GOBAIN ISOVER G+H AG |  | 22042010 |  | Integra ZKF 1-032 | 2700x1250x180mm | Zwischensparren-Klemmfilz | de | Der ISOVER Integra ZKF 1-032 Zwischensparren-Klemmfilz aus Glaswolle ist für die nahezu verschnittfreie Wärmedämmung zwischen den Sparren in unbelüfteten Steildächern geeignet. Er bietet eine optimale Klemmwirkung auch bei unterschiedlichen Sparrenabständen. Weitere Vorteile: Strichmarkierung als Schneidehilfe nichtbrennbar Euroklasse A1 sehr niedrige Wärmeleitstufe 032. | de | False | True | True | True | True |  |  | 70198010 | INTRASTAT |  |  | 1 | False | [11 empty] | False | ZNA | CASE | UNSPECIFIED | 1 |  |  | 1250.00000 | MMT | 420.47400 | MMT | 420.47400 | MMT | 19.20700 | KGM | 18.52900 | KGM | PUG | 34.1200 | EUR | 1.0 | MTK | 31122025 | 19022024 | STANDARD | UNSPECIFIED
| 7823318 | 4003973246846 | CHANGE_BY_REFRESH | 4003973000004 | SAINT-GOBAIN ISOVER G+H AG |  | 22042010 |  | Integra ZKF 1-032 | 2700x1250x180mm | Zwischensparren-Klemmfilz | de | Der ISOVER Integra ZKF 1-032 Zwischensparren-Klemmfilz aus Glaswolle ist für die nahezu verschnittfreie Wärmedämmung zwischen den Sparren in unbelüfteten Steildächern geeignet. Er bietet eine optimale Klemmwirkung auch bei unterschiedlichen Sparrenabständen. Weitere Vorteile: Strichmarkierung als Schneidehilfe nichtbrennbar Euroklasse A1 sehr niedrige Wärmeleitstufe 032. | de | False | True | True | False | True |  |  | 70198010 | INTRASTAT |  |  | 1 | False | [11 empty] | False | ZNA | PALLET | UNSPECIFIED | 1 |  |  | 1210.00000 | MMT | 2620.00000 | MMT | 1210.00000 | MMT | 345.72800 | KGM | 333.51800 | KGM | PX | 34.1200 | EUR | 1.0 | MTK | 31122025 | 19022024 | STANDARD | UNSPECIFIED
| 7823360 | 4003973246853 | CHANGE_BY_REFRESH | 4003973000004 | SAINT-GOBAIN ISOVER G+H AG |  | 04122008 |  | Integra UKF-032 | 8000x1250x60mm | Untersparren-Klemmfilz | de | Der ISOVER Integra UKF 032 Untersparren-Klemmfilz mit Vlieskaschierung bietet vor allem bei niedrigen Sparrenhöhen große Vorteile. Mit ihm können Lattenkonstruktionen, die ohnehin für die Innenbekleidung benötigt werden, optimal zur Verbesserung der Wärmedämmung genutzt werden. Besonders niedrige Wärmeleitfähigkeit (WLS 032) nichtbrennbar Euroklasse A1 in 30, 40 und 60 mm lieferbar. | de | False | True | True | False | True |  |  | 70198010 | INTRASTAT |  |  | 1 | False | [11 empty] | False | ZNA | PALLET | UNSPECIFIED | 1 |  |  | 1210.00000 | MMT | 2620.00000 | MMT | 1210.00000 | MMT | 228.00000 | KGM | 216.00000 | KGM | PX | 22.3100 | EUR | 1.0 | MTK | 31122025 | 19022024 | STANDARD | UNSPECIFIED
| 7823360 | 4003973249700 | CHANGE_BY_REFRESH | 4003973000004 | SAINT-GOBAIN ISOVER G+H AG |  | 04122008 |  | Integra UKF-032 | 8000x1250x60mm | Untersparren-Klemmfilz | de | Der ISOVER Integra UKF 032 Untersparren-Klemmfilz mit Vlieskaschierung bietet vor allem bei niedrigen Sparrenhöhen große Vorteile. Mit ihm können Lattenkonstruktionen, die ohnehin für die Innenbekleidung benötigt werden, optimal zur Verbesserung der Wärmedämmung genutzt werden. Besonders niedrige Wärmeleitfähigkeit (WLS 032) nichtbrennbar Euroklasse A1 in 30, 40 und 60 mm lieferbar. | de | False | True | True | True | True |  |  | 70198010 | INTRASTAT |  |  | 1 | False | [11 empty] | False | ZNA | CASE | UNSPECIFIED | 1 |  |  | 1250.00000 | MMT | 504.62700 | MMT | 504.62700 | MMT | 18.00000 | KGM | 18.00000 | KGM | PUG | 22.3100 | EUR | 1.0 | MTK | 31122025 | 19022024 | STANDARD | UNSPECIFIED
| 7823360 | 4003973101336 | CHANGE_BY_REFRESH | 4003973000004 | SAINT-GOBAIN ISOVER G+H AG |  | 04122008 |  | Integra UKF-032 | 8000x1250x60mm | Untersparren-Klemmfilz | de | Der ISOVER Integra UKF 032 Untersparren-Klemmfilz mit Vlieskaschierung bietet vor allem bei niedrigen Sparrenhöhen große Vorteile. Mit ihm können Lattenkonstruktionen, die ohnehin für die Innenbekleidung benötigt werden, optimal zur Verbesserung der Wärmedämmung genutzt werden. Besonders niedrige Wärmeleitfähigkeit (WLS 032) nichtbrennbar Euroklasse A1 in 30, 40 und 60 mm lieferbar. | de | True | True | True | False | False |  |  | 70198010 | INTRASTAT |  |  | 1 | False | [11 empty] | False | ZNA | BASE_UNIT_OR_EACH | UNSPECIFIED | 1 | [12 empty] | NE | 22.3100 | EUR | 1.0 | MTK | 31122025 | 19022024 | STANDARD | UNSPECIFIED
| 7823700 | 4003973033682 | CHANGE_BY_REFRESH | 4003973000004 | SAINT-GOBAIN ISOVER G+H AG |  | 18072001 |  | Integra ZKF 1-035 | 5600x1200x100mm | Zwischensparren-Klemmfilz | de | Der ISOVER Integra ZKF 1-035 Zwischensparren-Klemmfilz aus Glaswolle ist für die nahezu verschnittfreie Wärmedämmung zwischen Sparren- und Balkenlage in unbelüfteten Steildächern geeignet. Er hat auch bei unterschiedlichen Sparrenabständen eine optimale Klemmwirkung. Weitere Vorteile: Strichmarkierung als Schneidehilfe leistungsstarke Wärmedämmung (WLG 035) nichtbrennbar Euroklasse A1. | de | True | True | True | False | False |  |  | 70198010 | INTRASTAT |  |  | 1 | False | [11 empty] | False | ZNA | BASE_UNIT_OR_EACH | UNSPECIFIED | 1 | [12 empty] | NE | 12.7300 | EUR | 1.0 | MTK | 31122025 | 19022024 | STANDARD | UNSPECIFIED
| 7823700 | 4003973249762 | CHANGE_BY_REFRESH | 4003973000004 | SAINT-GOBAIN ISOVER G+H AG |  | 18072001 |  | Integra ZKF 1-035 | 5600x1200x100mm | Zwischensparren-Klemmfilz | de | Der ISOVER Integra ZKF 1-035 Zwischensparren-Klemmfilz aus Glaswolle ist für die nahezu verschnittfreie Wärmedämmung zwischen Sparren- und Balkenlage in unbelüfteten Steildächern geeignet. Er hat auch bei unterschiedlichen Sparrenabständen eine optimale Klemmwirkung. Weitere Vorteile: Strichmarkierung als Schneidehilfe leistungsstarke Wärmedämmung (WLG 035) nichtbrennbar Euroklasse A1. | de | False | True | True | True | True |  |  | 70198010 | INTRASTAT |  |  | 1 | False | [11 empty] | False | ZNA | CASE | UNSPECIFIED | 1 |  |  | 1200.00000 | MMT | 398.05500 | MMT | 398.05500 | MMT | 14.13900 | KGM | 13.10400 | KGM | PUG | 12.7300 | EUR | 1.0 | MTK | 31122025 | 19022024 | STANDARD | UNSPECIFIED
| 7823700 | 4003973246914 | CHANGE_BY_REFRESH | 4003973000004 | SAINT-GOBAIN ISOVER G+H AG |  | 18072001 |  | Integra ZKF 1-035 | 5600x1200x100mm | Zwischensparren-Klemmfilz | de | Der ISOVER Integra ZKF 1-035 Zwischensparren-Klemmfilz aus Glaswolle ist für die nahezu verschnittfreie Wärmedämmung zwischen Sparren- und Balkenlage in unbelüfteten Steildächern geeignet. Er hat auch bei unterschiedlichen Sparrenabständen eine optimale Klemmwirkung. Weitere Vorteile: Strichmarkierung als Schneidehilfe leistungsstarke Wärmedämmung (WLG 035) nichtbrennbar Euroklasse A1. | de | False | True | True | False | True |  |  | 70198010 | INTRASTAT |  |  | 1 | False | [11 empty] | False | ZNA | PALLET | UNSPECIFIED | 1 |  |  | 1210.00000 | MMT | 2520.00000 | MMT | 1210.00000 | MMT | 254.50000 | KGM | 235.87200 | KGM | PX | 12.7300 | EUR | 1.0 | MTK | 31122025 | 19022024 | STANDARD | UNSPECIFIED
| 7823712 | 4003973249779 | CHANGE_BY_REFRESH | 4003973000004 | SAINT-GOBAIN ISOVER G+H AG |  | 18072001 |  | Integra ZKF 1-035 | 4800x1200x120mm | Zwischensparren-Klemmfilz | de | Der ISOVER Integra ZKF 1-035 Zwischensparren-Klemmfilz aus Glaswolle ist für die nahezu verschnittfreie Wärmedämmung zwischen Sparren- und Balkenlage in unbelüfteten Steildächern geeignet. Er hat auch bei unterschiedlichen Sparrenabständen eine optimale Klemmwirkung. Weitere Vorteile: Strichmarkierung als Schneidehilfe leistungsstarke Wärmedämmung (WLG 035) nichtbrennbar Euroklasse A1. | de | False | True | True | True | True |  |  | 70198010 | INTRASTAT |  |  | 1 | False | [11 empty] | False | ZNA | CASE | UNSPECIFIED | 1 |  |  | 1200.00000 | MMT | 403.70100 | MMT | 403.70100 | MMT | 14.50400 | KGM | 13.47800 | KGM | PUG | 15.1300 | EUR | 1.0 | MTK | 31122025 | 19022024 | STANDARD | UNSPECIFIED
| 7823712 | 4003973033699 | CHANGE_BY_REFRESH | 4003973000004 | SAINT-GOBAIN ISOVER G+H AG |  | 18072001 |  | Integra ZKF 1-035 | 4800x1200x120mm | Zwischensparren-Klemmfilz | de | Der ISOVER Integra ZKF 1-035 Zwischensparren-Klemmfilz aus Glaswolle ist für die nahezu verschnittfreie Wärmedämmung zwischen Sparren- und Balkenlage in unbelüfteten Steildächern geeignet. Er hat auch bei unterschiedlichen Sparrenabständen eine optimale Klemmwirkung. Weitere Vorteile: Strichmarkierung als Schneidehilfe leistungsstarke Wärmedämmung (WLG 035) nichtbrennbar Euroklasse A1. | de | True | True | True | False | False |  |  | 70198010 | INTRASTAT |  |  | 1 | False | [11 empty] | False | ZNA | BASE_UNIT_OR_EACH | UNSPECIFIED | 1 | [12 empty] | NE | 15.1300 | EUR | 1.0 | MTK | 31122025 | 19022024 | STANDARD | UNSPECIFIED
| 7823712 | 4003973246921 | CHANGE_BY_REFRESH | 4003973000004 | SAINT-GOBAIN ISOVER G+H AG |  | 18072001 |  | Integra ZKF 1-035 | 4800x1200x120mm | Zwischensparren-Klemmfilz | de | Der ISOVER Integra ZKF 1-035 Zwischensparren-Klemmfilz aus Glaswolle ist für die nahezu verschnittfreie Wärmedämmung zwischen Sparren- und Balkenlage in unbelüfteten Steildächern geeignet. Er hat auch bei unterschiedlichen Sparrenabständen eine optimale Klemmwirkung. Weitere Vorteile: Strichmarkierung als Schneidehilfe leistungsstarke Wärmedämmung (WLG 035) nichtbrennbar Euroklasse A1. | de | False | True | True | False | True |  |  | 70198010 | INTRASTAT |  |  | 1 | False | [11 empty] | False | ZNA | PALLET | UNSPECIFIED | 1 |  |  | 1210.00000 | MMT | 2520.00000 | MMT | 1210.00000 | MMT | 261.06600 | KGM | 242.61100 | KGM | PX | 15.1300 | EUR | 1.0 | MTK | 31122025 | 19022024 | STANDARD | UNSPECIFIED
| 7823800 | 4003973106386 | CHANGE_BY_REFRESH | 4003973000004 | SAINT-GOBAIN ISOVER G+H AG |  | 29062010 |  | Integra ZKF 1-032 | 4700x1250x100mm | Zwischensparren-Klemmfilz | de | Der ISOVER Integra ZKF 1-032 Zwischensparren-Klemmfilz aus Glaswolle ist für die nahezu verschnittfreie Wärmedämmung zwischen den Sparren in unbelüfteten Steildächern geeignet. Er bietet eine optimale Klemmwirkung auch bei unterschiedlichen Sparrenabständen. Weitere Vorteile: Strichmarkierung als Schneidehilfe nichtbrennbar Euroklasse A1 sehr niedrige Wärmeleitstufe 032. | de | True | True | True | False | False |  |  | 70198010 | INTRASTAT |  |  | 1 | False | [11 empty] | False | ZNA | BASE_UNIT_OR_EACH | UNSPECIFIED | 1 | [12 empty] | NE | 18.9400 | EUR | 1.0 | MTK | 31122025 | 19022024 | STANDARD | UNSPECIFIED
| 7823800 | 4003973249786 | CHANGE_BY_REFRESH | 4003973000004 | SAINT-GOBAIN ISOVER G+H AG |  | 29062010 |  | Integra ZKF 1-032 | 4700x1250x100mm | Zwischensparren-Klemmfilz | de | Der ISOVER Integra ZKF 1-032 Zwischensparren-Klemmfilz aus Glaswolle ist für die nahezu verschnittfreie Wärmedämmung zwischen den Sparren in unbelüfteten Steildächern geeignet. Er bietet eine optimale Klemmwirkung auch bei unterschiedlichen Sparrenabständen. Weitere Vorteile: Strichmarkierung als Schneidehilfe nichtbrennbar Euroklasse A1 sehr niedrige Wärmeleitstufe 032. | de | False | True | True | True | True |  |  | 70198010 | INTRASTAT |  |  | 1 | False | [11 empty] | False | ZNA | CASE | UNSPECIFIED | 1 |  |  | 1250.00000 | MMT | 413.49500 | MMT | 413.49500 | MMT | 18.59400 | KGM | 17.91900 | KGM | PUG | 18.9400 | EUR | 1.0 | MTK | 31122025 | 19022024 | STANDARD | UNSPECIFIED
| 7823800 | 4003973246938 | CHANGE_BY_REFRESH | 4003973000004 | SAINT-GOBAIN ISOVER G+H AG |  | 29062010 |  | Integra ZKF 1-032 | 4700x1250x100mm | Zwischensparren-Klemmfilz | de | Der ISOVER Integra ZKF 1-032 Zwischensparren-Klemmfilz aus Glaswolle ist für die nahezu verschnittfreie Wärmedämmung zwischen den Sparren in unbelüfteten Steildächern geeignet. Er bietet eine optimale Klemmwirkung auch bei unterschiedlichen Sparrenabständen. Weitere Vorteile: Strichmarkierung als Schneidehilfe nichtbrennbar Euroklasse A1 sehr niedrige Wärmeleitstufe 032. | de | False | True | True | False | True |  |  | 70198010 | INTRASTAT |  |  | 1 | False | [11 empty] | False | ZNA | PALLET | UNSPECIFIED | 1 |  |  | 1210.00000 | MMT | 2620.00000 | MMT | 1210.00000 | MMT | 334.69900 | KGM | 322.53800 | KGM | PX | 18.9400 | EUR | 1.0 | MTK | 31122025 | 19022024 | STANDARD | UNSPECIFIED
| 7823812 | 4003973106393 | CHANGE_BY_REFRESH | 4003973000004 | SAINT-GOBAIN ISOVER G+H AG |  | 29062010 |  | Integra ZKF 1-032 | 3900x1250x120mm | Zwischensparren-Klemmfilz | de | Der ISOVER Integra ZKF 1-032 Zwischensparren-Klemmfilz aus Glaswolle ist für die nahezu verschnittfreie Wärmedämmung zwischen den Sparren in unbelüfteten Steildächern geeignet. Er bietet eine optimale Klemmwirkung auch bei unterschiedlichen Sparrenabständen. Weitere Vorteile: Strichmarkierung als Schneidehilfe nichtbrennbar Euroklasse A1 sehr niedrige Wärmeleitstufe 032. | de | True | True | True | False | False |  |  | 70198010 | INTRASTAT |  |  | 1 | False | [11 empty] | False | ZNA | BASE_UNIT_OR_EACH | UNSPECIFIED | 1 | [12 empty] | NE | 22.8200 | EUR | 1.0 | MTK | 31122025 | 19022024 | STANDARD | UNSPECIFIED
| 7823812 | 4003973249793 | CHANGE_BY_REFRESH | 4003973000004 | SAINT-GOBAIN ISOVER G+H AG |  | 29062010 |  | Integra ZKF 1-032 | 3900x1250x120mm | Zwischensparren-Klemmfilz | de | Der ISOVER Integra ZKF 1-032 Zwischensparren-Klemmfilz aus Glaswolle ist für die nahezu verschnittfreie Wärmedämmung zwischen den Sparren in unbelüfteten Steildächern geeignet. Er bietet eine optimale Klemmwirkung auch bei unterschiedlichen Sparrenabständen. Weitere Vorteile: Strichmarkierung als Schneidehilfe nichtbrennbar Euroklasse A1 sehr niedrige Wärmeleitstufe 032. | de | False | True | True | True | True |  |  | 70198010 | INTRASTAT |  |  | 1 | False | [11 empty] | False | ZNA | CASE | UNSPECIFIED | 1 |  |  | 1250.00000 | MMT | 412.61400 | MMT | 412.61400 | MMT | 18.52000 | KGM | 17.84200 | KGM | PUG | 22.8200 | EUR | 1.0 | MTK | 31122025 | 19022024 | STANDARD | UNSPECIFIED
| 7823812 | 4003973246945 | CHANGE_BY_REFRESH | 4003973000004 | SAINT-GOBAIN ISOVER G+H AG |  | 29062010 |  | Integra ZKF 1-032 | 3900x1250x120mm | Zwischensparren-Klemmfilz | de | Der ISOVER Integra ZKF 1-032 Zwischensparren-Klemmfilz aus Glaswolle ist für die nahezu verschnittfreie Wärmedämmung zwischen den Sparren in unbelüfteten Steildächern geeignet. Er bietet eine optimale Klemmwirkung auch bei unterschiedlichen Sparrenabständen. Weitere Vorteile: Strichmarkierung als Schneidehilfe nichtbrennbar Euroklasse A1 sehr niedrige Wärmeleitstufe 032. | de | False | True | True | False | True |  |  | 70198010 | INTRASTAT |  |  | 1 | False | [11 empty] | False | ZNA | PALLET | UNSPECIFIED | 1 |  |  | 1210.00000 | MMT | 2620.00000 | MMT | 1210.00000 | MMT | 333.36200 | KGM | 321.16500 | KGM | PX | 22.8200 | EUR | 1.0 | MTK | 31122025 | 19022024 | STANDARD | UNSPECIFIED
| 7823814 | 4003973246952 | CHANGE_BY_REFRESH | 4003973000004 | SAINT-GOBAIN ISOVER G+H AG |  | 29062010 |  | Integra ZKF 1-032 | 3400x1250x140mm | Zwischensparren-Klemmfilz | de | Der ISOVER Integra ZKF 1-032 Zwischensparren-Klemmfilz aus Glaswolle ist für die nahezu verschnittfreie Wärmedämmung zwischen den Sparren in unbelüfteten Steildächern geeignet. Er bietet eine optimale Klemmwirkung auch bei unterschiedlichen Sparrenabständen. Weitere Vorteile: Strichmarkierung als Schneidehilfe nichtbrennbar Euroklasse A1 sehr niedrige Wärmeleitstufe 032. | de | False | True | True | False | True |  |  | 70198010 | INTRASTAT |  |  | 1 | False | [11 empty] | False | ZNA | PALLET | UNSPECIFIED | 1 |  |  | 1210.00000 | MMT | 2620.00000 | MMT | 1210.00000 | MMT | 338.89500 | KGM | 326.65500 | KGM | PX | 26.6100 | EUR | 1.0 | MTK | 31122025 | 19022024 | STANDARD | UNSPECIFIED
| 7823814 | 4003973249809 | CHANGE_BY_REFRESH | 4003973000004 | SAINT-GOBAIN ISOVER G+H AG |  | 29062010 |  | Integra ZKF 1-032 | 3400x1250x140mm | Zwischensparren-Klemmfilz | de | Der ISOVER Integra ZKF 1-032 Zwischensparren-Klemmfilz aus Glaswolle ist für die nahezu verschnittfreie Wärmedämmung zwischen den Sparren in unbelüfteten Steildächern geeignet. Er bietet eine optimale Klemmwirkung auch bei unterschiedlichen Sparrenabständen. Weitere Vorteile: Strichmarkierung als Schneidehilfe nichtbrennbar Euroklasse A1 sehr niedrige Wärmeleitstufe 032. | de | False | True | True | True | True |  |  | 70198010 | INTRASTAT |  |  | 1 | False | [11 empty] | False | ZNA | CASE | UNSPECIFIED | 1 |  |  | 1250.00000 | MMT | 416.12600 | MMT | 416.12600 | MMT | 18.82800 | KGM | 18.14800 | KGM | PUG | 26.6100 | EUR | 1.0 | MTK | 31122025 | 19022024 | STANDARD | UNSPECIFIED
| 7823814 | 4003973106409 | CHANGE_BY_REFRESH | 4003973000004 | SAINT-GOBAIN ISOVER G+H AG |  | 29062010 |  | Integra ZKF 1-032 | 3400x1250x140mm | Zwischensparren-Klemmfilz | de | Der ISOVER Integra ZKF 1-032 Zwischensparren-Klemmfilz aus Glaswolle ist für die nahezu verschnittfreie Wärmedämmung zwischen den Sparren in unbelüfteten Steildächern geeignet. Er bietet eine optimale Klemmwirkung auch bei unterschiedlichen Sparrenabständen. Weitere Vorteile: Strichmarkierung als Schneidehilfe nichtbrennbar Euroklasse A1 sehr niedrige Wärmeleitstufe 032. | de | True | True | True | False | False |  |  | 70198010 | INTRASTAT |  |  | 1 | False | [11 empty] | False | ZNA | BASE_UNIT_OR_EACH | UNSPECIFIED | 1 | [12 empty] | NE | 26.6100 | EUR | 1.0 | MTK | 31122025 | 19022024 | STANDARD | UNSPECIFIED
| 7823816 | 4003973246969 | CHANGE_BY_REFRESH | 4003973000004 | SAINT-GOBAIN ISOVER G+H AG |  | 29062010 |  | Integra ZKF 1-032 | 3000x1250x160mm | Zwischensparren-Klemmfilz | de | Der ISOVER Integra ZKF 1-032 Zwischensparren-Klemmfilz aus Glaswolle ist für die nahezu verschnittfreie Wärmedämmung zwischen den Sparren in unbelüfteten Steildächern geeignet. Er bietet eine optimale Klemmwirkung auch bei unterschiedlichen Sparrenabständen. Weitere Vorteile: Strichmarkierung als Schneidehilfe nichtbrennbar Euroklasse A1 sehr niedrige Wärmeleitstufe 032. | de | False | True | True | False | True |  |  | 70198010 | INTRASTAT |  |  | 1 | False | [11 empty] | False | ZNA | PALLET | UNSPECIFIED | 1 |  |  | 1210.00000 | MMT | 2620.00000 | MMT | 1210.00000 | MMT | 341.61800 | KGM | 329.40000 | KGM | PX | 30.1600 | EUR | 1.0 | MTK | 31122025 | 19022024 | STANDARD | UNSPECIFIED
| 7823816 | 4003973249816 | CHANGE_BY_REFRESH | 4003973000004 | SAINT-GOBAIN ISOVER G+H AG |  | 29062010 |  | Integra ZKF 1-032 | 3000x1250x160mm | Zwischensparren-Klemmfilz | de | Der ISOVER Integra ZKF 1-032 Zwischensparren-Klemmfilz aus Glaswolle ist für die nahezu verschnittfreie Wärmedämmung zwischen den Sparren in unbelüfteten Steildächern geeignet. Er bietet eine optimale Klemmwirkung auch bei unterschiedlichen Sparrenabständen. Weitere Vorteile: Strichmarkierung als Schneidehilfe nichtbrennbar Euroklasse A1 sehr niedrige Wärmeleitstufe 032. | de | False | True | True | True | True |  |  | 70198010 | INTRASTAT |  |  | 1 | False | [11 empty] | False | ZNA | CASE | UNSPECIFIED | 1 |  |  | 1250.00000 | MMT | 417.87000 | MMT | 417.87000 | MMT | 18.97900 | KGM | 18.30000 | KGM | PUG | 30.1600 | EUR | 1.0 | MTK | 31122025 | 19022024 | STANDARD | UNSPECIFIED
| 7823816 | 4003973106416 | CHANGE_BY_REFRESH | 4003973000004 | SAINT-GOBAIN ISOVER G+H AG |  | 29062010 |  | Integra ZKF 1-032 | 3000x1250x160mm | Zwischensparren-Klemmfilz | de | Der ISOVER Integra ZKF 1-032 Zwischensparren-Klemmfilz aus Glaswolle ist für die nahezu verschnittfreie Wärmedämmung zwischen den Sparren in unbelüfteten Steildächern geeignet. Er bietet eine optimale Klemmwirkung auch bei unterschiedlichen Sparrenabständen. Weitere Vorteile: Strichmarkierung als Schneidehilfe nichtbrennbar Euroklasse A1 sehr niedrige Wärmeleitstufe 032. | de | True | True | True | False | False |  |  | 70198010 | INTRASTAT |  |  | 1 | False | [11 empty] | False | ZNA | BASE_UNIT_OR_EACH | UNSPECIFIED | 1 | [12 empty] | NE | 30.1600 | EUR | 1.0 | MTK | 31122025 | 19022024 | STANDARD | UNSPECIFIED
| 7823820 | 4003973246976 | CHANGE_BY_REFRESH | 4003973000004 | SAINT-GOBAIN ISOVER G+H AG |  | 29062010 |  | Integra ZKF 1-032 | 2500x1250x200mm | Zwischensparren-Klemmfilz | de | Der ISOVER Integra ZKF 1-032 Zwischensparren-Klemmfilz aus Glaswolle ist für die nahezu verschnittfreie Wärmedämmung zwischen den Sparren in unbelüfteten Steildächern geeignet. Er bietet eine optimale Klemmwirkung auch bei unterschiedlichen Sparrenabständen. Weitere Vorteile: Strichmarkierung als Schneidehilfe nichtbrennbar Euroklasse A1 sehr niedrige Wärmeleitstufe 032. | de | False | True | True | False | True |  |  | 70198010 | INTRASTAT |  |  | 1 | False | [11 empty] | False | ZNA | PALLET | UNSPECIFIED | 1 |  |  | 1210.00000 | MMT | 2620.00000 | MMT | 1210.00000 | MMT | 355.33100 | KGM | 343.12500 | KGM | PX | 37.9200 | EUR | 1.0 | MTK | 31122025 | 19022024 | STANDARD | UNSPECIFIED
| 7823820 | 4003973249823 | CHANGE_BY_REFRESH | 4003973000004 | SAINT-GOBAIN ISOVER G+H AG |  | 29062010 |  | Integra ZKF 1-032 | 2500x1250x200mm | Zwischensparren-Klemmfilz | de | Der ISOVER Integra ZKF 1-032 Zwischensparren-Klemmfilz aus Glaswolle ist für die nahezu verschnittfreie Wärmedämmung zwischen den Sparren in unbelüfteten Steildächern geeignet. Er bietet eine optimale Klemmwirkung auch bei unterschiedlichen Sparrenabständen. Weitere Vorteile: Strichmarkierung als Schneidehilfe nichtbrennbar Euroklasse A1 sehr niedrige Wärmeleitstufe 032. | de | False | True | True | True | True |  |  | 70198010 | INTRASTAT |  |  | 1 | False | [11 empty] | False | ZNA | CASE | UNSPECIFIED | 1 |  |  | 1250.00000 | MMT | 426.48700 | MMT | 426.48700 | MMT | 19.74100 | KGM | 19.06200 | KGM | PUG | 37.9200 | EUR | 1.0 | MTK | 31122025 | 19022024 | STANDARD | UNSPECIFIED
| 7823820 | 4003973106423 | CHANGE_BY_REFRESH | 4003973000004 | SAINT-GOBAIN ISOVER G+H AG |  | 29062010 |  | Integra ZKF 1-032 | 2500x1250x200mm | Zwischensparren-Klemmfilz | de | Der ISOVER Integra ZKF 1-032 Zwischensparren-Klemmfilz aus Glaswolle ist für die nahezu verschnittfreie Wärmedämmung zwischen den Sparren in unbelüfteten Steildächern geeignet. Er bietet eine optimale Klemmwirkung auch bei unterschiedlichen Sparrenabständen. Weitere Vorteile: Strichmarkierung als Schneidehilfe nichtbrennbar Euroklasse A1 sehr niedrige Wärmeleitstufe 032. | de | True | True | True | False | False |  |  | 70198010 | INTRASTAT |  |  | 1 | False | [11 empty] | False | ZNA | BASE_UNIT_OR_EACH | UNSPECIFIED | 1 | [12 empty] | NE | 37.9200 | EUR | 1.0 | MTK | 31122025 | 19022024 | STANDARD | UNSPECIFIED
| 7823822 | 4003973246983 | CHANGE_BY_REFRESH | 4003973000004 | SAINT-GOBAIN ISOVER G+H AG |  | 03122012 |  | Integra ZKF 1-032 | 2400x1250x220mm | Zwischensparren-Klemmfilz | de | Der ISOVER Integra ZKF 1-032 Zwischensparren-Klemmfilz aus Glaswolle ist für die nahezu verschnittfreie Wärmedämmung zwischen den Sparren in unbelüfteten Steildächern geeignet. Er bietet eine optimale Klemmwirkung auch bei unterschiedlichen Sparrenabständen. Weitere Vorteile: Strichmarkierung als Schneidehilfe nichtbrennbar Euroklasse A1 sehr niedrige Wärmeleitstufe 032. | de | False | True | True | False | True |  |  | 70198010 | INTRASTAT |  |  | 1 | False | [11 empty] | False | ZNA | PALLET | UNSPECIFIED | 1 |  |  | 1210.00000 | MMT | 2620.00000 | MMT | 1210.00000 | MMT | 374.11200 | KGM | 362.34000 | KGM | PX | 42.2300 | EUR | 1.0 | MTK | 31122025 | 19022024 | STANDARD | UNSPECIFIED
| 7823822 | 4003973249830 | CHANGE_BY_REFRESH | 4003973000004 | SAINT-GOBAIN ISOVER G+H AG |  | 03122012 |  | Integra ZKF 1-032 | 2400x1250x220mm | Zwischensparren-Klemmfilz | de | Der ISOVER Integra ZKF 1-032 Zwischensparren-Klemmfilz aus Glaswolle ist für die nahezu verschnittfreie Wärmedämmung zwischen den Sparren in unbelüfteten Steildächern geeignet. Er bietet eine optimale Klemmwirkung auch bei unterschiedlichen Sparrenabständen. Weitere Vorteile: Strichmarkierung als Schneidehilfe nichtbrennbar Euroklasse A1 sehr niedrige Wärmeleitstufe 032. | de | False | True | True | True | True |  |  | 70198010 | INTRASTAT |  |  | 1 | False | [11 empty] | False | ZNA | CASE | UNSPECIFIED | 1 |  |  | 1250.00000 | MMT | 415.18300 | MMT | 415.18300 | MMT | 20.78400 | KGM | 20.13000 | KGM | PUG | 42.2300 | EUR | 1.0 | MTK | 31122025 | 19022024 | STANDARD | UNSPECIFIED
| 7823822 | 4003973112561 | CHANGE_BY_REFRESH | 4003973000004 | SAINT-GOBAIN ISOVER G+H AG |  | 03122012 |  | Integra ZKF 1-032 | 2400x1250x220mm | Zwischensparren-Klemmfilz | de | Der ISOVER Integra ZKF 1-032 Zwischensparren-Klemmfilz aus Glaswolle ist für die nahezu verschnittfreie Wärmedämmung zwischen den Sparren in unbelüfteten Steildächern geeignet. Er bietet eine optimale Klemmwirkung auch bei unterschiedlichen Sparrenabständen. Weitere Vorteile: Strichmarkierung als Schneidehilfe nichtbrennbar Euroklasse A1 sehr niedrige Wärmeleitstufe 032. | de | True | True | True | False | False |  |  | 70198010 | INTRASTAT |  |  | 1 | False | [11 empty] | False | ZNA | BASE_UNIT_OR_EACH | UNSPECIFIED | 1 | [12 empty] | NE | 42.2300 | EUR | 1.0 | MTK | 31122025 | 19022024 | STANDARD | UNSPECIFIED
| 7823824 | 4003973249847 | CHANGE_BY_REFRESH | 4003973000004 | SAINT-GOBAIN ISOVER G+H AG |  | 03122012 |  | Integra ZKF 1-032 | 2400x1250x240mm | Zwischensparren-Klemmfilz | de | Der ISOVER Integra ZKF 1-032 Zwischensparren-Klemmfilz aus Glaswolle ist für die nahezu verschnittfreie Wärmedämmung zwischen den Sparren in unbelüfteten Steildächern geeignet. Er bietet eine optimale Klemmwirkung auch bei unterschiedlichen Sparrenabständen. Weitere Vorteile: Strichmarkierung als Schneidehilfe nichtbrennbar Euroklasse A1 sehr niedrige Wärmeleitstufe 032. | de | False | True | True | True | True |  |  | 70198010 | INTRASTAT |  |  | 1 | False | [11 empty] | False | ZNA | CASE | UNSPECIFIED | 1 |  |  | 1250.00000 | MMT | 494.43100 | MMT | 494.43100 | MMT | 22.94400 | KGM | 21.96000 | KGM | PUG | 46.0200 | EUR | 1.0 | MTK | 31122025 | 19022024 | STANDARD | UNSPECIFIED
| 7823824 | 4003973112578 | CHANGE_BY_REFRESH | 4003973000004 | SAINT-GOBAIN ISOVER G+H AG |  | 03122012 |  | Integra ZKF 1-032 | 2400x1250x240mm | Zwischensparren-Klemmfilz | de | Der ISOVER Integra ZKF 1-032 Zwischensparren-Klemmfilz aus Glaswolle ist für die nahezu verschnittfreie Wärmedämmung zwischen den Sparren in unbelüfteten Steildächern geeignet. Er bietet eine optimale Klemmwirkung auch bei unterschiedlichen Sparrenabständen. Weitere Vorteile: Strichmarkierung als Schneidehilfe nichtbrennbar Euroklasse A1 sehr niedrige Wärmeleitstufe 032. | de | True | True | True | False | False |  |  | 70198010 | INTRASTAT |  |  | 1 | False | [11 empty] | False | ZNA | BASE_UNIT_OR_EACH | UNSPECIFIED | 1 | [12 empty] | NE | 46.0200 | EUR | 1.0 | MTK | 31122025 | 19022024 | STANDARD | UNSPECIFIED
| 7823824 | 4003973246990 | CHANGE_BY_REFRESH | 4003973000004 | SAINT-GOBAIN ISOVER G+H AG |  | 03122012 |  | Integra ZKF 1-032 | 2400x1250x240mm | Zwischensparren-Klemmfilz | de | Der ISOVER Integra ZKF 1-032 Zwischensparren-Klemmfilz aus Glaswolle ist für die nahezu verschnittfreie Wärmedämmung zwischen den Sparren in unbelüfteten Steildächern geeignet. Er bietet eine optimale Klemmwirkung auch bei unterschiedlichen Sparrenabständen. Weitere Vorteile: Strichmarkierung als Schneidehilfe nichtbrennbar Euroklasse A1 sehr niedrige Wärmeleitstufe 032. | de | False | True | True | False | True |  |  | 70198010 | INTRASTAT |  |  | 1 | False | [11 empty] | False | ZNA | PALLET | UNSPECIFIED | 1 |  |  | 1210.00000 | MMT | 2620.00000 | MMT | 1210.00000 | MMT | 275.32800 | KGM | 263.52000 | KGM | PX | 46.0200 | EUR | 1.0 | MTK | 31122025 | 19022024 | STANDARD | UNSPECIFIED
| 7823826 | 4003973315146 | CHANGE_BY_REFRESH | 4003973000004 | SAINT-GOBAIN ISOVER G+H AG |  | 07102021 |  | Integra ZKF 1-032 | 2200x1250x260mm | Zwischensparren-Klemmfilz | de | Der ISOVER Integra ZKF 1-032 Zwischensparren-Klemmfilz aus Glaswolle ist für die nahezu verschnittfreie Wärmedämmung zwischen den Sparren in unbelüfteten Steildächern geeignet. Er bietet eine optimale Klemmwirkung auch bei unterschiedlichen Sparrenabständen. Weitere Vorteile: Strichmarkierung als Schneidehilfe nichtbrennbar Euroklasse A1 sehr niedrige Wärmeleitstufe 032. | de | False | True | True | False | True |  |  | 70198010 | INTRASTAT |  |  | 1 | False | [11 empty] | False | ZNA | DISPLAY_SHIPPER | UNSPECIFIED | [11 empty] | 22.16500 | KGM | PUG | 49.8500 | EUR | 1.0 | MTK | 31122025 | 19022024 | STANDARD | UNSPECIFIED
| 7823826 | 4003973315122 | CHANGE_BY_REFRESH | 4003973000004 | SAINT-GOBAIN ISOVER G+H AG |  | 07102021 |  | Integra ZKF 1-032 | 2200x1250x260mm | Zwischensparren-Klemmfilz | de | Der ISOVER Integra ZKF 1-032 Zwischensparren-Klemmfilz aus Glaswolle ist für die nahezu verschnittfreie Wärmedämmung zwischen den Sparren in unbelüfteten Steildächern geeignet. Er bietet eine optimale Klemmwirkung auch bei unterschiedlichen Sparrenabständen. Weitere Vorteile: Strichmarkierung als Schneidehilfe nichtbrennbar Euroklasse A1 sehr niedrige Wärmeleitstufe 032. | de | True | True | True | False | False |  |  | 70198010 | INTRASTAT |  |  | 1 | False | [11 empty] | False | ZNA | BASE_UNIT_OR_EACH | UNSPECIFIED | [13 empty] | NE | 49.8500 | EUR | 1.0 | MTK | 31122025 | 19022024 | STANDARD | UNSPECIFIED
| 7823880 | 4003973314637 | CHANGE_BY_REFRESH | 4003973000004 | SAINT-GOBAIN ISOVER G+H AG |  | 27092021 |  | Integra ZKF 1-032 | 6000x1250x80mm | Zwischensparren-Klemmfilz | de | Der ISOVER Integra ZKF 1-032 Zwischensparren-Klemmfilz aus Glaswolle ist für die nahezu verschnittfreie Wärmedämmung zwischen den Sparren in unbelüfteten Steildächern geeignet. Er bietet eine optimale Klemmwirkung auch bei unterschiedlichen Sparrenabständen. Weitere Vorteile: Strichmarkierung als Schneidehilfe nichtbrennbar Euroklasse A1 sehr niedrige Wärmeleitstufe 032. | de | True | True | True | False | False |  |  | 70198010 | INTRASTAT |  |  | 1 | False | [11 empty] | False | ZNA | BASE_UNIT_OR_EACH | UNSPECIFIED | [13 empty] | NE | 15.3800 | EUR | 1.0 | MTK | 31122025 | 19022024 | STANDARD | UNSPECIFIED
| 7823880 | 4003973314651 | CHANGE_BY_REFRESH | 4003973000004 | SAINT-GOBAIN ISOVER G+H AG |  | 27092021 |  | Integra ZKF 1-032 | 6000x1250x80mm | Zwischensparren-Klemmfilz | de | Der ISOVER Integra ZKF 1-032 Zwischensparren-Klemmfilz aus Glaswolle ist für die nahezu verschnittfreie Wärmedämmung zwischen den Sparren in unbelüfteten Steildächern geeignet. Er bietet eine optimale Klemmwirkung auch bei unterschiedlichen Sparrenabständen. Weitere Vorteile: Strichmarkierung als Schneidehilfe nichtbrennbar Euroklasse A1 sehr niedrige Wärmeleitstufe 032. | de | False | True | True | False | True |  |  | 70198010 | INTRASTAT |  |  | 1 | False | [11 empty] | False | ZNA | PALLET | UNSPECIFIED | 1 | [10 empty] | 329.40000 | KGM | PX | 15.3800 | EUR | 1.0 | MTK | 31122025 | 19022024 | STANDARD | UNSPECIFIED
| 7823880 | 4003973314644 | CHANGE_BY_REFRESH | 4003973000004 | SAINT-GOBAIN ISOVER G+H AG |  | 27092021 |  | Integra ZKF 1-032 | 6000x1250x80mm | Zwischensparren-Klemmfilz | de | Der ISOVER Integra ZKF 1-032 Zwischensparren-Klemmfilz aus Glaswolle ist für die nahezu verschnittfreie Wärmedämmung zwischen den Sparren in unbelüfteten Steildächern geeignet. Er bietet eine optimale Klemmwirkung auch bei unterschiedlichen Sparrenabständen. Weitere Vorteile: Strichmarkierung als Schneidehilfe nichtbrennbar Euroklasse A1 sehr niedrige Wärmeleitstufe 032. | de | False | True | True | True | True |  |  | 70198010 | INTRASTAT |  |  | 1 | False | [11 empty] | False | ZNA | CASE | UNSPECIFIED | [11 empty] | 18.30000 | KGM | PUG | 15.3800 | EUR | 1.0 | MTK | 31122025 | 19022024 | STANDARD | UNSPECIFIED
| 7823920 | 4003973247003 | CHANGE_BY_REFRESH | 4003973000004 | SAINT-GOBAIN ISOVER G+H AG |  | 29062010 |  | Integra UMP-032 | 1250x625x20mm | Universal-Modernisierungsplatte | de | Die ISOVER Integra UMP-032 dient als Universal-Modernisierungsplatte perfekt zur Ergänzung von Sanierungsfilzen zwischen den Sparren. Ob als Nagelschutzplatte, als ergänzende Dämmung der Sparrenflanken oder in engen Zwischenräumen die multifunktionalen Glaswolle-Dämmplatten lassen sich gut schneiden und im Bedarfsfall auch mehrlagig kombinieren. Sie ist nach DIN 4108-10 auch für viele andere Bauteile zugelassen. Wärmeleitstufe 032 nichtbrennbar Euroklasse A1. | de | False | True | True | False | True |  |  | 70198010 | INTRASTAT |  |  | 1 | False | [11 empty] | False | ZNA | PALLET | UNSPECIFIED | 1 |  |  | 1210.00000 | MMT | 2620.00000 | MMT | 1250.00000 | MMT | 176.96300 | KGM | 165.00500 | KGM | PX | 8.2700 | EUR | 1.0 | MTK | 31122025 | 19022024 | STANDARD | UNSPECIFIED
| 7823920 | 4003973249854 | CHANGE_BY_REFRESH | 4003973000004 | SAINT-GOBAIN ISOVER G+H AG |  | 29062010 |  | Integra UMP-032 | 1250x625x20mm | Universal-Modernisierungsplatte | de | Die ISOVER Integra UMP-032 dient als Universal-Modernisierungsplatte perfekt zur Ergänzung von Sanierungsfilzen zwischen den Sparren. Ob als Nagelschutzplatte, als ergänzende Dämmung der Sparrenflanken oder in engen Zwischenräumen die multifunktionalen Glaswolle-Dämmplatten lassen sich gut schneiden und im Bedarfsfall auch mehrlagig kombinieren. Sie ist nach DIN 4108-10 auch für viele andere Bauteile zugelassen. Wärmeleitstufe 032 nichtbrennbar Euroklasse A1. | de | False | True | True | True | True |  |  | 70198010 | INTRASTAT |  |  | 1 | False | [11 empty] | False | ZNA | CASE | UNSPECIFIED | 1 |  |  | 1250.00000 | MMT | 440.00000 | MMT | 625.00000 | MMT | 13.75000 | KGM | 13.75000 | KGM | PUG | 8.2700 | EUR | 1.0 | MTK | 31122025 | 19022024 | STANDARD | UNSPECIFIED
| 7823920 | 4003973106355 | CHANGE_BY_REFRESH | 4003973000004 | SAINT-GOBAIN ISOVER G+H AG |  | 29062010 |  | Integra UMP-032 | 1250x625x20mm | Universal-Modernisierungsplatte | de | Die ISOVER Integra UMP-032 dient als Universal-Modernisierungsplatte perfekt zur Ergänzung von Sanierungsfilzen zwischen den Sparren. Ob als Nagelschutzplatte, als ergänzende Dämmung der Sparrenflanken oder in engen Zwischenräumen die multifunktionalen Glaswolle-Dämmplatten lassen sich gut schneiden und im Bedarfsfall auch mehrlagig kombinieren. Sie ist nach DIN 4108-10 auch für viele andere Bauteile zugelassen. Wärmeleitstufe 032 nichtbrennbar Euroklasse A1. | de | True | True | True | False | False |  |  | 70198010 | INTRASTAT |  |  | 1 | False | [11 empty] | False | ZNA | BASE_UNIT_OR_EACH | UNSPECIFIED | 1 | [12 empty] | NE | 8.2700 | EUR | 1.0 | MTK | 31122025 | 19022024 | STANDARD | UNSPECIFIED
| 7823940 | 4003973106379 | CHANGE_BY_REFRESH | 4003973000004 | SAINT-GOBAIN ISOVER G+H AG |  | 29062010 |  | Integra UMP-032 | 1250x625x40mm | Universal-Modernisierungsplatte | de | Die ISOVER Integra UMP-032 dient als Universal-Modernisierungsplatte perfekt zur Ergänzung von Sanierungsfilzen zwischen den Sparren. Ob als Nagelschutzplatte, als ergänzende Dämmung der Sparrenflanken oder in engen Zwischenräumen die multifunktionalen Glaswolle-Dämmplatten lassen sich gut schneiden und im Bedarfsfall auch mehrlagig kombinieren. Sie ist nach DIN 4108-10 auch für viele andere Bauteile zugelassen. Wärmeleitstufe 032 nichtbrennbar Euroklasse A1. | de | True | True | True | False | False |  |  | 70198010 | INTRASTAT |  |  | 1 | False | [11 empty] | False | ZNA | BASE_UNIT_OR_EACH | UNSPECIFIED | 1 | [12 empty] | NE | 16.5500 | EUR | 1.0 | MTK | 31122025 | 19022024 | STANDARD | UNSPECIFIED
| 7823940 | 4003973247027 | CHANGE_BY_REFRESH | 4003973000004 | SAINT-GOBAIN ISOVER G+H AG |  | 29062010 |  | Integra UMP-032 | 1250x625x40mm | Universal-Modernisierungsplatte | de | Die ISOVER Integra UMP-032 dient als Universal-Modernisierungsplatte perfekt zur Ergänzung von Sanierungsfilzen zwischen den Sparren. Ob als Nagelschutzplatte, als ergänzende Dämmung der Sparrenflanken oder in engen Zwischenräumen die multifunktionalen Glaswolle-Dämmplatten lassen sich gut schneiden und im Bedarfsfall auch mehrlagig kombinieren. Sie ist nach DIN 4108-10 auch für viele andere Bauteile zugelassen. Wärmeleitstufe 032 nichtbrennbar Euroklasse A1. | de | False | True | True | False | True |  |  | 70198010 | INTRASTAT |  |  | 1 | False | [11 empty] | False | ZNA | PALLET | UNSPECIFIED | 1 |  |  | 1210.00000 | MMT | 2620.00000 | MMT | 1250.00000 | MMT | 176.96300 | KGM | 165.00500 | KGM | PX | 16.5500 | EUR | 1.0 | MTK | 31122025 | 19022024 | STANDARD | UNSPECIFIED
| 7823940 | 4003973249878 | CHANGE_BY_REFRESH | 4003973000004 | SAINT-GOBAIN ISOVER G+H AG |  | 29062010 |  | Integra UMP-032 | 1250x625x40mm | Universal-Modernisierungsplatte | de | Die ISOVER Integra UMP-032 dient als Universal-Modernisierungsplatte perfekt zur Ergänzung von Sanierungsfilzen zwischen den Sparren. Ob als Nagelschutzplatte, als ergänzende Dämmung der Sparrenflanken oder in engen Zwischenräumen die multifunktionalen Glaswolle-Dämmplatten lassen sich gut schneiden und im Bedarfsfall auch mehrlagig kombinieren. Sie ist nach DIN 4108-10 auch für viele andere Bauteile zugelassen. Wärmeleitstufe 032 nichtbrennbar Euroklasse A1. | de | False | True | True | True | True |  |  | 70198010 | INTRASTAT |  |  | 1 | False | [11 empty] | False | ZNA | CASE | UNSPECIFIED | 1 |  |  | 1250.00000 | MMT | 440.00000 | MMT | 625.00000 | MMT | 13.75000 | KGM | 13.75000 | KGM | PUG | 16.5500 | EUR | 1.0 | MTK | 31122025 | 19022024 | STANDARD | UNSPECIFIED
| 7824100 | 4003973256838 | CHANGE_BY_REFRESH | 4003973000004 | SAINT-GOBAIN ISOVER G+H AG |  | 13102010 |  | Metac UF-040 | 7500x1200x100mm | Universal-Filz | de | Der ISOVER Metac UF-040 ist ein Universal-Filz aus Glaswolle für die Wärme- und Schalldämmung sowie den vorbeugenden Brandschutz von zweischaligen Blechdächern, bei denen keine Druckkräfte auf die Dämmschicht wirken. Verlegung und Transport auf der Baustelle werden durch die kompakte Rollenverpackung erleichtert. Nichtbrennbar A1 WLG 040 LABS-konform. | de | False | True | True | True | True |  |  | 70198010 | INTRASTAT |  |  | 1 | False |  | 276 | [9 empty] | False | ZNA | CASE | UNSPECIFIED |  |  |  | 1200.00000 | MMT | 420.52200 | MMT | 420.52200 | MMT | 11.25000 | KGM | 11.25000 | KGM | PUG | 7.4000 | EUR | 1.0 | MTK | 31122025 | 19022024 | STANDARD | UNSPECIFIED
| 7824100 | 4003973110710 | CHANGE_BY_REFRESH | 4003973000004 | SAINT-GOBAIN ISOVER G+H AG |  | 13102010 |  | Metac UF-040 | 7500x1200x100mm | Universal-Filz | de | Der ISOVER Metac UF-040 ist ein Universal-Filz aus Glaswolle für die Wärme- und Schalldämmung sowie den vorbeugenden Brandschutz von zweischaligen Blechdächern, bei denen keine Druckkräfte auf die Dämmschicht wirken. Verlegung und Transport auf der Baustelle werden durch die kompakte Rollenverpackung erleichtert. Nichtbrennbar A1 WLG 040 LABS-konform. | de | True | True | True | False | False |  |  | 70198010 | INTRASTAT |  |  | 1 | False |  | 276 | [9 empty] | False | ZNA | BASE_UNIT_OR_EACH | UNSPECIFIED | [13 empty] | NE | 7.4000 | EUR | 1.0 | MTK | 31122025 | 19022024 | STANDARD | UNSPECIFIED
| 7824100 | 4003973258733 | CHANGE_BY_REFRESH | 4003973000004 | SAINT-GOBAIN ISOVER G+H AG |  | 13102010 |  | Metac UF-040 | 7500x1200x100mm | Universal-Filz | de | Der ISOVER Metac UF-040 ist ein Universal-Filz aus Glaswolle für die Wärme- und Schalldämmung sowie den vorbeugenden Brandschutz von zweischaligen Blechdächern, bei denen keine Druckkräfte auf die Dämmschicht wirken. Verlegung und Transport auf der Baustelle werden durch die kompakte Rollenverpackung erleichtert. Nichtbrennbar A1 WLG 040 LABS-konform. | de | False | True | True | False | True |  |  | 70198010 | INTRASTAT |  |  | 1 | False |  | 276 | [9 empty] | False | ZNA | PALLET | UNSPECIFIED | 1 |  |  | 1210.00000 | MMT | 2520.00000 | MMT | 1210.00000 | MMT | 214.48800 | KGM | 202.50000 | KGM | PX | 7.4000 | EUR | 1.0 | MTK | 31122025 | 19022024 | STANDARD | UNSPECIFIED
| 7824112 | 4003973110727 | CHANGE_BY_REFRESH | 4003973000004 | SAINT-GOBAIN ISOVER G+H AG |  | 13102010 |  | Metac UF-040 | 6500x1200x120mm | Universal-Filz | de | Der ISOVER Metac UF-040 ist ein Universal-Filz aus Glaswolle für die Wärme- und Schalldämmung sowie den vorbeugenden Brandschutz von zweischaligen Blechdächern, bei denen keine Druckkräfte auf die Dämmschicht wirken. Verlegung und Transport auf der Baustelle werden durch die kompakte Rollenverpackung erleichtert. Nichtbrennbar A1 WLG 040 LABS-konform. | de | True | True | True | False | False |  |  | 70198010 | INTRASTAT |  |  | 1 | False |  | 276 | [9 empty] | False | ZNA | BASE_UNIT_OR_EACH | UNSPECIFIED | [13 empty] | NE | 8.8200 | EUR | 1.0 | MTK | 31122025 | 19022024 | STANDARD | UNSPECIFIED
| 7824112 | 4003973256845 | CHANGE_BY_REFRESH | 4003973000004 | SAINT-GOBAIN ISOVER G+H AG |  | 13102010 |  | Metac UF-040 | 6500x1200x120mm | Universal-Filz | de | Der ISOVER Metac UF-040 ist ein Universal-Filz aus Glaswolle für die Wärme- und Schalldämmung sowie den vorbeugenden Brandschutz von zweischaligen Blechdächern, bei denen keine Druckkräfte auf die Dämmschicht wirken. Verlegung und Transport auf der Baustelle werden durch die kompakte Rollenverpackung erleichtert. Nichtbrennbar A1 WLG 040 LABS-konform. | de | False | True | True | True | True |  |  | 70198010 | INTRASTAT |  |  | 1 | False |  | 276 | [9 empty] | False | ZNA | CASE | UNSPECIFIED |  |  |  | 1200.00000 | MMT | 428.85000 | MMT | 428.85000 | MMT | 11.70000 | KGM | 11.70000 | KGM | PUG | 8.8200 | EUR | 1.0 | MTK | 31122025 | 19022024 | STANDARD | UNSPECIFIED
| 7824112 | 4003973258740 | CHANGE_BY_REFRESH | 4003973000004 | SAINT-GOBAIN ISOVER G+H AG |  | 13102010 |  | Metac UF-040 | 6500x1200x120mm | Universal-Filz | de | Der ISOVER Metac UF-040 ist ein Universal-Filz aus Glaswolle für die Wärme- und Schalldämmung sowie den vorbeugenden Brandschutz von zweischaligen Blechdächern, bei denen keine Druckkräfte auf die Dämmschicht wirken. Verlegung und Transport auf der Baustelle werden durch die kompakte Rollenverpackung erleichtert. Nichtbrennbar A1 WLG 040 LABS-konform. | de | False | True | True | False | True |  |  | 70198010 | INTRASTAT |  |  | 1 | False |  | 276 | [9 empty] | False | ZNA | PALLET | UNSPECIFIED | 1 |  |  | 1210.00000 | MMT | 2520.00000 | MMT | 1210.00000 | MMT | 222.53400 | KGM | 210.60000 | KGM | PX | 8.8200 | EUR | 1.0 | MTK | 31122025 | 19022024 | STANDARD | UNSPECIFIED
| 7824114 | 4003973256852 | CHANGE_BY_REFRESH | 4003973000004 | SAINT-GOBAIN ISOVER G+H AG |  | 13102010 |  | Metac UF-040 | 5000x1.200x140mm | Universal-Filz | de | Der ISOVER Metac UF-040 ist ein Universal-Filz aus Glaswolle für die Wärme- und Schalldämmung sowie den vorbeugenden Brandschutz von zweischaligen Blechdächern, bei denen keine Druckkräfte auf die Dämmschicht wirken. Verlegung und Transport auf der Baustelle werden durch die kompakte Rollenverpackung erleichtert. Nichtbrennbar A1 WLG 040 LABS-konform. | de | False | True | True | True | True |  |  | 70198010 | INTRASTAT |  |  | 1 | False |  | 276 | [9 empty] | False | ZNA | CASE | UNSPECIFIED |  |  |  | 1200.00000 | MMT | 373.17600 | MMT | 373.17600 | MMT | 10.50000 | KGM | 10.50000 | KGM | PUG | 10.1200 | EUR | 1.0 | MTK | 31122025 | 19022024 | STANDARD | UNSPECIFIED
| 7824114 | 4003973258757 | CHANGE_BY_REFRESH | 4003973000004 | SAINT-GOBAIN ISOVER G+H AG |  | 13102010 |  | Metac UF-040 | 5000x1.200x140mm | Universal-Filz | de | Der ISOVER Metac UF-040 ist ein Universal-Filz aus Glaswolle für die Wärme- und Schalldämmung sowie den vorbeugenden Brandschutz von zweischaligen Blechdächern, bei denen keine Druckkräfte auf die Dämmschicht wirken. Verlegung und Transport auf der Baustelle werden durch die kompakte Rollenverpackung erleichtert. Nichtbrennbar A1 WLG 040 LABS-konform. | de | False | True | True | False | True |  |  | 70198010 | INTRASTAT |  |  | 1 | False |  | 276 | [9 empty] | False | ZNA | PALLET | UNSPECIFIED | 1 |  |  | 1210.00000 | MMT | 2520.00000 | MMT | 1210.00000 | MMT | 263.95200 | KGM | 252.00000 | KGM | PX | 10.1200 | EUR | 1.0 | MTK | 31122025 | 19022024 | STANDARD | UNSPECIFIED
| 7824114 | 4003973110734 | CHANGE_BY_REFRESH | 4003973000004 | SAINT-GOBAIN ISOVER G+H AG |  | 13102010 |  | Metac UF-040 | 5000x1.200x140mm | Universal-Filz | de | Der ISOVER Metac UF-040 ist ein Universal-Filz aus Glaswolle für die Wärme- und Schalldämmung sowie den vorbeugenden Brandschutz von zweischaligen Blechdächern, bei denen keine Druckkräfte auf die Dämmschicht wirken. Verlegung und Transport auf der Baustelle werden durch die kompakte Rollenverpackung erleichtert. Nichtbrennbar A1 WLG 040 LABS-konform. | de | True | True | True | False | False |  |  | 70198010 | INTRASTAT |  |  | 1 | False |  | 276 | [9 empty] | False | ZNA | BASE_UNIT_OR_EACH | UNSPECIFIED | [13 empty] | NE | 10.1200 | EUR | 1.0 | MTK | 31122025 | 19022024 | STANDARD | UNSPECIFIED
| 7824116 | 4003973110741 | CHANGE_BY_REFRESH | 4003973000004 | SAINT-GOBAIN ISOVER G+H AG |  | 13102010 |  | Metac UF-040 | 4500x1200x160mm | Universal-Filz | de | Der ISOVER Metac UF-040 ist ein Universal-Filz aus Glaswolle für die Wärme- und Schalldämmung sowie den vorbeugenden Brandschutz von zweischaligen Blechdächern, bei denen keine Druckkräfte auf die Dämmschicht wirken. Verlegung und Transport auf der Baustelle werden durch die kompakte Rollenverpackung erleichtert. Nichtbrennbar A1 WLG 040 LABS-konform. | de | True | True | True | False | False |  |  | 70198010 | INTRASTAT |  |  | 1 | False |  | 276 | [9 empty] | False | ZNA | BASE_UNIT_OR_EACH | UNSPECIFIED | [13 empty] | NE | 11.6200 | EUR | 1.0 | MTK | 31122025 | 19022024 | STANDARD | UNSPECIFIED
| 7824116 | 4003973256869 | CHANGE_BY_REFRESH | 4003973000004 | SAINT-GOBAIN ISOVER G+H AG |  | 13102010 |  | Metac UF-040 | 4500x1200x160mm | Universal-Filz | de | Der ISOVER Metac UF-040 ist ein Universal-Filz aus Glaswolle für die Wärme- und Schalldämmung sowie den vorbeugenden Brandschutz von zweischaligen Blechdächern, bei denen keine Druckkräfte auf die Dämmschicht wirken. Verlegung und Transport auf der Baustelle werden durch die kompakte Rollenverpackung erleichtert. Nichtbrennbar A1 WLG 040 LABS-konform. | de | False | True | True | True | True |  |  | 70198010 | INTRASTAT |  |  | 1 | False |  | 276 | [9 empty] | False | ZNA | CASE | UNSPECIFIED |  |  |  | 1200.00000 | MMT | 378.47000 | MMT | 378.47000 | MMT | 10.80000 | KGM | 10.80000 | KGM | PUG | 11.6200 | EUR | 1.0 | MTK | 31122025 | 19022024 | STANDARD | UNSPECIFIED
| 7824116 | 4003973258764 | CHANGE_BY_REFRESH | 4003973000004 | SAINT-GOBAIN ISOVER G+H AG |  | 13102010 |  | Metac UF-040 | 4500x1200x160mm | Universal-Filz | de | Der ISOVER Metac UF-040 ist ein Universal-Filz aus Glaswolle für die Wärme- und Schalldämmung sowie den vorbeugenden Brandschutz von zweischaligen Blechdächern, bei denen keine Druckkräfte auf die Dämmschicht wirken. Verlegung und Transport auf der Baustelle werden durch die kompakte Rollenverpackung erleichtert. Nichtbrennbar A1 WLG 040 LABS-konform. | de | False | True | True | False | True |  |  | 70198010 | INTRASTAT |  |  | 1 | False |  | 276 | [9 empty] | False | ZNA | PALLET | UNSPECIFIED | 1 |  |  | 1210.00000 | MMT | 2520.00000 | MMT | 1210.00000 | MMT | 271.25300 | KGM | 259.20000 | KGM | PX | 11.6200 | EUR | 1.0 | MTK | 31122025 | 19022024 | STANDARD | UNSPECIFIED
| 7824118 | 4003973258771 | CHANGE_BY_REFRESH | 4003973000004 | SAINT-GOBAIN ISOVER G+H AG |  | 13102010 |  | Metac UF-040 | 4000x1.200x180mm | Universal-Filz | de | Der ISOVER Metac UF-040 ist ein Universal-Filz aus Glaswolle für die Wärme- und Schalldämmung sowie den vorbeugenden Brandschutz von zweischaligen Blechdächern, bei denen keine Druckkräfte auf die Dämmschicht wirken. Verlegung und Transport auf der Baustelle werden durch die kompakte Rollenverpackung erleichtert. Nichtbrennbar A1 WLG 040 LABS-konform. | de | False | True | True | False | True |  |  | 70198010 | INTRASTAT |  |  | 1 | False |  | 276 | [9 empty] | False | ZNA | PALLET | UNSPECIFIED | 1 |  |  | 1210.00000 | MMT | 2520.00000 | MMT | 1210.00000 | MMT | 271.18100 | KGM | 259.20000 | KGM | PX | 13.1300 | EUR | 1.0 | MTK | 31122025 | 19022024 | STANDARD | UNSPECIFIED
| 7824118 | 4003973256876 | CHANGE_BY_REFRESH | 4003973000004 | SAINT-GOBAIN ISOVER G+H AG |  | 13102010 |  | Metac UF-040 | 4000x1.200x180mm | Universal-Filz | de | Der ISOVER Metac UF-040 ist ein Universal-Filz aus Glaswolle für die Wärme- und Schalldämmung sowie den vorbeugenden Brandschutz von zweischaligen Blechdächern, bei denen keine Druckkräfte auf die Dämmschicht wirken. Verlegung und Transport auf der Baustelle werden durch die kompakte Rollenverpackung erleichtert. Nichtbrennbar A1 WLG 040 LABS-konform. | de | False | True | True | True | True |  |  | 70198010 | INTRASTAT |  |  | 1 | False |  | 276 | [9 empty] | False | ZNA | CASE | UNSPECIFIED |  |  |  | 1200.00000 | MMT | 378.47000 | MMT | 378.47000 | MMT | 10.80000 | KGM | 10.80000 | KGM | PUG | 13.1300 | EUR | 1.0 | MTK | 31122025 | 19022024 | STANDARD | UNSPECIFIED
| 7824118 | 4003973110758 | CHANGE_BY_REFRESH | 4003973000004 | SAINT-GOBAIN ISOVER G+H AG |  | 13102010 |  | Metac UF-040 | 4000x1.200x180mm | Universal-Filz | de | Der ISOVER Metac UF-040 ist ein Universal-Filz aus Glaswolle für die Wärme- und Schalldämmung sowie den vorbeugenden Brandschutz von zweischaligen Blechdächern, bei denen keine Druckkräfte auf die Dämmschicht wirken. Verlegung und Transport auf der Baustelle werden durch die kompakte Rollenverpackung erleichtert. Nichtbrennbar A1 WLG 040 LABS-konform. | de | True | True | True | False | False |  |  | 70198010 | INTRASTAT |  |  | 1 | False |  | 276 | [9 empty] | False | ZNA | BASE_UNIT_OR_EACH | UNSPECIFIED | [13 empty] | NE | 13.1300 | EUR | 1.0 | MTK | 31122025 | 19022024 | STANDARD | UNSPECIFIED
| 7824120 | 4003973258788 | CHANGE_BY_REFRESH | 4003973000004 | SAINT-GOBAIN ISOVER G+H AG |  | 13102010 |  | Metac UF-040 | 3500x1200x200mm | Universal-Filz | de | Der ISOVER Metac UF-040 ist ein Universal-Filz aus Glaswolle für die Wärme- und Schalldämmung sowie den vorbeugenden Brandschutz von zweischaligen Blechdächern, bei denen keine Druckkräfte auf die Dämmschicht wirken. Verlegung und Transport auf der Baustelle werden durch die kompakte Rollenverpackung erleichtert. Nichtbrennbar A1 WLG 040 LABS-konform. | de | False | True | True | False | True |  |  | 70198010 | INTRASTAT |  |  | 1 | False |  | 276 | [9 empty] | False | ZNA | PALLET | UNSPECIFIED | 1 |  |  | 1210.00000 | MMT | 2520.00000 | MMT | 1210.00000 | MMT | 263.99500 | KGM | 252.00000 | KGM | PX | 14.5700 | EUR | 1.0 | MTK | 31122025 | 19022024 | STANDARD | UNSPECIFIED
| 7824120 | 4003973110765 | CHANGE_BY_REFRESH | 4003973000004 | SAINT-GOBAIN ISOVER G+H AG |  | 13102010 |  | Metac UF-040 | 3500x1200x200mm | Universal-Filz | de | Der ISOVER Metac UF-040 ist ein Universal-Filz aus Glaswolle für die Wärme- und Schalldämmung sowie den vorbeugenden Brandschutz von zweischaligen Blechdächern, bei denen keine Druckkräfte auf die Dämmschicht wirken. Verlegung und Transport auf der Baustelle werden durch die kompakte Rollenverpackung erleichtert. Nichtbrennbar A1 WLG 040 LABS-konform. | de | True | True | True | False | False |  |  | 70198010 | INTRASTAT |  |  | 1 | False |  | 276 | [9 empty] | False | ZNA | BASE_UNIT_OR_EACH | UNSPECIFIED | [13 empty] | NE | 14.5700 | EUR | 1.0 | MTK | 31122025 | 19022024 | STANDARD | UNSPECIFIED
| 7824120 | 4003973256883 | CHANGE_BY_REFRESH | 4003973000004 | SAINT-GOBAIN ISOVER G+H AG |  | 13102010 |  | Metac UF-040 | 3500x1200x200mm | Universal-Filz | de | Der ISOVER Metac UF-040 ist ein Universal-Filz aus Glaswolle für die Wärme- und Schalldämmung sowie den vorbeugenden Brandschutz von zweischaligen Blechdächern, bei denen keine Druckkräfte auf die Dämmschicht wirken. Verlegung und Transport auf der Baustelle werden durch die kompakte Rollenverpackung erleichtert. Nichtbrennbar A1 WLG 040 LABS-konform. | de | False | True | True | True | True |  |  | 70198010 | INTRASTAT |  |  | 1 | False |  | 276 | [9 empty] | False | ZNA | CASE | UNSPECIFIED |  |  |  | 1200.00000 | MMT | 373.17600 | MMT | 373.17600 | MMT | 10.50000 | KGM | 10.50000 | KGM | PUG | 14.5700 | EUR | 1.0 | MTK | 31122025 | 19022024 | STANDARD | UNSPECIFIED
| 7824122 | 4003973256890 | CHANGE_BY_REFRESH | 4003973000004 | SAINT-GOBAIN ISOVER G+H AG |  | 13102010 |  | Metac UF-040 | 3300x1200x220mm | Universal-Filz | de | Der ISOVER Metac UF-040 ist ein Universal-Filz aus Glaswolle für die Wärme- und Schalldämmung sowie den vorbeugenden Brandschutz von zweischaligen Blechdächern, bei denen keine Druckkräfte auf die Dämmschicht wirken. Verlegung und Transport auf der Baustelle werden durch die kompakte Rollenverpackung erleichtert. Nichtbrennbar A1 WLG 040 LABS-konform. | de | False | True | True | True | True |  |  | 70198010 | INTRASTAT |  |  | 1 | False |  | 276 | [9 empty] | False | ZNA | CASE | UNSPECIFIED |  |  |  | 1200.00000 | MMT | 380.04400 | MMT | 380.04400 | MMT | 10.89000 | KGM | 10.89000 | KGM | PUG | 16.0100 | EUR | 1.0 | MTK | 31122025 | 19022024 | STANDARD | UNSPECIFIED
| 7824122 | 4003973258795 | CHANGE_BY_REFRESH | 4003973000004 | SAINT-GOBAIN ISOVER G+H AG |  | 13102010 |  | Metac UF-040 | 3300x1200x220mm | Universal-Filz | de | Der ISOVER Metac UF-040 ist ein Universal-Filz aus Glaswolle für die Wärme- und Schalldämmung sowie den vorbeugenden Brandschutz von zweischaligen Blechdächern, bei denen keine Druckkräfte auf die Dämmschicht wirken. Verlegung und Transport auf der Baustelle werden durch die kompakte Rollenverpackung erleichtert. Nichtbrennbar A1 WLG 040 LABS-konform. | de | False | True | True | False | True |  |  | 70198010 | INTRASTAT |  |  | 1 | False |  | 276 | [9 empty] | False | ZNA | PALLET | UNSPECIFIED | 1 |  |  | 1210.00000 | MMT | 2520.00000 | MMT | 1210.00000 | MMT | 273.33500 | KGM | 261.36000 | KGM | PX | 16.0100 | EUR | 1.0 | MTK | 31122025 | 19022024 | STANDARD | UNSPECIFIED
| 7824122 | 4003973110772 | CHANGE_BY_REFRESH | 4003973000004 | SAINT-GOBAIN ISOVER G+H AG |  | 13102010 |  | Metac UF-040 | 3300x1200x220mm | Universal-Filz | de | Der ISOVER Metac UF-040 ist ein Universal-Filz aus Glaswolle für die Wärme- und Schalldämmung sowie den vorbeugenden Brandschutz von zweischaligen Blechdächern, bei denen keine Druckkräfte auf die Dämmschicht wirken. Verlegung und Transport auf der Baustelle werden durch die kompakte Rollenverpackung erleichtert. Nichtbrennbar A1 WLG 040 LABS-konform. | de | True | True | True | False | False |  |  | 70198010 | INTRASTAT |  |  | 1 | False |  | 276 | [9 empty] | False | ZNA | BASE_UNIT_OR_EACH | UNSPECIFIED | [13 empty] | NE | 16.0100 | EUR | 1.0 | MTK | 31122025 | 19022024 | STANDARD | UNSPECIFIED
| 7824124 | 4003973258801 | CHANGE_BY_REFRESH | 4003973000004 | SAINT-GOBAIN ISOVER G+H AG |  | 14102010 |  | Metac UF-040 | 3000x1200x240mm | Universal-Filz | de | Der ISOVER Metac UF-040 ist ein Universal-Filz aus Glaswolle für die Wärme- und Schalldämmung sowie den vorbeugenden Brandschutz von zweischaligen Blechdächern, bei denen keine Druckkräfte auf die Dämmschicht wirken. Verlegung und Transport auf der Baustelle werden durch die kompakte Rollenverpackung erleichtert. Nichtbrennbar A1 WLG 040 LABS-konform. | de | False | True | True | False | True |  |  | 70198010 | INTRASTAT |  |  | 1 | False |  | 276 | [9 empty] | False | ZNA | PALLET | UNSPECIFIED | 1 |  |  | 1210.00000 | MMT | 2520.00000 | MMT | 1210.00000 | MMT | 206.38800 | KGM | 194.40000 | KGM | PX | 17.4300 | EUR | 1.0 | MTK | 31122025 | 19022024 | STANDARD | UNSPECIFIED
| 7824124 | 4003973256906 | CHANGE_BY_REFRESH | 4003973000004 | SAINT-GOBAIN ISOVER G+H AG |  | 14102010 |  | Metac UF-040 | 3000x1200x240mm | Universal-Filz | de | Der ISOVER Metac UF-040 ist ein Universal-Filz aus Glaswolle für die Wärme- und Schalldämmung sowie den vorbeugenden Brandschutz von zweischaligen Blechdächern, bei denen keine Druckkräfte auf die Dämmschicht wirken. Verlegung und Transport auf der Baustelle werden durch die kompakte Rollenverpackung erleichtert. Nichtbrennbar A1 WLG 040 LABS-konform. | de | False | True | True | True | True |  |  | 70198010 | INTRASTAT |  |  | 1 | False |  | 276 | [9 empty] | False | ZNA | CASE | UNSPECIFIED |  |  |  | 1200.00000 | MMT | 401.03600 | MMT | 401.03600 | MMT | 10.80000 | KGM | 10.80000 | KGM | PUG | 17.4300 | EUR | 1.0 | MTK | 31122025 | 19022024 | STANDARD | UNSPECIFIED
| 7824124 | 4003973110789 | CHANGE_BY_REFRESH | 4003973000004 | SAINT-GOBAIN ISOVER G+H AG |  | 14102010 |  | Metac UF-040 | 3000x1200x240mm | Universal-Filz | de | Der ISOVER Metac UF-040 ist ein Universal-Filz aus Glaswolle für die Wärme- und Schalldämmung sowie den vorbeugenden Brandschutz von zweischaligen Blechdächern, bei denen keine Druckkräfte auf die Dämmschicht wirken. Verlegung und Transport auf der Baustelle werden durch die kompakte Rollenverpackung erleichtert. Nichtbrennbar A1 WLG 040 LABS-konform. | de | True | True | True | False | False |  |  | 70198010 | INTRASTAT |  |  | 1 | False |  | 276 | [9 empty] | False | ZNA | BASE_UNIT_OR_EACH | UNSPECIFIED | [13 empty] | NE | 17.4300 | EUR | 1.0 | MTK | 31122025 | 19022024 | STANDARD | UNSPECIFIED
| 7824180 | 4003973258818 | CHANGE_BY_REFRESH | 4003973000004 | SAINT-GOBAIN ISOVER G+H AG |  | 13102010 |  | Metac UF-040 | 8500x1200x80mm | Universal-Filz | de | Der ISOVER Metac UF-040 ist ein Universal-Filz aus Glaswolle für die Wärme- und Schalldämmung sowie den vorbeugenden Brandschutz von zweischaligen Blechdächern, bei denen keine Druckkräfte auf die Dämmschicht wirken. Verlegung und Transport auf der Baustelle werden durch die kompakte Rollenverpackung erleichtert. Nichtbrennbar A1 WLG 040 LABS-konform. | de | False | True | True | False | True |  |  | 70198010 | INTRASTAT |  |  | 1 | False |  | 276 | [9 empty] | False | ZNA | PALLET | UNSPECIFIED | 1 |  |  | 1210.00000 | MMT | 2520.00000 | MMT | 1210.00000 | MMT | 195.53400 | KGM | 183.60000 | KGM | PX | 5.8500 | EUR | 1.0 | MTK | 31122025 | 19022024 | STANDARD | UNSPECIFIED
| 7824180 | 4003973256913 | CHANGE_BY_REFRESH | 4003973000004 | SAINT-GOBAIN ISOVER G+H AG |  | 13102010 |  | Metac UF-040 | 8500x1200x80mm | Universal-Filz | de | Der ISOVER Metac UF-040 ist ein Universal-Filz aus Glaswolle für die Wärme- und Schalldämmung sowie den vorbeugenden Brandschutz von zweischaligen Blechdächern, bei denen keine Druckkräfte auf die Dämmschicht wirken. Verlegung und Transport auf der Baustelle werden durch die kompakte Rollenverpackung erleichtert. Nichtbrennbar A1 WLG 040 LABS-konform. | de | False | True | True | True | True |  |  | 70198010 | INTRASTAT |  |  | 1 | False |  | 276 | [9 empty] | False | ZNA | CASE | UNSPECIFIED |  |  |  | 1200.00000 | MMT | 400.41700 | MMT | 400.41700 | MMT | 10.20000 | KGM | 10.20000 | KGM | PUG | 5.8500 | EUR | 1.0 | MTK | 31122025 | 19022024 | STANDARD | UNSPECIFIED
| 7824180 | 4003973110703 | CHANGE_BY_REFRESH | 4003973000004 | SAINT-GOBAIN ISOVER G+H AG |  | 13102010 |  | Metac UF-040 | 8500x1200x80mm | Universal-Filz | de | Der ISOVER Metac UF-040 ist ein Universal-Filz aus Glaswolle für die Wärme- und Schalldämmung sowie den vorbeugenden Brandschutz von zweischaligen Blechdächern, bei denen keine Druckkräfte auf die Dämmschicht wirken. Verlegung und Transport auf der Baustelle werden durch die kompakte Rollenverpackung erleichtert. Nichtbrennbar A1 WLG 040 LABS-konform. | de | True | True | True | False | False |  |  | 70198010 | INTRASTAT |  |  | 1 | False |  | 276 | [9 empty] | False | ZNA | BASE_UNIT_OR_EACH | UNSPECIFIED | [13 empty] | NE | 5.8500 | EUR | 1.0 | MTK | 31122025 | 19022024 | STANDARD | UNSPECIFIED
| 782430 | 4003973312091 | CHANGE_BY_REFRESH | 4003973000004 | SAINT-GOBAIN ISOVER G+H AG |  | 07052021 |  | InsulSafe Einblaswolle | 16 KG/St. | Lose Mineralwolle | de | ISOVER Einblaswolle InsulSafe ist die wirtschaftliche Lösung für die Dämmung von obersten Geschoss- und Kehlbalkendecken, sowie für den Holzrahmen/-Dachbereich. Sie haben die Wahl: Entweder freiliegend aufgeblasen auf dem Dachboden oder raumausfüllend in Deckenkonstruktionen eingebracht, eignet sich die Mineralwolle ideal für Neubau und Sanierung.&nbspISOVER Einblaswolle InsulSafe&nbspzeichnet sich durch die schnelle und einfache Verarbeitung mit allen gängigen Einblasmaschinen aus und überzeugt durch die besonders geringe Staubentwicklung sowie die niedrige Einbaudichte ab 21 kg/m³. ISOVER Einblas-Mineralwolle steht für hervorragenden Wärme- und Schallschutz, ist von Natur aus nichtbrennbar (Euroklasse A1) und schimmelresistent. | de | True | True | True | False | False |  |  | 70199000 | INTRASTAT |  |  | 1 | False |  | 246 | [9 empty] | False | ZNA | BASE_UNIT_OR_EACH | UNSPECIFIED | [13 empty] | NE | 3.3800 | EUR | 1.0 | KGM | 31122025 | 22032024 | STANDARD | UNSPECIFIED
| 782430 | 4003973312114 | CHANGE_BY_REFRESH | 4003973000004 | SAINT-GOBAIN ISOVER G+H AG |  | 07052021 |  | InsulSafe Einblaswolle | 16 KG/St. | Lose Mineralwolle | de | ISOVER Einblaswolle InsulSafe ist die wirtschaftliche Lösung für die Dämmung von obersten Geschoss- und Kehlbalkendecken, sowie für den Holzrahmen/-Dachbereich. Sie haben die Wahl: Entweder freiliegend aufgeblasen auf dem Dachboden oder raumausfüllend in Deckenkonstruktionen eingebracht, eignet sich die Mineralwolle ideal für Neubau und Sanierung.&nbspISOVER Einblaswolle InsulSafe&nbspzeichnet sich durch die schnelle und einfache Verarbeitung mit allen gängigen Einblasmaschinen aus und überzeugt durch die besonders geringe Staubentwicklung sowie die niedrige Einbaudichte ab 21 kg/m³. ISOVER Einblas-Mineralwolle steht für hervorragenden Wärme- und Schallschutz, ist von Natur aus nichtbrennbar (Euroklasse A1) und schimmelresistent. | de | False | True | True | True | True |  |  | 70199000 | INTRASTAT |  |  | 1 | False |  | 246 | [9 empty] | False | ZNA | PALLET | UNSPECIFIED | 1 | [10 empty] | 16.00000 | KGM | PX | 3.3800 | EUR | 1.0 | KGM | 31122025 | 22032024 | STANDARD | UNSPECIFIED
| 782430 | 4003973312107 | CHANGE_BY_REFRESH | 4003973000004 | SAINT-GOBAIN ISOVER G+H AG |  | 07052021 |  | InsulSafe Einblaswolle | 16 KG/St. | Lose Mineralwolle | de | ISOVER Einblaswolle InsulSafe ist die wirtschaftliche Lösung für die Dämmung von obersten Geschoss- und Kehlbalkendecken, sowie für den Holzrahmen/-Dachbereich. Sie haben die Wahl: Entweder freiliegend aufgeblasen auf dem Dachboden oder raumausfüllend in Deckenkonstruktionen eingebracht, eignet sich die Mineralwolle ideal für Neubau und Sanierung.&nbspISOVER Einblaswolle InsulSafe&nbspzeichnet sich durch die schnelle und einfache Verarbeitung mit allen gängigen Einblasmaschinen aus und überzeugt durch die besonders geringe Staubentwicklung sowie die niedrige Einbaudichte ab 21 kg/m³. ISOVER Einblas-Mineralwolle steht für hervorragenden Wärme- und Schallschutz, ist von Natur aus nichtbrennbar (Euroklasse A1) und schimmelresistent. | de | False | True | True | False | False |  |  | 70199000 | INTRASTAT |  |  | 1 | False |  | 246 | [9 empty] | False | ZNA | DISPLAY_SHIPPER | UNSPECIFIED | [11 empty] | 16.00000 | KGM | PUG | 3.3800 | EUR | 1.0 | KGM | 31122025 | 22032024 | STANDARD | UNSPECIFIED
| 7824600 | 4003973249922 | CHANGE_BY_REFRESH | 4003973000004 | SAINT-GOBAIN ISOVER G+H AG |  | 19122011 |  | Topdec DF 1-035 RENO | 3100x1200x200mm | Decken-Filz mit Vlieskaschierung | de | ISOVER Topdec DF 1-035 RENO ist ein Decken-Filz mit Glasvlies-Kaschierung. Er eignet sich zur nachträglichen Dämmung der obersten Geschossdecke, die nur gelegentlich für Wartungsarbeiten betreten wird. Der Glaswolle-Filz ist schnell und einfach zu verlegen und bietet einen überzeugenden Wärme-, Schall- und Brandschutz. Nichtbrennbar Euroklasse A1 WLG 035. | de | False | True | True | True | True |  |  | 70198010 | INTRASTAT |  |  | 1 | False |  | 276 | [9 empty] | False | ZNA | CASE | UNSPECIFIED | 1 |  |  | 1200.00000 | MMT | 401.37700 | MMT | 401.37700 | MMT | 14.35900 | KGM | 14.35900 | KGM | PUG | 26.8500 | EUR | 1.0 | MTK | 31122025 | 19022024 | STANDARD | UNSPECIFIED
| 7824600 | 4003973247072 | CHANGE_BY_REFRESH | 4003973000004 | SAINT-GOBAIN ISOVER G+H AG |  | 19122011 |  | Topdec DF 1-035 RENO | 3100x1200x200mm | Decken-Filz mit Vlieskaschierung | de | ISOVER Topdec DF 1-035 RENO ist ein Decken-Filz mit Glasvlies-Kaschierung. Er eignet sich zur nachträglichen Dämmung der obersten Geschossdecke, die nur gelegentlich für Wartungsarbeiten betreten wird. Der Glaswolle-Filz ist schnell und einfach zu verlegen und bietet einen überzeugenden Wärme-, Schall- und Brandschutz. Nichtbrennbar Euroklasse A1 WLG 035. | de | False | True | True | False | True |  |  | 70198010 | INTRASTAT |  |  | 1 | False |  | 276 | [9 empty] | False | ZNA | PALLET | UNSPECIFIED | 1 |  |  | 1210.00000 | MMT | 2520.00000 | MMT | 1210.00000 | MMT | 275.94200 | KGM | 258.46600 | KGM | PX | 26.8500 | EUR | 1.0 | MTK | 31122025 | 19022024 | STANDARD | UNSPECIFIED
| 7824600 | 4003973108229 | CHANGE_BY_REFRESH | 4003973000004 | SAINT-GOBAIN ISOVER G+H AG |  | 19122011 |  | Topdec DF 1-035 RENO | 3100x1200x200mm | Decken-Filz mit Vlieskaschierung | de | ISOVER Topdec DF 1-035 RENO ist ein Decken-Filz mit Glasvlies-Kaschierung. Er eignet sich zur nachträglichen Dämmung der obersten Geschossdecke, die nur gelegentlich für Wartungsarbeiten betreten wird. Der Glaswolle-Filz ist schnell und einfach zu verlegen und bietet einen überzeugenden Wärme-, Schall- und Brandschutz. Nichtbrennbar Euroklasse A1 WLG 035. | de | True | True | True | False | False |  |  | 70198010 | INTRASTAT |  |  | 1 | False |  | 276 | [9 empty] | False | ZNA | BASE_UNIT_OR_EACH | UNSPECIFIED | 1 | [12 empty] | NE | 26.8500 | EUR | 1.0 | MTK | 31122025 | 19022024 | STANDARD | UNSPECIFIED
| 7824622 | 4003973249939 | CHANGE_BY_REFRESH | 4003973000004 | SAINT-GOBAIN ISOVER G+H AG |  | 19122011 |  | Topdec DF 1-035 RENO | 2800x1200x220mm | Decken-Filz mit Vlieskaschierung | de | ISOVER Topdec DF 1-035 RENO ist ein Decken-Filz mit Glasvlies-Kaschierung. Er eignet sich zur nachträglichen Dämmung der obersten Geschossdecke, die nur gelegentlich für Wartungsarbeiten betreten wird. Der Glaswolle-Filz ist schnell und einfach zu verlegen und bietet einen überzeugenden Wärme-, Schall- und Brandschutz. Nichtbrennbar Euroklasse A1 WLG 035. | de | False | True | True | True | True |  |  | 70198010 | INTRASTAT |  |  | 1 | False |  | 276 | [9 empty] | False | ZNA | CASE | UNSPECIFIED | 1 |  |  | 1200.00000 | MMT | 400.08000 | MMT | 400.08000 | MMT | 14.26700 | KGM | 14.26700 | KGM | PUG | 30.0000 | EUR | 1.0 | MTK | 31122025 | 19022024 | STANDARD | UNSPECIFIED
| 7824622 | 4003973247089 | CHANGE_BY_REFRESH | 4003973000004 | SAINT-GOBAIN ISOVER G+H AG |  | 19122011 |  | Topdec DF 1-035 RENO | 2800x1200x220mm | Decken-Filz mit Vlieskaschierung | de | ISOVER Topdec DF 1-035 RENO ist ein Decken-Filz mit Glasvlies-Kaschierung. Er eignet sich zur nachträglichen Dämmung der obersten Geschossdecke, die nur gelegentlich für Wartungsarbeiten betreten wird. Der Glaswolle-Filz ist schnell und einfach zu verlegen und bietet einen überzeugenden Wärme-, Schall- und Brandschutz. Nichtbrennbar Euroklasse A1 WLG 035. | de | False | True | True | False | True |  |  | 70198010 | INTRASTAT |  |  | 1 | False |  | 276 | [9 empty] | False | ZNA | PALLET | UNSPECIFIED | 1 |  |  | 1210.00000 | MMT | 2520.00000 | MMT | 1210.00000 | MMT | 274.27700 | KGM | 256.79800 | KGM | PX | 30.0000 | EUR | 1.0 | MTK | 31122025 | 19022024 | STANDARD | UNSPECIFIED
| 7824622 | 4003973108236 | CHANGE_BY_REFRESH | 4003973000004 | SAINT-GOBAIN ISOVER G+H AG |  | 19122011 |  | Topdec DF 1-035 RENO | 2800x1200x220mm | Decken-Filz mit Vlieskaschierung | de | ISOVER Topdec DF 1-035 RENO ist ein Decken-Filz mit Glasvlies-Kaschierung. Er eignet sich zur nachträglichen Dämmung der obersten Geschossdecke, die nur gelegentlich für Wartungsarbeiten betreten wird. Der Glaswolle-Filz ist schnell und einfach zu verlegen und bietet einen überzeugenden Wärme-, Schall- und Brandschutz. Nichtbrennbar Euroklasse A1 WLG 035. | de | True | True | True | False | False |  |  | 70198010 | INTRASTAT |  |  | 1 | False |  | 276 | [9 empty] | False | ZNA | BASE_UNIT_OR_EACH | UNSPECIFIED | 1 | [12 empty] | NE | 30.0000 | EUR | 1.0 | MTK | 31122025 | 19022024 | STANDARD | UNSPECIFIED
| 7824624 | 4003973108243 | CHANGE_BY_REFRESH | 4003973000004 | SAINT-GOBAIN ISOVER G+H AG |  | 19122011 |  | Topdec DF 1-035 RENO | 2600x1200x240mm | Decken-Filz mit Vlieskaschierung | de | ISOVER Topdec DF 1-035 RENO ist ein Decken-Filz mit Glasvlies-Kaschierung. Er eignet sich zur nachträglichen Dämmung der obersten Geschossdecke, die nur gelegentlich für Wartungsarbeiten betreten wird. Der Glaswolle-Filz ist schnell und einfach zu verlegen und bietet einen überzeugenden Wärme-, Schall- und Brandschutz. Nichtbrennbar Euroklasse A1 WLG 035. | de | True | True | True | False | False |  |  | 70198010 | INTRASTAT |  |  | 1 | False |  | 276 | [9 empty] | False | ZNA | BASE_UNIT_OR_EACH | UNSPECIFIED | 1 | [12 empty] | NE | 32.9100 | EUR | 1.0 | MTK | 31122025 | 19022024 | STANDARD | UNSPECIFIED
| 7824624 | 4003973247096 | CHANGE_BY_REFRESH | 4003973000004 | SAINT-GOBAIN ISOVER G+H AG |  | 19122011 |  | Topdec DF 1-035 RENO | 2600x1200x240mm | Decken-Filz mit Vlieskaschierung | de | ISOVER Topdec DF 1-035 RENO ist ein Decken-Filz mit Glasvlies-Kaschierung. Er eignet sich zur nachträglichen Dämmung der obersten Geschossdecke, die nur gelegentlich für Wartungsarbeiten betreten wird. Der Glaswolle-Filz ist schnell und einfach zu verlegen und bietet einen überzeugenden Wärme-, Schall- und Brandschutz. Nichtbrennbar Euroklasse A1 WLG 035. | de | False | True | True | False | True |  |  | 70198010 | INTRASTAT |  |  | 1 | False |  | 276 | [9 empty] | False | ZNA | PALLET | UNSPECIFIED | 1 |  |  | 1210.00000 | MMT | 2520.00000 | MMT | 1210.00000 | MMT | 277.65500 | KGM | 260.13300 | KGM | PX | 32.9100 | EUR | 1.0 | MTK | 31122025 | 19022024 | STANDARD | UNSPECIFIED
| 7824624 | 4003973249946 | CHANGE_BY_REFRESH | 4003973000004 | SAINT-GOBAIN ISOVER G+H AG |  | 19122011 |  | Topdec DF 1-035 RENO | 2600x1200x240mm | Decken-Filz mit Vlieskaschierung | de | ISOVER Topdec DF 1-035 RENO ist ein Decken-Filz mit Glasvlies-Kaschierung. Er eignet sich zur nachträglichen Dämmung der obersten Geschossdecke, die nur gelegentlich für Wartungsarbeiten betreten wird. Der Glaswolle-Filz ist schnell und einfach zu verlegen und bietet einen überzeugenden Wärme-, Schall- und Brandschutz. Nichtbrennbar Euroklasse A1 WLG 035. | de | False | True | True | True | True |  |  | 70198010 | INTRASTAT |  |  | 1 | False |  | 276 | [9 empty] | False | ZNA | CASE | UNSPECIFIED | 1 |  |  | 1200.00000 | MMT | 402.67000 | MMT | 402.67000 | MMT | 14.45200 | KGM | 14.45200 | KGM | PUG | 32.9100 | EUR | 1.0 | MTK | 31122025 | 19022024 | STANDARD | UNSPECIFIED
| 7824640 | 4003973108199 | CHANGE_BY_REFRESH | 4003973000004 | SAINT-GOBAIN ISOVER G+H AG |  | 19122011 |  | Topdec DF 1-035 RENO | 4400x1200x140mm | Decken-Filz mit Vlieskaschierung | de | ISOVER Topdec DF 1-035 RENO ist ein Decken-Filz mit Glasvlies-Kaschierung. Er eignet sich zur nachträglichen Dämmung der obersten Geschossdecke, die nur gelegentlich für Wartungsarbeiten betreten wird. Der Glaswolle-Filz ist schnell und einfach zu verlegen und bietet einen überzeugenden Wärme-, Schall- und Brandschutz. Nichtbrennbar Euroklasse A1 WLG 035. | de | True | True | True | False | False |  |  | 70198010 | INTRASTAT |  |  | 1 | False |  | 276 | [9 empty] | False | ZNA | BASE_UNIT_OR_EACH | UNSPECIFIED | 1 | [12 empty] | NE | 19.2100 | EUR | 1.0 | MTK | 31122025 | 19022024 | STANDARD | UNSPECIFIED
| 7824640 | 4003973249953 | CHANGE_BY_REFRESH | 4003973000004 | SAINT-GOBAIN ISOVER G+H AG |  | 19122011 |  | Topdec DF 1-035 RENO | 4400x1200x140mm | Decken-Filz mit Vlieskaschierung | de | ISOVER Topdec DF 1-035 RENO ist ein Decken-Filz mit Glasvlies-Kaschierung. Er eignet sich zur nachträglichen Dämmung der obersten Geschossdecke, die nur gelegentlich für Wartungsarbeiten betreten wird. Der Glaswolle-Filz ist schnell und einfach zu verlegen und bietet einen überzeugenden Wärme-, Schall- und Brandschutz. Nichtbrennbar Euroklasse A1 WLG 035. | de | False | True | True | True | True |  |  | 70198010 | INTRASTAT |  |  | 1 | False |  | 276 | [9 empty] | False | ZNA | CASE | UNSPECIFIED | 1 |  |  | 1200.00000 | MMT | 400.08000 | MMT | 400.08000 | MMT | 14.26700 | KGM | 14.26700 | KGM | PUG | 19.2100 | EUR | 1.0 | MTK | 31122025 | 19022024 | STANDARD | UNSPECIFIED
| 7824640 | 4003973247102 | CHANGE_BY_REFRESH | 4003973000004 | SAINT-GOBAIN ISOVER G+H AG |  | 19122011 |  | Topdec DF 1-035 RENO | 4400x1200x140mm | Decken-Filz mit Vlieskaschierung | de | ISOVER Topdec DF 1-035 RENO ist ein Decken-Filz mit Glasvlies-Kaschierung. Er eignet sich zur nachträglichen Dämmung der obersten Geschossdecke, die nur gelegentlich für Wartungsarbeiten betreten wird. Der Glaswolle-Filz ist schnell und einfach zu verlegen und bietet einen überzeugenden Wärme-, Schall- und Brandschutz. Nichtbrennbar Euroklasse A1 WLG 035. | de | False | True | True | False | True |  |  | 70198010 | INTRASTAT |  |  | 1 | False |  | 276 | [9 empty] | False | ZNA | PALLET | UNSPECIFIED | 1 |  |  | 1210.00000 | MMT | 2520.00000 | MMT | 1210.00000 | MMT | 274.28500 | KGM | 256.79800 | KGM | PX | 19.2100 | EUR | 1.0 | MTK | 31122025 | 19022024 | STANDARD | UNSPECIFIED
| 7824660 | 4003973108205 | CHANGE_BY_REFRESH | 4003973000004 | SAINT-GOBAIN ISOVER G+H AG |  | 19122011 |  | Topdec DF 1-035 RENO | 3900x1200x160mm | Decken-Filz mit Vlieskaschierung | de | ISOVER Topdec DF 1-035 RENO ist ein Decken-Filz mit Glasvlies-Kaschierung. Er eignet sich zur nachträglichen Dämmung der obersten Geschossdecke, die nur gelegentlich für Wartungsarbeiten betreten wird. Der Glaswolle-Filz ist schnell und einfach zu verlegen und bietet einen überzeugenden Wärme-, Schall- und Brandschutz. Nichtbrennbar Euroklasse A1 WLG 035. | de | True | True | True | False | False |  |  | 70198010 | INTRASTAT |  |  | 1 | False |  | 276 | [9 empty] | False | ZNA | BASE_UNIT_OR_EACH | UNSPECIFIED | 1 | [12 empty] | NE | 21.7300 | EUR | 1.0 | MTK | 31122025 | 19022024 | STANDARD | UNSPECIFIED
| 7824660 | 4003973249960 | CHANGE_BY_REFRESH | 4003973000004 | SAINT-GOBAIN ISOVER G+H AG |  | 19122011 |  | Topdec DF 1-035 RENO | 3900x1200x160mm | Decken-Filz mit Vlieskaschierung | de | ISOVER Topdec DF 1-035 RENO ist ein Decken-Filz mit Glasvlies-Kaschierung. Er eignet sich zur nachträglichen Dämmung der obersten Geschossdecke, die nur gelegentlich für Wartungsarbeiten betreten wird. Der Glaswolle-Filz ist schnell und einfach zu verlegen und bietet einen überzeugenden Wärme-, Schall- und Brandschutz. Nichtbrennbar Euroklasse A1 WLG 035. | de | False | True | True | True | True |  |  | 70198010 | INTRASTAT |  |  | 1 | False |  | 276 | [9 empty] | False | ZNA | CASE | UNSPECIFIED | 1 |  |  | 1200.00000 | MMT | 402.67000 | MMT | 402.67000 | MMT | 14.45200 | KGM | 14.45200 | KGM | PUG | 21.7300 | EUR | 1.0 | MTK | 31122025 | 19022024 | STANDARD | UNSPECIFIED
| 7824660 | 4003973247119 | CHANGE_BY_REFRESH | 4003973000004 | SAINT-GOBAIN ISOVER G+H AG |  | 19122011 |  | Topdec DF 1-035 RENO | 3900x1200x160mm | Decken-Filz mit Vlieskaschierung | de | ISOVER Topdec DF 1-035 RENO ist ein Decken-Filz mit Glasvlies-Kaschierung. Er eignet sich zur nachträglichen Dämmung der obersten Geschossdecke, die nur gelegentlich für Wartungsarbeiten betreten wird. Der Glaswolle-Filz ist schnell und einfach zu verlegen und bietet einen überzeugenden Wärme-, Schall- und Brandschutz. Nichtbrennbar Euroklasse A1 WLG 035. | de | False | True | True | False | True |  |  | 70198010 | INTRASTAT |  |  | 1 | False |  | 276 | [9 empty] | False | ZNA | PALLET | UNSPECIFIED | 1 |  |  | 1210.00000 | MMT | 2520.00000 | MMT | 1210.00000 | MMT | 277.65500 | KGM | 260.13300 | KGM | PX | 21.7300 | EUR | 1.0 | MTK | 31122025 | 19022024 | STANDARD | UNSPECIFIED
| 7824680 | 4003973247126 | CHANGE_BY_REFRESH | 4003973000004 | SAINT-GOBAIN ISOVER G+H AG |  | 19122011 |  | Topdec DF 1-035 RENO | 3500x1200x180mm | Decken-Filz mit Vlieskaschierung | de | ISOVER Topdec DF 1-035 RENO ist ein Decken-Filz mit Glasvlies-Kaschierung. Er eignet sich zur nachträglichen Dämmung der obersten Geschossdecke, die nur gelegentlich für Wartungsarbeiten betreten wird. Der Glaswolle-Filz ist schnell und einfach zu verlegen und bietet einen überzeugenden Wärme-, Schall- und Brandschutz. Nichtbrennbar Euroklasse A1 WLG 035. | de | False | True | True | False | True |  |  | 70198010 | INTRASTAT |  |  | 1 | False |  | 276 | [9 empty] | False | ZNA | PALLET | UNSPECIFIED | 1 |  |  | 1210.00000 | MMT | 2520.00000 | MMT | 1210.00000 | MMT | 280.09800 | KGM | 262.63400 | KGM | PX | 24.2500 | EUR | 1.0 | MTK | 31122025 | 19022024 | STANDARD | UNSPECIFIED
| 7824680 | 4003973249977 | CHANGE_BY_REFRESH | 4003973000004 | SAINT-GOBAIN ISOVER G+H AG |  | 19122011 |  | Topdec DF 1-035 RENO | 3500x1200x180mm | Decken-Filz mit Vlieskaschierung | de | ISOVER Topdec DF 1-035 RENO ist ein Decken-Filz mit Glasvlies-Kaschierung. Er eignet sich zur nachträglichen Dämmung der obersten Geschossdecke, die nur gelegentlich für Wartungsarbeiten betreten wird. Der Glaswolle-Filz ist schnell und einfach zu verlegen und bietet einen überzeugenden Wärme-, Schall- und Brandschutz. Nichtbrennbar Euroklasse A1 WLG 035. | de | False | True | True | True | True |  |  | 70198010 | INTRASTAT |  |  | 1 | False |  | 276 | [9 empty] | False | ZNA | CASE | UNSPECIFIED | 1 |  |  | 1200.00000 | MMT | 404.60100 | MMT | 404.60100 | MMT | 14.59100 | KGM | 14.59100 | KGM | PUG | 24.2500 | EUR | 1.0 | MTK | 31122025 | 19022024 | STANDARD | UNSPECIFIED
| 7824680 | 4003973108212 | CHANGE_BY_REFRESH | 4003973000004 | SAINT-GOBAIN ISOVER G+H AG |  | 19122011 |  | Topdec DF 1-035 RENO | 3500x1200x180mm | Decken-Filz mit Vlieskaschierung | de | ISOVER Topdec DF 1-035 RENO ist ein Decken-Filz mit Glasvlies-Kaschierung. Er eignet sich zur nachträglichen Dämmung der obersten Geschossdecke, die nur gelegentlich für Wartungsarbeiten betreten wird. Der Glaswolle-Filz ist schnell und einfach zu verlegen und bietet einen überzeugenden Wärme-, Schall- und Brandschutz. Nichtbrennbar Euroklasse A1 WLG 035. | de | True | True | True | False | False |  |  | 70198010 | INTRASTAT |  |  | 1 | False |  | 276 | [9 empty] | False | ZNA | BASE_UNIT_OR_EACH | UNSPECIFIED | 1 | [12 empty] | NE | 24.2500 | EUR | 1.0 | MTK | 31122025 | 19022024 | STANDARD | UNSPECIFIED
| 7824700 | 4003973256920 | CHANGE_BY_REFRESH | 4003973000004 | SAINT-GOBAIN ISOVER G+H AG |  | 28052013 |  | Metac UF-035 | 5000x1200x100mm | Universal-Filz | de | Der ISOVER Metac UF-035 ist ein Universal-Filz aus Glaswolle für die Wärme- und Schalldämmung sowie den vorbeugenden Brandschutz von zweischaligen Blechdächern, bei denen keine Druckkräfte auf die Dämmschicht wirken. Verlegung und Transport auf der Baustelle werden durch die kompakte Rollenverpackung erleichtert. Nichtbrennbar A1 WLG 035 LABS-konform. | de | False | True | True | True | True |  |  | 70198010 | INTRASTAT |  |  | 1 | False |  | 276 | [9 empty] | False | ZNA | CASE | UNSPECIFIED |  |  |  | 1200.00000 | MMT | 372.01600 | MMT | 372.01600 | MMT | 11.58000 | KGM | 11.58000 | KGM | PUG | 8.4000 | EUR | 1.0 | MTK | 31122025 | 19022024 | STANDARD | UNSPECIFIED
| 7824700 | 4003973258825 | CHANGE_BY_REFRESH | 4003973000004 | SAINT-GOBAIN ISOVER G+H AG |  | 28052013 |  | Metac UF-035 | 5000x1200x100mm | Universal-Filz | de | Der ISOVER Metac UF-035 ist ein Universal-Filz aus Glaswolle für die Wärme- und Schalldämmung sowie den vorbeugenden Brandschutz von zweischaligen Blechdächern, bei denen keine Druckkräfte auf die Dämmschicht wirken. Verlegung und Transport auf der Baustelle werden durch die kompakte Rollenverpackung erleichtert. Nichtbrennbar A1 WLG 035 LABS-konform. | de | False | True | True | False | True |  |  | 70198010 | INTRASTAT |  |  | 1 | False |  | 276 | [9 empty] | False | ZNA | PALLET | UNSPECIFIED | 1 |  |  | 1210.00000 | MMT | 2520.00000 | MMT | 1210.00000 | MMT | 289.87200 | KGM | 277.92000 | KGM | PX | 8.4000 | EUR | 1.0 | MTK | 31122025 | 19022024 | STANDARD | UNSPECIFIED
| 7824700 | 4003973113445 | CHANGE_BY_REFRESH | 4003973000004 | SAINT-GOBAIN ISOVER G+H AG |  | 28052013 |  | Metac UF-035 | 5000x1200x100mm | Universal-Filz | de | Der ISOVER Metac UF-035 ist ein Universal-Filz aus Glaswolle für die Wärme- und Schalldämmung sowie den vorbeugenden Brandschutz von zweischaligen Blechdächern, bei denen keine Druckkräfte auf die Dämmschicht wirken. Verlegung und Transport auf der Baustelle werden durch die kompakte Rollenverpackung erleichtert. Nichtbrennbar A1 WLG 035 LABS-konform. | de | True | True | True | False | False |  |  | 70198010 | INTRASTAT |  |  | 1 | False |  | 276 | [9 empty] | False | ZNA | BASE_UNIT_OR_EACH | UNSPECIFIED | [13 empty] | NE | 8.4000 | EUR | 1.0 | MTK | 31122025 | 19022024 | STANDARD | UNSPECIFIED
| 7824712 | 4003973256937 | CHANGE_BY_REFRESH | 4003973000004 | SAINT-GOBAIN ISOVER G+H AG |  | 28052013 |  | Metac UF-035 | 4800x1200x120mm | Universal-Filz | de | Der ISOVER Metac UF-035 ist ein Universal-Filz aus Glaswolle für die Wärme- und Schalldämmung sowie den vorbeugenden Brandschutz von zweischaligen Blechdächern, bei denen keine Druckkräfte auf die Dämmschicht wirken. Verlegung und Transport auf der Baustelle werden durch die kompakte Rollenverpackung erleichtert. Nichtbrennbar A1 WLG 035 LABS-konform. | de | False | True | True | True | True |  |  | 70198010 | INTRASTAT |  |  | 1 | False |  | 276 | [9 empty] | False | ZNA | CASE | UNSPECIFIED |  |  |  | 1200.00000 | MMT | 371.98800 | MMT | 371.98800 | MMT | 13.34000 | KGM | 13.34000 | KGM | PUG | 10.1000 | EUR | 1.0 | MTK | 31122025 | 19022024 | STANDARD | UNSPECIFIED
| 7824712 | 4003973258832 | CHANGE_BY_REFRESH | 4003973000004 | SAINT-GOBAIN ISOVER G+H AG |  | 28052013 |  | Metac UF-035 | 4800x1200x120mm | Universal-Filz | de | Der ISOVER Metac UF-035 ist ein Universal-Filz aus Glaswolle für die Wärme- und Schalldämmung sowie den vorbeugenden Brandschutz von zweischaligen Blechdächern, bei denen keine Druckkräfte auf die Dämmschicht wirken. Verlegung und Transport auf der Baustelle werden durch die kompakte Rollenverpackung erleichtert. Nichtbrennbar A1 WLG 035 LABS-konform. | de | False | True | True | False | True |  |  | 70198010 | INTRASTAT |  |  | 1 | False |  | 276 | [9 empty] | False | ZNA | PALLET | UNSPECIFIED | 1 |  |  | 1210.00000 | MMT | 2520.00000 | MMT | 1210.00000 | MMT | 334.54100 | KGM | 320.16400 | KGM | PX | 10.1000 | EUR | 1.0 | MTK | 31122025 | 19022024 | STANDARD | UNSPECIFIED
| 7824712 | 4003973113452 | CHANGE_BY_REFRESH | 4003973000004 | SAINT-GOBAIN ISOVER G+H AG |  | 28052013 |  | Metac UF-035 | 4800x1200x120mm | Universal-Filz | de | Der ISOVER Metac UF-035 ist ein Universal-Filz aus Glaswolle für die Wärme- und Schalldämmung sowie den vorbeugenden Brandschutz von zweischaligen Blechdächern, bei denen keine Druckkräfte auf die Dämmschicht wirken. Verlegung und Transport auf der Baustelle werden durch die kompakte Rollenverpackung erleichtert. Nichtbrennbar A1 WLG 035 LABS-konform. | de | True | True | True | False | False |  |  | 70198010 | INTRASTAT |  |  | 1 | False |  | 276 | [9 empty] | False | ZNA | BASE_UNIT_OR_EACH | UNSPECIFIED | [13 empty] | NE | 10.1000 | EUR | 1.0 | MTK | 31122025 | 19022024 | STANDARD | UNSPECIFIED
| 7824714 | 4003973113469 | CHANGE_BY_REFRESH | 4003973000004 | SAINT-GOBAIN ISOVER G+H AG |  | 28052013 |  | Metac UF-035 | 4000x1200x140mm | Universal-Filz | de | Der ISOVER Metac UF-035 ist ein Universal-Filz aus Glaswolle für die Wärme- und Schalldämmung sowie den vorbeugenden Brandschutz von zweischaligen Blechdächern, bei denen keine Druckkräfte auf die Dämmschicht wirken. Verlegung und Transport auf der Baustelle werden durch die kompakte Rollenverpackung erleichtert. Nichtbrennbar A1 WLG 035 LABS-konform. | de | True | True | True | False | False |  |  | 70198010 | INTRASTAT |  |  | 1 | False |  | 276 | [9 empty] | False | ZNA | BASE_UNIT_OR_EACH | UNSPECIFIED | [13 empty] | NE | 11.7400 | EUR | 1.0 | MTK | 31122025 | 19022024 | STANDARD | UNSPECIFIED
| 7824714 | 4003973256944 | CHANGE_BY_REFRESH | 4003973000004 | SAINT-GOBAIN ISOVER G+H AG |  | 28052013 |  | Metac UF-035 | 4000x1200x140mm | Universal-Filz | de | Der ISOVER Metac UF-035 ist ein Universal-Filz aus Glaswolle für die Wärme- und Schalldämmung sowie den vorbeugenden Brandschutz von zweischaligen Blechdächern, bei denen keine Druckkräfte auf die Dämmschicht wirken. Verlegung und Transport auf der Baustelle werden durch die kompakte Rollenverpackung erleichtert. Nichtbrennbar A1 WLG 035 LABS-konform. | de | False | True | True | True | True |  |  | 70198010 | INTRASTAT |  |  | 1 | False |  | 276 | [9 empty] | False | ZNA | CASE | UNSPECIFIED |  |  |  | 1200.00000 | MMT | 366.78500 | MMT | 366.78500 | MMT | 12.97000 | KGM | 12.97000 | KGM | PUG | 11.7400 | EUR | 1.0 | MTK | 31122025 | 19022024 | STANDARD | UNSPECIFIED
| 7824714 | 4003973258849 | CHANGE_BY_REFRESH | 4003973000004 | SAINT-GOBAIN ISOVER G+H AG |  | 28052013 |  | Metac UF-035 | 4000x1200x140mm | Universal-Filz | de | Der ISOVER Metac UF-035 ist ein Universal-Filz aus Glaswolle für die Wärme- und Schalldämmung sowie den vorbeugenden Brandschutz von zweischaligen Blechdächern, bei denen keine Druckkräfte auf die Dämmschicht wirken. Verlegung und Transport auf der Baustelle werden durch die kompakte Rollenverpackung erleichtert. Nichtbrennbar A1 WLG 035 LABS-konform. | de | False | True | True | False | True |  |  | 70198010 | INTRASTAT |  |  | 1 | False |  | 276 | [9 empty] | False | ZNA | PALLET | UNSPECIFIED | 1 |  |  | 1210.00000 | MMT | 2520.00000 | MMT | 1210.00000 | MMT | 324.97900 | KGM | 311.27000 | KGM | PX | 11.7400 | EUR | 1.0 | MTK | 31122025 | 19022024 | STANDARD | UNSPECIFIED
| 7824716 | 4003973256951 | CHANGE_BY_REFRESH | 4003973000004 | SAINT-GOBAIN ISOVER G+H AG |  | 28052013 |  | Metac UF-035 | 3500x1200x160mm | Universal-Filz | de | Der ISOVER Metac UF-035 ist ein Universal-Filz aus Glaswolle für die Wärme- und Schalldämmung sowie den vorbeugenden Brandschutz von zweischaligen Blechdächern, bei denen keine Druckkräfte auf die Dämmschicht wirken. Verlegung und Transport auf der Baustelle werden durch die kompakte Rollenverpackung erleichtert. Nichtbrennbar A1 WLG 035 LABS-konform. | de | False | True | True | True | True |  |  | 70198010 | INTRASTAT |  |  | 1 | False |  | 276 | [9 empty] | False | ZNA | CASE | UNSPECIFIED |  |  |  | 1200.00000 | MMT | 366.78500 | MMT | 366.78500 | MMT | 12.97000 | KGM | 12.97000 | KGM | PUG | 13.4600 | EUR | 1.0 | MTK | 31122025 | 19022024 | STANDARD | UNSPECIFIED
| 7824716 | 4003973258856 | CHANGE_BY_REFRESH | 4003973000004 | SAINT-GOBAIN ISOVER G+H AG |  | 28052013 |  | Metac UF-035 | 3500x1200x160mm | Universal-Filz | de | Der ISOVER Metac UF-035 ist ein Universal-Filz aus Glaswolle für die Wärme- und Schalldämmung sowie den vorbeugenden Brandschutz von zweischaligen Blechdächern, bei denen keine Druckkräfte auf die Dämmschicht wirken. Verlegung und Transport auf der Baustelle werden durch die kompakte Rollenverpackung erleichtert. Nichtbrennbar A1 WLG 035 LABS-konform. | de | False | True | True | False | True |  |  | 70198010 | INTRASTAT |  |  | 1 | False |  | 276 | [9 empty] | False | ZNA | PALLET | UNSPECIFIED | 1 |  |  | 1210.00000 | MMT | 2520.00000 | MMT | 1210.00000 | MMT | 325.28200 | KGM | 311.27000 | KGM | PX | 13.4600 | EUR | 1.0 | MTK | 31122025 | 19022024 | STANDARD | UNSPECIFIED
| 7824716 | 4003973113476 | CHANGE_BY_REFRESH | 4003973000004 | SAINT-GOBAIN ISOVER G+H AG |  | 28052013 |  | Metac UF-035 | 3500x1200x160mm | Universal-Filz | de | Der ISOVER Metac UF-035 ist ein Universal-Filz aus Glaswolle für die Wärme- und Schalldämmung sowie den vorbeugenden Brandschutz von zweischaligen Blechdächern, bei denen keine Druckkräfte auf die Dämmschicht wirken. Verlegung und Transport auf der Baustelle werden durch die kompakte Rollenverpackung erleichtert. Nichtbrennbar A1 WLG 035 LABS-konform. | de | True | True | True | False | False |  |  | 70198010 | INTRASTAT |  |  | 1 | False |  | 276 | [9 empty] | False | ZNA | BASE_UNIT_OR_EACH | UNSPECIFIED | [13 empty] | NE | 13.4600 | EUR | 1.0 | MTK | 31122025 | 19022024 | STANDARD | UNSPECIFIED
| 7824718 | 4003973258863 | CHANGE_BY_REFRESH | 4003973000004 | SAINT-GOBAIN ISOVER G+H AG |  | 28052013 |  | Metac UF-035 | 3200x1200x180mm | Universal-Filz | de | Der ISOVER Metac UF-035 ist ein Universal-Filz aus Glaswolle für die Wärme- und Schalldämmung sowie den vorbeugenden Brandschutz von zweischaligen Blechdächern, bei denen keine Druckkräfte auf die Dämmschicht wirken. Verlegung und Transport auf der Baustelle werden durch die kompakte Rollenverpackung erleichtert. Nichtbrennbar A1 WLG 035 LABS-konform. | de | False | True | True | False | True |  |  | 70198010 | INTRASTAT |  |  | 1 | False |  | 276 | [9 empty] | False | ZNA | PALLET | UNSPECIFIED | 1 |  |  | 1210.00000 | MMT | 2520.00000 | MMT | 1210.00000 | MMT | 334.08000 | KGM | 320.16400 | KGM | PX | 15.0200 | EUR | 1.0 | MTK | 31122025 | 19022024 | STANDARD | UNSPECIFIED
| 7824718 | 4003973113483 | CHANGE_BY_REFRESH | 4003973000004 | SAINT-GOBAIN ISOVER G+H AG |  | 28052013 |  | Metac UF-035 | 3200x1200x180mm | Universal-Filz | de | Der ISOVER Metac UF-035 ist ein Universal-Filz aus Glaswolle für die Wärme- und Schalldämmung sowie den vorbeugenden Brandschutz von zweischaligen Blechdächern, bei denen keine Druckkräfte auf die Dämmschicht wirken. Verlegung und Transport auf der Baustelle werden durch die kompakte Rollenverpackung erleichtert. Nichtbrennbar A1 WLG 035 LABS-konform. | de | True | True | True | False | False |  |  | 70198010 | INTRASTAT |  |  | 1 | False |  | 276 | [9 empty] | False | ZNA | BASE_UNIT_OR_EACH | UNSPECIFIED | [13 empty] | NE | 15.0200 | EUR | 1.0 | MTK | 31122025 | 19022024 | STANDARD | UNSPECIFIED
| 7824718 | 4003973256968 | CHANGE_BY_REFRESH | 4003973000004 | SAINT-GOBAIN ISOVER G+H AG |  | 28052013 |  | Metac UF-035 | 3200x1200x180mm | Universal-Filz | de | Der ISOVER Metac UF-035 ist ein Universal-Filz aus Glaswolle für die Wärme- und Schalldämmung sowie den vorbeugenden Brandschutz von zweischaligen Blechdächern, bei denen keine Druckkräfte auf die Dämmschicht wirken. Verlegung und Transport auf der Baustelle werden durch die kompakte Rollenverpackung erleichtert. Nichtbrennbar A1 WLG 035 LABS-konform. | de | False | True | True | True | True |  |  | 70198010 | INTRASTAT |  |  | 1 | False |  | 276 | [9 empty] | False | ZNA | CASE | UNSPECIFIED |  |  |  | 1200.00000 | MMT | 371.98800 | MMT | 371.98800 | MMT | 13.34000 | KGM | 13.34000 | KGM | PUG | 15.0200 | EUR | 1.0 | MTK | 31122025 | 19022024 | STANDARD | UNSPECIFIED
| 7824720 | 4003973258870 | CHANGE_BY_REFRESH | 4003973000004 | SAINT-GOBAIN ISOVER G+H AG |  | 28052013 |  | Metac UF-035 | 2800x1200x200mm | Universal-Filz | de | Der ISOVER Metac UF-035 ist ein Universal-Filz aus Glaswolle für die Wärme- und Schalldämmung sowie den vorbeugenden Brandschutz von zweischaligen Blechdächern, bei denen keine Druckkräfte auf die Dämmschicht wirken. Verlegung und Transport auf der Baustelle werden durch die kompakte Rollenverpackung erleichtert. Nichtbrennbar A1 WLG 035 LABS-konform. | de | False | True | True | False | True |  |  | 70198010 | INTRASTAT |  |  | 1 | False |  | 276 | [9 empty] | False | ZNA | PALLET | UNSPECIFIED | 1 |  |  | 1210.00000 | MMT | 2520.00000 | MMT | 1210.00000 | MMT | 324.73700 | KGM | 311.27000 | KGM | PX | 16.6700 | EUR | 1.0 | MTK | 31122025 | 19022024 | STANDARD | UNSPECIFIED
| 7824720 | 4003973256975 | CHANGE_BY_REFRESH | 4003973000004 | SAINT-GOBAIN ISOVER G+H AG |  | 28052013 |  | Metac UF-035 | 2800x1200x200mm | Universal-Filz | de | Der ISOVER Metac UF-035 ist ein Universal-Filz aus Glaswolle für die Wärme- und Schalldämmung sowie den vorbeugenden Brandschutz von zweischaligen Blechdächern, bei denen keine Druckkräfte auf die Dämmschicht wirken. Verlegung und Transport auf der Baustelle werden durch die kompakte Rollenverpackung erleichtert. Nichtbrennbar A1 WLG 035 LABS-konform. | de | False | True | True | True | True |  |  | 70198010 | INTRASTAT |  |  | 1 | False |  | 276 | [9 empty] | False | ZNA | CASE | UNSPECIFIED |  |  |  | 1200.00000 | MMT | 366.78500 | MMT | 366.78500 | MMT | 12.97000 | KGM | 12.97000 | KGM | PUG | 16.6700 | EUR | 1.0 | MTK | 31122025 | 19022024 | STANDARD | UNSPECIFIED
| 7824720 | 4003973113490 | CHANGE_BY_REFRESH | 4003973000004 | SAINT-GOBAIN ISOVER G+H AG |  | 28052013 |  | Metac UF-035 | 2800x1200x200mm | Universal-Filz | de | Der ISOVER Metac UF-035 ist ein Universal-Filz aus Glaswolle für die Wärme- und Schalldämmung sowie den vorbeugenden Brandschutz von zweischaligen Blechdächern, bei denen keine Druckkräfte auf die Dämmschicht wirken. Verlegung und Transport auf der Baustelle werden durch die kompakte Rollenverpackung erleichtert. Nichtbrennbar A1 WLG 035 LABS-konform. | de | True | True | True | False | False |  |  | 70198010 | INTRASTAT |  |  | 1 | False |  | 276 | [9 empty] | False | ZNA | BASE_UNIT_OR_EACH | UNSPECIFIED | [13 empty] | NE | 16.6700 | EUR | 1.0 | MTK | 31122025 | 19022024 | STANDARD | UNSPECIFIED
| 7824722 | 4003973256982 | CHANGE_BY_REFRESH | 4003973000004 | SAINT-GOBAIN ISOVER G+H AG |  | 28052013 |  | Metac UF-035 | 2800x1200x220mm | Universal-Filz | de | Der ISOVER Metac UF-035 ist ein Universal-Filz aus Glaswolle für die Wärme- und Schalldämmung sowie den vorbeugenden Brandschutz von zweischaligen Blechdächern, bei denen keine Druckkräfte auf die Dämmschicht wirken. Verlegung und Transport auf der Baustelle werden durch die kompakte Rollenverpackung erleichtert. Nichtbrennbar A1 WLG 035 LABS-konform. | de | False | True | True | True | True |  |  | 70198010 | INTRASTAT |  |  | 1 | False |  | 276 | [9 empty] | False | ZNA | CASE | UNSPECIFIED |  |  |  | 1200.00000 | MMT | 400.08000 | MMT | 400.08000 | MMT | 14.26700 | KGM | 14.26700 | KGM | PUG | 18.2500 | EUR | 1.0 | MTK | 31122025 | 19022024 | STANDARD | UNSPECIFIED
| 7824722 | 4003973113506 | CHANGE_BY_REFRESH | 4003973000004 | SAINT-GOBAIN ISOVER G+H AG |  | 28052013 |  | Metac UF-035 | 2800x1200x220mm | Universal-Filz | de | Der ISOVER Metac UF-035 ist ein Universal-Filz aus Glaswolle für die Wärme- und Schalldämmung sowie den vorbeugenden Brandschutz von zweischaligen Blechdächern, bei denen keine Druckkräfte auf die Dämmschicht wirken. Verlegung und Transport auf der Baustelle werden durch die kompakte Rollenverpackung erleichtert. Nichtbrennbar A1 WLG 035 LABS-konform. | de | True | True | True | False | False |  |  | 70198010 | INTRASTAT |  |  | 1 | False |  | 276 | [9 empty] | False | ZNA | BASE_UNIT_OR_EACH | UNSPECIFIED | [13 empty] | NE | 18.2500 | EUR | 1.0 | MTK | 31122025 | 19022024 | STANDARD | UNSPECIFIED
| 7824722 | 4003973258887 | CHANGE_BY_REFRESH | 4003973000004 | SAINT-GOBAIN ISOVER G+H AG |  | 28052013 |  | Metac UF-035 | 2800x1200x220mm | Universal-Filz | de | Der ISOVER Metac UF-035 ist ein Universal-Filz aus Glaswolle für die Wärme- und Schalldämmung sowie den vorbeugenden Brandschutz von zweischaligen Blechdächern, bei denen keine Druckkräfte auf die Dämmschicht wirken. Verlegung und Transport auf der Baustelle werden durch die kompakte Rollenverpackung erleichtert. Nichtbrennbar A1 WLG 035 LABS-konform. | de | False | True | True | False | True |  |  | 70198010 | INTRASTAT |  |  | 1 | False |  | 276 | [9 empty] | False | ZNA | PALLET | UNSPECIFIED | 1 |  |  | 1210.00000 | MMT | 2520.00000 | MMT | 1210.00000 | MMT | 269.25700 | KGM | 256.79800 | KGM | PX | 18.2500 | EUR | 1.0 | MTK | 31122025 | 19022024 | STANDARD | UNSPECIFIED
| 7824724 | 4003973113513 | CHANGE_BY_REFRESH | 4003973000004 | SAINT-GOBAIN ISOVER G+H AG |  | 28052013 |  | Metac UF-035 | 2600x1200x240mm | Universal-Filz | de | Der ISOVER Metac UF-035 ist ein Universal-Filz aus Glaswolle für die Wärme- und Schalldämmung sowie den vorbeugenden Brandschutz von zweischaligen Blechdächern, bei denen keine Druckkräfte auf die Dämmschicht wirken. Verlegung und Transport auf der Baustelle werden durch die kompakte Rollenverpackung erleichtert. Nichtbrennbar A1 WLG 035 LABS-konform. | de | True | True | True | False | False |  |  | 70198010 | INTRASTAT |  |  | 1 | False |  | 276 | [9 empty] | False | ZNA | BASE_UNIT_OR_EACH | UNSPECIFIED | [13 empty] | NE | 19.8300 | EUR | 1.0 | MTK | 31122025 | 19022024 | STANDARD | UNSPECIFIED
| 7824724 | 4003973258894 | CHANGE_BY_REFRESH | 4003973000004 | SAINT-GOBAIN ISOVER G+H AG |  | 28052013 |  | Metac UF-035 | 2600x1200x240mm | Universal-Filz | de | Der ISOVER Metac UF-035 ist ein Universal-Filz aus Glaswolle für die Wärme- und Schalldämmung sowie den vorbeugenden Brandschutz von zweischaligen Blechdächern, bei denen keine Druckkräfte auf die Dämmschicht wirken. Verlegung und Transport auf der Baustelle werden durch die kompakte Rollenverpackung erleichtert. Nichtbrennbar A1 WLG 035 LABS-konform. | de | False | True | True | False | True |  |  | 70198010 | INTRASTAT |  |  | 1 | False |  | 276 | [9 empty] | False | ZNA | PALLET | UNSPECIFIED | 1 |  |  | 1210.00000 | MMT | 2520.00000 | MMT | 1210.00000 | MMT | 272.60100 | KGM | 260.13300 | KGM | PX | 19.8300 | EUR | 1.0 | MTK | 31122025 | 19022024 | STANDARD | UNSPECIFIED
| 7824724 | 4003973256999 | CHANGE_BY_REFRESH | 4003973000004 | SAINT-GOBAIN ISOVER G+H AG |  | 28052013 |  | Metac UF-035 | 2600x1200x240mm | Universal-Filz | de | Der ISOVER Metac UF-035 ist ein Universal-Filz aus Glaswolle für die Wärme- und Schalldämmung sowie den vorbeugenden Brandschutz von zweischaligen Blechdächern, bei denen keine Druckkräfte auf die Dämmschicht wirken. Verlegung und Transport auf der Baustelle werden durch die kompakte Rollenverpackung erleichtert. Nichtbrennbar A1 WLG 035 LABS-konform. | de | False | True | True | True | True |  |  | 70198010 | INTRASTAT |  |  | 1 | False |  | 276 | [9 empty] | False | ZNA | CASE | UNSPECIFIED |  |  |  | 1200.00000 | MMT | 402.67000 | MMT | 402.67000 | MMT | 14.45200 | KGM | 14.45200 | KGM | PUG | 19.8300 | EUR | 1.0 | MTK | 31122025 | 19022024 | STANDARD | UNSPECIFIED
| 7824780 | 4003973113438 | CHANGE_BY_REFRESH | 4003973000004 | SAINT-GOBAIN ISOVER G+H AG |  | 28052013 |  | Metac UF-035 | 6000x1200x80mm | Universal-Filz | de | Der ISOVER Metac UF-035 ist ein Universal-Filz aus Glaswolle für die Wärme- und Schalldämmung sowie den vorbeugenden Brandschutz von zweischaligen Blechdächern, bei denen keine Druckkräfte auf die Dämmschicht wirken. Verlegung und Transport auf der Baustelle werden durch die kompakte Rollenverpackung erleichtert. Nichtbrennbar A1 WLG 035 LABS-konform. | de | True | True | True | False | False |  |  | 70198010 | INTRASTAT |  |  | 1 | False |  | 276 | [9 empty] | False | ZNA | BASE_UNIT_OR_EACH | UNSPECIFIED | [13 empty] | NE | 6.7200 | EUR | 1.0 | MTK | 31122025 | 19022024 | STANDARD | UNSPECIFIED
| 7824780 | 4003973258900 | CHANGE_BY_REFRESH | 4003973000004 | SAINT-GOBAIN ISOVER G+H AG |  | 28052013 |  | Metac UF-035 | 6000x1200x80mm | Universal-Filz | de | Der ISOVER Metac UF-035 ist ein Universal-Filz aus Glaswolle für die Wärme- und Schalldämmung sowie den vorbeugenden Brandschutz von zweischaligen Blechdächern, bei denen keine Druckkräfte auf die Dämmschicht wirken. Verlegung und Transport auf der Baustelle werden durch die kompakte Rollenverpackung erleichtert. Nichtbrennbar A1 WLG 035 LABS-konform. | de | False | True | True | False | True |  |  | 70198010 | INTRASTAT |  |  | 1 | False |  | 276 | [9 empty] | False | ZNA | PALLET | UNSPECIFIED | 1 |  |  | 1210.00000 | MMT | 2520.00000 | MMT | 1210.00000 | MMT | 278.72600 | KGM | 266.80300 | KGM | PX | 6.7200 | EUR | 1.0 | MTK | 31122025 | 19022024 | STANDARD | UNSPECIFIED
| 7824780 | 4003973257002 | CHANGE_BY_REFRESH | 4003973000004 | SAINT-GOBAIN ISOVER G+H AG |  | 28052013 |  | Metac UF-035 | 6000x1200x80mm | Universal-Filz | de | Der ISOVER Metac UF-035 ist ein Universal-Filz aus Glaswolle für die Wärme- und Schalldämmung sowie den vorbeugenden Brandschutz von zweischaligen Blechdächern, bei denen keine Druckkräfte auf die Dämmschicht wirken. Verlegung und Transport auf der Baustelle werden durch die kompakte Rollenverpackung erleichtert. Nichtbrennbar A1 WLG 035 LABS-konform. | de | False | True | True | True | True |  |  | 70198010 | INTRASTAT |  |  | 1 | False |  | 276 | [9 empty] | False | ZNA | CASE | UNSPECIFIED |  |  |  | 1200.00000 | MMT | 364.49900 | MMT | 364.49900 | MMT | 11.11700 | KGM | 11.11700 | KGM | PUG | 6.7200 | EUR | 1.0 | MTK | 31122025 | 19022024 | STANDARD | UNSPECIFIED
| 7824800 | 4003973254100 | CHANGE_BY_REFRESH | 4003973000004 | SAINT-GOBAIN ISOVER G+H AG |  | 17112016 |  | Kontur HBF-035 | 5750x575x100mm | Holzbau-Filz | de | Der Holzbau-Filz ISOVER Kontur HBF-035 kombiniert die schnelle, passgenaue Verlegung im Holzständer (Außen- und Innenwände Rastermaß 625 mm) mit den sehr guten Wärme- und Schallschutzeigenschaften von Glaswolle. Hochkomprimiert verpackt spart der Rollenfilz darüber hinaus Platz beim Transport und der Lagerung. Das große Spektrum an lieferbaren Dämmdicken von 60 mm bis 240 mm macht ihn zum idealen Partner für alle Anwendungen im Holzrahmenbau. Nichtbrennbar Euroklasse A1 WLG 035, Strömungswiderstand 10kPa LABS-konform, Gütesiegel Blauer Engel. | de | True | True | True | False | False |  |  | 70198010 | INTRASTAT |  |  | 1 | False | [11 empty] | False | ZNA | BASE_UNIT_OR_EACH | UNSPECIFIED | 1 | [12 empty] | NE | 12.2000 | EUR | 1.0 | MTK | 31122025 | 19022024 | STANDARD | UNSPECIFIED
| 7824800 | 4003973255145 | CHANGE_BY_REFRESH | 4003973000004 | SAINT-GOBAIN ISOVER G+H AG |  | 17112016 |  | Kontur HBF-035 | 5750x575x100mm | Holzbau-Filz | de | Der Holzbau-Filz ISOVER Kontur HBF-035 kombiniert die schnelle, passgenaue Verlegung im Holzständer (Außen- und Innenwände Rastermaß 625 mm) mit den sehr guten Wärme- und Schallschutzeigenschaften von Glaswolle. Hochkomprimiert verpackt spart der Rollenfilz darüber hinaus Platz beim Transport und der Lagerung. Das große Spektrum an lieferbaren Dämmdicken von 60 mm bis 240 mm macht ihn zum idealen Partner für alle Anwendungen im Holzrahmenbau. Nichtbrennbar Euroklasse A1 WLG 035, Strömungswiderstand 10kPa LABS-konform, Gütesiegel Blauer Engel. | de | False | True | True | True | True |  |  | 70198010 | INTRASTAT |  |  | 1 | False | [11 empty] | False | ZNA | CASE | UNSPECIFIED | 1 |  |  | 1150.00000 | MMT | 371.66400 | MMT | 371.66400 | MMT | 12.76200 | KGM | 12.76100 | KGM | PUG | 12.2000 | EUR | 1.0 | MTK | 31122025 | 19022024 | STANDARD | UNSPECIFIED
| 7824800 | 4003973255336 | CHANGE_BY_REFRESH | 4003973000004 | SAINT-GOBAIN ISOVER G+H AG |  | 17112016 |  | Kontur HBF-035 | 5750x575x100mm | Holzbau-Filz | de | Der Holzbau-Filz ISOVER Kontur HBF-035 kombiniert die schnelle, passgenaue Verlegung im Holzständer (Außen- und Innenwände Rastermaß 625 mm) mit den sehr guten Wärme- und Schallschutzeigenschaften von Glaswolle. Hochkomprimiert verpackt spart der Rollenfilz darüber hinaus Platz beim Transport und der Lagerung. Das große Spektrum an lieferbaren Dämmdicken von 60 mm bis 240 mm macht ihn zum idealen Partner für alle Anwendungen im Holzrahmenbau. Nichtbrennbar Euroklasse A1 WLG 035, Strömungswiderstand 10kPa LABS-konform, Gütesiegel Blauer Engel. | de | False | True | True | False | True |  |  | 70198010 | INTRASTAT |  |  | 1 | False | [11 empty] | False | ZNA | PALLET | UNSPECIFIED | 1 |  |  | 1210.00000 | MMT | 2420.00000 | MMT | 1210.00000 | MMT | 323.90700 | KGM | 306.26800 | KGM | PX | 12.2000 | EUR | 1.0 | MTK | 31122025 | 19022024 | STANDARD | UNSPECIFIED
| 7824812 | 4003973255152 | CHANGE_BY_REFRESH | 4003973000004 | SAINT-GOBAIN ISOVER G+H AG |  | 17112016 |  | Kontur HBF-035 | 4800x575x120mm | Holzbau-Filz | de | Der Holzbau-Filz ISOVER Kontur HBF-035 kombiniert die schnelle, passgenaue Verlegung im Holzständer (Außen- und Innenwände Rastermaß 625 mm) mit den sehr guten Wärme- und Schallschutzeigenschaften von Glaswolle. Hochkomprimiert verpackt spart der Rollenfilz darüber hinaus Platz beim Transport und der Lagerung. Das große Spektrum an lieferbaren Dämmdicken von 60 mm bis 240 mm macht ihn zum idealen Partner für alle Anwendungen im Holzrahmenbau. Nichtbrennbar Euroklasse A1 WLG 035, Strömungswiderstand 10kPa LABS-konform, Gütesiegel Blauer Engel. | de | False | True | True | True | True |  |  | 70198010 | INTRASTAT |  |  | 1 | False | [11 empty] | False | ZNA | CASE | UNSPECIFIED | 1 |  |  | 1150.00000 | MMT | 371.98800 | MMT | 371.98800 | MMT | 12.78400 | KGM | 12.78400 | KGM | PUG | 14.6600 | EUR | 1.0 | MTK | 31122025 | 19022024 | STANDARD | UNSPECIFIED
| 7824812 | 4003973254117 | CHANGE_BY_REFRESH | 4003973000004 | SAINT-GOBAIN ISOVER G+H AG |  | 17112016 |  | Kontur HBF-035 | 4800x575x120mm | Holzbau-Filz | de | Der Holzbau-Filz ISOVER Kontur HBF-035 kombiniert die schnelle, passgenaue Verlegung im Holzständer (Außen- und Innenwände Rastermaß 625 mm) mit den sehr guten Wärme- und Schallschutzeigenschaften von Glaswolle. Hochkomprimiert verpackt spart der Rollenfilz darüber hinaus Platz beim Transport und der Lagerung. Das große Spektrum an lieferbaren Dämmdicken von 60 mm bis 240 mm macht ihn zum idealen Partner für alle Anwendungen im Holzrahmenbau. Nichtbrennbar Euroklasse A1 WLG 035, Strömungswiderstand 10kPa LABS-konform, Gütesiegel Blauer Engel. | de | True | True | True | False | False |  |  | 70198010 | INTRASTAT |  |  | 1 | False | [11 empty] | False | ZNA | BASE_UNIT_OR_EACH | UNSPECIFIED | 1 | [12 empty] | NE | 14.6600 | EUR | 1.0 | MTK | 31122025 | 19022024 | STANDARD | UNSPECIFIED
| 7824812 | 4003973255343 | CHANGE_BY_REFRESH | 4003973000004 | SAINT-GOBAIN ISOVER G+H AG |  | 17112016 |  | Kontur HBF-035 | 4800x575x120mm | Holzbau-Filz | de | Der Holzbau-Filz ISOVER Kontur HBF-035 kombiniert die schnelle, passgenaue Verlegung im Holzständer (Außen- und Innenwände Rastermaß 625 mm) mit den sehr guten Wärme- und Schallschutzeigenschaften von Glaswolle. Hochkomprimiert verpackt spart der Rollenfilz darüber hinaus Platz beim Transport und der Lagerung. Das große Spektrum an lieferbaren Dämmdicken von 60 mm bis 240 mm macht ihn zum idealen Partner für alle Anwendungen im Holzrahmenbau. Nichtbrennbar Euroklasse A1 WLG 035, Strömungswiderstand 10kPa LABS-konform, Gütesiegel Blauer Engel. | de | False | True | True | False | True |  |  | 70198010 | INTRASTAT |  |  | 1 | False | [11 empty] | False | ZNA | PALLET | UNSPECIFIED | 1 |  |  | 1210.00000 | MMT | 2420.00000 | MMT | 1210.00000 | MMT | 324.44400 | KGM | 306.82400 | KGM | PX | 14.6600 | EUR | 1.0 | MTK | 31122025 | 19022024 | STANDARD | UNSPECIFIED
| 7824814 | 4003973255169 | CHANGE_BY_REFRESH | 4003973000004 | SAINT-GOBAIN ISOVER G+H AG |  | 17112016 |  | Kontur HBF-035 | 4000x575x140mm | Holzbau-Filz | de | Der Holzbau-Filz ISOVER Kontur HBF-035 kombiniert die schnelle, passgenaue Verlegung im Holzständer (Außen- und Innenwände Rastermaß 625 mm) mit den sehr guten Wärme- und Schallschutzeigenschaften von Glaswolle. Hochkomprimiert verpackt spart der Rollenfilz darüber hinaus Platz beim Transport und der Lagerung. Das große Spektrum an lieferbaren Dämmdicken von 60 mm bis 240 mm macht ihn zum idealen Partner für alle Anwendungen im Holzrahmenbau. Nichtbrennbar Euroklasse A1 WLG 035, Strömungswiderstand 10kPa LABS-konform, Gütesiegel Blauer Engel. | de | False | True | True | True | True |  |  | 70198010 | INTRASTAT |  |  | 1 | False | [11 empty] | False | ZNA | CASE | UNSPECIFIED | 1 |  |  | 1150.00000 | MMT | 366.78500 | MMT | 366.78500 | MMT | 12.42900 | KGM | 12.42900 | KGM | PUG | 17.1500 | EUR | 1.0 | MTK | 31122025 | 19022024 | STANDARD | UNSPECIFIED
| 7824814 | 4003973255350 | CHANGE_BY_REFRESH | 4003973000004 | SAINT-GOBAIN ISOVER G+H AG |  | 17112016 |  | Kontur HBF-035 | 4000x575x140mm | Holzbau-Filz | de | Der Holzbau-Filz ISOVER Kontur HBF-035 kombiniert die schnelle, passgenaue Verlegung im Holzständer (Außen- und Innenwände Rastermaß 625 mm) mit den sehr guten Wärme- und Schallschutzeigenschaften von Glaswolle. Hochkomprimiert verpackt spart der Rollenfilz darüber hinaus Platz beim Transport und der Lagerung. Das große Spektrum an lieferbaren Dämmdicken von 60 mm bis 240 mm macht ihn zum idealen Partner für alle Anwendungen im Holzrahmenbau. Nichtbrennbar Euroklasse A1 WLG 035, Strömungswiderstand 10kPa LABS-konform, Gütesiegel Blauer Engel. | de | False | True | True | False | True |  |  | 70198010 | INTRASTAT |  |  | 1 | False | [11 empty] | False | ZNA | PALLET | UNSPECIFIED | 1 |  |  | 1210.00000 | MMT | 2420.00000 | MMT | 1210.00000 | MMT | 315.96500 | KGM | 298.30100 | KGM | PX | 17.1500 | EUR | 1.0 | MTK | 31122025 | 19022024 | STANDARD | UNSPECIFIED
| 7824814 | 4003973254124 | CHANGE_BY_REFRESH | 4003973000004 | SAINT-GOBAIN ISOVER G+H AG |  | 17112016 |  | Kontur HBF-035 | 4000x575x140mm | Holzbau-Filz | de | Der Holzbau-Filz ISOVER Kontur HBF-035 kombiniert die schnelle, passgenaue Verlegung im Holzständer (Außen- und Innenwände Rastermaß 625 mm) mit den sehr guten Wärme- und Schallschutzeigenschaften von Glaswolle. Hochkomprimiert verpackt spart der Rollenfilz darüber hinaus Platz beim Transport und der Lagerung. Das große Spektrum an lieferbaren Dämmdicken von 60 mm bis 240 mm macht ihn zum idealen Partner für alle Anwendungen im Holzrahmenbau. Nichtbrennbar Euroklasse A1 WLG 035, Strömungswiderstand 10kPa LABS-konform, Gütesiegel Blauer Engel. | de | True | True | True | False | False |  |  | 70198010 | INTRASTAT |  |  | 1 | False | [11 empty] | False | ZNA | BASE_UNIT_OR_EACH | UNSPECIFIED | 1 | [12 empty] | NE | 17.1500 | EUR | 1.0 | MTK | 31122025 | 19022024 | STANDARD | UNSPECIFIED
| 7824816 | 4003973255176 | CHANGE_BY_REFRESH | 4003973000004 | SAINT-GOBAIN ISOVER G+H AG |  | 17112016 |  | Kontur HBF-035 | 3500x575x160mm | Holzbau-Filz | de | Der Holzbau-Filz ISOVER Kontur HBF-035 kombiniert die schnelle, passgenaue Verlegung im Holzständer (Außen- und Innenwände Rastermaß 625 mm) mit den sehr guten Wärme- und Schallschutzeigenschaften von Glaswolle. Hochkomprimiert verpackt spart der Rollenfilz darüber hinaus Platz beim Transport und der Lagerung. Das große Spektrum an lieferbaren Dämmdicken von 60 mm bis 240 mm macht ihn zum idealen Partner für alle Anwendungen im Holzrahmenbau. Nichtbrennbar Euroklasse A1 WLG 035, Strömungswiderstand 10kPa LABS-konform, Gütesiegel Blauer Engel. | de | False | True | True | True | True |  |  | 70198010 | INTRASTAT |  |  | 1 | False | [11 empty] | False | ZNA | CASE | UNSPECIFIED | 1 |  |  | 1150.00000 | MMT | 366.78500 | MMT | 366.78500 | MMT | 12.42900 | KGM | 12.42900 | KGM | PUG | 19.6400 | EUR | 1.0 | MTK | 31122025 | 19022024 | STANDARD | UNSPECIFIED
| 7824816 | 4003973254131 | CHANGE_BY_REFRESH | 4003973000004 | SAINT-GOBAIN ISOVER G+H AG |  | 17112016 |  | Kontur HBF-035 | 3500x575x160mm | Holzbau-Filz | de | Der Holzbau-Filz ISOVER Kontur HBF-035 kombiniert die schnelle, passgenaue Verlegung im Holzständer (Außen- und Innenwände Rastermaß 625 mm) mit den sehr guten Wärme- und Schallschutzeigenschaften von Glaswolle. Hochkomprimiert verpackt spart der Rollenfilz darüber hinaus Platz beim Transport und der Lagerung. Das große Spektrum an lieferbaren Dämmdicken von 60 mm bis 240 mm macht ihn zum idealen Partner für alle Anwendungen im Holzrahmenbau. Nichtbrennbar Euroklasse A1 WLG 035, Strömungswiderstand 10kPa LABS-konform, Gütesiegel Blauer Engel. | de | True | True | True | False | False |  |  | 70198010 | INTRASTAT |  |  | 1 | False | [11 empty] | False | ZNA | BASE_UNIT_OR_EACH | UNSPECIFIED | 1 | [12 empty] | NE | 19.6400 | EUR | 1.0 | MTK | 31122025 | 19022024 | STANDARD | UNSPECIFIED
| 7824816 | 4003973255367 | CHANGE_BY_REFRESH | 4003973000004 | SAINT-GOBAIN ISOVER G+H AG |  | 17112016 |  | Kontur HBF-035 | 3500x575x160mm | Holzbau-Filz | de | Der Holzbau-Filz ISOVER Kontur HBF-035 kombiniert die schnelle, passgenaue Verlegung im Holzständer (Außen- und Innenwände Rastermaß 625 mm) mit den sehr guten Wärme- und Schallschutzeigenschaften von Glaswolle. Hochkomprimiert verpackt spart der Rollenfilz darüber hinaus Platz beim Transport und der Lagerung. Das große Spektrum an lieferbaren Dämmdicken von 60 mm bis 240 mm macht ihn zum idealen Partner für alle Anwendungen im Holzrahmenbau. Nichtbrennbar Euroklasse A1 WLG 035, Strömungswiderstand 10kPa LABS-konform, Gütesiegel Blauer Engel. | de | False | True | True | False | True |  |  | 70198010 | INTRASTAT |  |  | 1 | False | [11 empty] | False | ZNA | PALLET | UNSPECIFIED | 1 |  |  | 1210.00000 | MMT | 2420.00000 | MMT | 1210.00000 | MMT | 315.97900 | KGM | 298.30100 | KGM | PX | 19.6400 | EUR | 1.0 | MTK | 31122025 | 19022024 | STANDARD | UNSPECIFIED
| 7824818 | 4003973254148 | CHANGE_BY_REFRESH | 4003973000004 | SAINT-GOBAIN ISOVER G+H AG |  | 17112016 |  | Kontur HBF-035 | 3200x575x180mm | Holzbau-Filz | de | Der Holzbau-Filz ISOVER Kontur HBF-035 kombiniert die schnelle, passgenaue Verlegung im Holzständer (Außen- und Innenwände Rastermaß 625 mm) mit den sehr guten Wärme- und Schallschutzeigenschaften von Glaswolle. Hochkomprimiert verpackt spart der Rollenfilz darüber hinaus Platz beim Transport und der Lagerung. Das große Spektrum an lieferbaren Dämmdicken von 60 mm bis 240 mm macht ihn zum idealen Partner für alle Anwendungen im Holzrahmenbau. Nichtbrennbar Euroklasse A1 WLG 035, Strömungswiderstand 10kPa LABS-konform, Gütesiegel Blauer Engel. | de | True | True | True | False | False |  |  | 70198010 | INTRASTAT |  |  | 1 | False | [11 empty] | False | ZNA | BASE_UNIT_OR_EACH | UNSPECIFIED | 1 | [12 empty] | NE | 22.1100 | EUR | 1.0 | MTK | 31122025 | 19022024 | STANDARD | UNSPECIFIED
| 7824818 | 4003973255183 | CHANGE_BY_REFRESH | 4003973000004 | SAINT-GOBAIN ISOVER G+H AG |  | 17112016 |  | Kontur HBF-035 | 3200x575x180mm | Holzbau-Filz | de | Der Holzbau-Filz ISOVER Kontur HBF-035 kombiniert die schnelle, passgenaue Verlegung im Holzständer (Außen- und Innenwände Rastermaß 625 mm) mit den sehr guten Wärme- und Schallschutzeigenschaften von Glaswolle. Hochkomprimiert verpackt spart der Rollenfilz darüber hinaus Platz beim Transport und der Lagerung. Das große Spektrum an lieferbaren Dämmdicken von 60 mm bis 240 mm macht ihn zum idealen Partner für alle Anwendungen im Holzrahmenbau. Nichtbrennbar Euroklasse A1 WLG 035, Strömungswiderstand 10kPa LABS-konform, Gütesiegel Blauer Engel. | de | False | True | True | True | True |  |  | 70198010 | INTRASTAT |  |  | 1 | False | [11 empty] | False | ZNA | CASE | UNSPECIFIED | 1 |  |  | 1150.00000 | MMT | 371.98800 | MMT | 371.98800 | MMT | 12.78400 | KGM | 12.78400 | KGM | PUG | 22.1100 | EUR | 1.0 | MTK | 31122025 | 19022024 | STANDARD | UNSPECIFIED
| 7824818 | 4003973255374 | CHANGE_BY_REFRESH | 4003973000004 | SAINT-GOBAIN ISOVER G+H AG |  | 17112016 |  | Kontur HBF-035 | 3200x575x180mm | Holzbau-Filz | de | Der Holzbau-Filz ISOVER Kontur HBF-035 kombiniert die schnelle, passgenaue Verlegung im Holzständer (Außen- und Innenwände Rastermaß 625 mm) mit den sehr guten Wärme- und Schallschutzeigenschaften von Glaswolle. Hochkomprimiert verpackt spart der Rollenfilz darüber hinaus Platz beim Transport und der Lagerung. Das große Spektrum an lieferbaren Dämmdicken von 60 mm bis 240 mm macht ihn zum idealen Partner für alle Anwendungen im Holzrahmenbau. Nichtbrennbar Euroklasse A1 WLG 035, Strömungswiderstand 10kPa LABS-konform, Gütesiegel Blauer Engel. | de | False | True | True | False | True |  |  | 70198010 | INTRASTAT |  |  | 1 | False | [11 empty] | False | ZNA | PALLET | UNSPECIFIED | 1 |  |  | 1210.00000 | MMT | 2420.00000 | MMT | 1210.00000 | MMT | 324.48800 | KGM | 306.82400 | KGM | PX | 22.1100 | EUR | 1.0 | MTK | 31122025 | 19022024 | STANDARD | UNSPECIFIED
| 7824820 | 4003973255381 | CHANGE_BY_REFRESH | 4003973000004 | SAINT-GOBAIN ISOVER G+H AG |  | 17112016 |  | Kontur HBF-035 | 2800x575x200mm | Holzbau-Filz | de | Der Holzbau-Filz ISOVER Kontur HBF-035 kombiniert die schnelle, passgenaue Verlegung im Holzständer (Außen- und Innenwände Rastermaß 625 mm) mit den sehr guten Wärme- und Schallschutzeigenschaften von Glaswolle. Hochkomprimiert verpackt spart der Rollenfilz darüber hinaus Platz beim Transport und der Lagerung. Das große Spektrum an lieferbaren Dämmdicken von 60 mm bis 240 mm macht ihn zum idealen Partner für alle Anwendungen im Holzrahmenbau. Nichtbrennbar Euroklasse A1 WLG 035, Strömungswiderstand 10kPa LABS-konform, Gütesiegel Blauer Engel. | de | False | True | True | False | True |  |  | 70198010 | INTRASTAT |  |  | 1 | False | [11 empty] | False | ZNA | PALLET | UNSPECIFIED | 1 |  |  | 1210.00000 | MMT | 2420.00000 | MMT | 1210.00000 | MMT | 315.99800 | KGM | 298.30100 | KGM | PX | 24.6000 | EUR | 1.0 | MTK | 31122025 | 19022024 | STANDARD | UNSPECIFIED
| 7824820 | 4003973254155 | CHANGE_BY_REFRESH | 4003973000004 | SAINT-GOBAIN ISOVER G+H AG |  | 17112016 |  | Kontur HBF-035 | 2800x575x200mm | Holzbau-Filz | de | Der Holzbau-Filz ISOVER Kontur HBF-035 kombiniert die schnelle, passgenaue Verlegung im Holzständer (Außen- und Innenwände Rastermaß 625 mm) mit den sehr guten Wärme- und Schallschutzeigenschaften von Glaswolle. Hochkomprimiert verpackt spart der Rollenfilz darüber hinaus Platz beim Transport und der Lagerung. Das große Spektrum an lieferbaren Dämmdicken von 60 mm bis 240 mm macht ihn zum idealen Partner für alle Anwendungen im Holzrahmenbau. Nichtbrennbar Euroklasse A1 WLG 035, Strömungswiderstand 10kPa LABS-konform, Gütesiegel Blauer Engel. | de | True | True | True | False | False |  |  | 70198010 | INTRASTAT |  |  | 1 | False | [11 empty] | False | ZNA | BASE_UNIT_OR_EACH | UNSPECIFIED | 1 | [12 empty] | NE | 24.6000 | EUR | 1.0 | MTK | 31122025 | 19022024 | STANDARD | UNSPECIFIED
| 7824820 | 4003973255190 | CHANGE_BY_REFRESH | 4003973000004 | SAINT-GOBAIN ISOVER G+H AG |  | 17112016 |  | Kontur HBF-035 | 2800x575x200mm | Holzbau-Filz | de | Der Holzbau-Filz ISOVER Kontur HBF-035 kombiniert die schnelle, passgenaue Verlegung im Holzständer (Außen- und Innenwände Rastermaß 625 mm) mit den sehr guten Wärme- und Schallschutzeigenschaften von Glaswolle. Hochkomprimiert verpackt spart der Rollenfilz darüber hinaus Platz beim Transport und der Lagerung. Das große Spektrum an lieferbaren Dämmdicken von 60 mm bis 240 mm macht ihn zum idealen Partner für alle Anwendungen im Holzrahmenbau. Nichtbrennbar Euroklasse A1 WLG 035, Strömungswiderstand 10kPa LABS-konform, Gütesiegel Blauer Engel. | de | False | True | True | True | True |  |  | 70198010 | INTRASTAT |  |  | 1 | False | [11 empty] | False | ZNA | CASE | UNSPECIFIED | 1 |  |  | 1150.00000 | MMT | 366.78500 | MMT | 366.78500 | MMT | 12.42900 | KGM | 12.42900 | KGM | PUG | 24.6000 | EUR | 1.0 | MTK | 31122025 | 19022024 | STANDARD | UNSPECIFIED
| 7824824 | 4003973254162 | CHANGE_BY_REFRESH | 4003973000004 | SAINT-GOBAIN ISOVER G+H AG |  | 17112016 |  | Kontur HBF-035 | 2600x575x240mm | Holzbau-Filz | de | Der Holzbau-Filz ISOVER Kontur HBF-035 kombiniert die schnelle, passgenaue Verlegung im Holzständer (Außen- und Innenwände Rastermaß 625 mm) mit den sehr guten Wärme- und Schallschutzeigenschaften von Glaswolle. Hochkomprimiert verpackt spart der Rollenfilz darüber hinaus Platz beim Transport und der Lagerung. Das große Spektrum an lieferbaren Dämmdicken von 60 mm bis 240 mm macht ihn zum idealen Partner für alle Anwendungen im Holzrahmenbau. Nichtbrennbar Euroklasse A1 WLG 035, Strömungswiderstand 10kPa LABS-konform, Gütesiegel Blauer Engel. | de | True | True | True | False | False |  |  | 70198010 | INTRASTAT |  |  | 1 | False | [11 empty] | False | ZNA | BASE_UNIT_OR_EACH | UNSPECIFIED | 1 | [12 empty] | NE | 29.3500 | EUR | 1.0 | MTK | 31122025 | 19022024 | STANDARD | UNSPECIFIED
| 7824824 | 4003973255206 | CHANGE_BY_REFRESH | 4003973000004 | SAINT-GOBAIN ISOVER G+H AG |  | 17112016 |  | Kontur HBF-035 | 2600x575x240mm | Holzbau-Filz | de | Der Holzbau-Filz ISOVER Kontur HBF-035 kombiniert die schnelle, passgenaue Verlegung im Holzständer (Außen- und Innenwände Rastermaß 625 mm) mit den sehr guten Wärme- und Schallschutzeigenschaften von Glaswolle. Hochkomprimiert verpackt spart der Rollenfilz darüber hinaus Platz beim Transport und der Lagerung. Das große Spektrum an lieferbaren Dämmdicken von 60 mm bis 240 mm macht ihn zum idealen Partner für alle Anwendungen im Holzrahmenbau. Nichtbrennbar Euroklasse A1 WLG 035, Strömungswiderstand 10kPa LABS-konform, Gütesiegel Blauer Engel. | de | False | True | True | True | True |  |  | 70198010 | INTRASTAT |  |  | 1 | False | [11 empty] | False | ZNA | CASE | UNSPECIFIED | 1 |  |  | 575.00000 | MMT | 402.67000 | MMT | 402.67000 | MMT | 13.85000 | KGM | 13.85000 | KGM | PUG | 29.3500 | EUR | 1.0 | MTK | 31122025 | 19022024 | STANDARD | UNSPECIFIED
| 7824824 | 4003973255398 | CHANGE_BY_REFRESH | 4003973000004 | SAINT-GOBAIN ISOVER G+H AG |  | 17112016 |  | Kontur HBF-035 | 2600x575x240mm | Holzbau-Filz | de | Der Holzbau-Filz ISOVER Kontur HBF-035 kombiniert die schnelle, passgenaue Verlegung im Holzständer (Außen- und Innenwände Rastermaß 625 mm) mit den sehr guten Wärme- und Schallschutzeigenschaften von Glaswolle. Hochkomprimiert verpackt spart der Rollenfilz darüber hinaus Platz beim Transport und der Lagerung. Das große Spektrum an lieferbaren Dämmdicken von 60 mm bis 240 mm macht ihn zum idealen Partner für alle Anwendungen im Holzrahmenbau. Nichtbrennbar Euroklasse A1 WLG 035, Strömungswiderstand 10kPa LABS-konform, Gütesiegel Blauer Engel. | de | False | True | True | False | True |  |  | 70198010 | INTRASTAT |  |  | 1 | False | [11 empty] | False | ZNA | PALLET | UNSPECIFIED | 1 |  |  | 1210.00000 | MMT | 2420.00000 | MMT | 1210.00000 | MMT | 261.29600 | KGM | 249.29400 | KGM | PX | 29.3500 | EUR | 1.0 | MTK | 31122025 | 19022024 | STANDARD | UNSPECIFIED
| 7824860 | 4003973254087 | CHANGE_BY_REFRESH | 4003973000004 | SAINT-GOBAIN ISOVER G+H AG |  | 17112016 |  | Kontur HBF-035 | 9500x575x60mm | Holzbau-Filz | de | Der Holzbau-Filz ISOVER Kontur HBF-035 kombiniert die schnelle, passgenaue Verlegung im Holzständer (Außen- und Innenwände Rastermaß 625 mm) mit den sehr guten Wärme- und Schallschutzeigenschaften von Glaswolle. Hochkomprimiert verpackt spart der Rollenfilz darüber hinaus Platz beim Transport und der Lagerung. Das große Spektrum an lieferbaren Dämmdicken von 60 mm bis 240 mm macht ihn zum idealen Partner für alle Anwendungen im Holzrahmenbau. Nichtbrennbar Euroklasse A1 WLG 035, Strömungswiderstand 10kPa LABS-konform, Gütesiegel Blauer Engel. | de | True | True | True | False | False |  |  | 70198010 | INTRASTAT |  |  | 1 | False | [11 empty] | False | ZNA | BASE_UNIT_OR_EACH | UNSPECIFIED | 1 | [12 empty] | NE | 7.2300 | EUR | 1.0 | MTK | 31122025 | 19022024 | STANDARD | UNSPECIFIED
| 7824860 | 4003973255213 | CHANGE_BY_REFRESH | 4003973000004 | SAINT-GOBAIN ISOVER G+H AG |  | 17112016 |  | Kontur HBF-035 | 9500x575x60mm | Holzbau-Filz | de | Der Holzbau-Filz ISOVER Kontur HBF-035 kombiniert die schnelle, passgenaue Verlegung im Holzständer (Außen- und Innenwände Rastermaß 625 mm) mit den sehr guten Wärme- und Schallschutzeigenschaften von Glaswolle. Hochkomprimiert verpackt spart der Rollenfilz darüber hinaus Platz beim Transport und der Lagerung. Das große Spektrum an lieferbaren Dämmdicken von 60 mm bis 240 mm macht ihn zum idealen Partner für alle Anwendungen im Holzrahmenbau. Nichtbrennbar Euroklasse A1 WLG 035, Strömungswiderstand 10kPa LABS-konform, Gütesiegel Blauer Engel. | de | False | True | True | True | True |  |  | 70198010 | INTRASTAT |  |  | 1 | False | [11 empty] | False | ZNA | CASE | UNSPECIFIED | 1 |  |  | 1150.00000 | MMT | 370.04500 | MMT | 370.04500 | MMT | 12.65100 | KGM | 12.65100 | KGM | PUG | 7.2300 | EUR | 1.0 | MTK | 31122025 | 19022024 | STANDARD | UNSPECIFIED
| 7824860 | 4003973255404 | CHANGE_BY_REFRESH | 4003973000004 | SAINT-GOBAIN ISOVER G+H AG |  | 17112016 |  | Kontur HBF-035 | 9500x575x60mm | Holzbau-Filz | de | Der Holzbau-Filz ISOVER Kontur HBF-035 kombiniert die schnelle, passgenaue Verlegung im Holzständer (Außen- und Innenwände Rastermaß 625 mm) mit den sehr guten Wärme- und Schallschutzeigenschaften von Glaswolle. Hochkomprimiert verpackt spart der Rollenfilz darüber hinaus Platz beim Transport und der Lagerung. Das große Spektrum an lieferbaren Dämmdicken von 60 mm bis 240 mm macht ihn zum idealen Partner für alle Anwendungen im Holzrahmenbau. Nichtbrennbar Euroklasse A1 WLG 035, Strömungswiderstand 10kPa LABS-konform, Gütesiegel Blauer Engel. | de | False | True | True | False | True |  |  | 70198010 | INTRASTAT |  |  | 1 | False | [11 empty] | False | ZNA | PALLET | UNSPECIFIED | 1 |  |  | 1210.00000 | MMT | 2420.00000 | MMT | 1210.00000 | MMT | 321.19500 | KGM | 303.62800 | KGM | PX | 7.2300 | EUR | 1.0 | MTK | 31122025 | 19022024 | STANDARD | UNSPECIFIED
| 7824880 | 4003973255411 | CHANGE_BY_REFRESH | 4003973000004 | SAINT-GOBAIN ISOVER G+H AG |  | 17112016 |  | Kontur HBF-035 | 7250x575x80mm | Holzbau-Filz | de | Der Holzbau-Filz ISOVER Kontur HBF-035 kombiniert die schnelle, passgenaue Verlegung im Holzständer (Außen- und Innenwände Rastermaß 625 mm) mit den sehr guten Wärme- und Schallschutzeigenschaften von Glaswolle. Hochkomprimiert verpackt spart der Rollenfilz darüber hinaus Platz beim Transport und der Lagerung. Das große Spektrum an lieferbaren Dämmdicken von 60 mm bis 240 mm macht ihn zum idealen Partner für alle Anwendungen im Holzrahmenbau. Nichtbrennbar Euroklasse A1 WLG 035, Strömungswiderstand 10kPa LABS-konform, Gütesiegel Blauer Engel. | de | False | True | True | False | True |  |  | 70198010 | INTRASTAT |  |  | 1 | False | [11 empty] | False | ZNA | PALLET | UNSPECIFIED | 1 |  |  | 1210.00000 | MMT | 2420.00000 | MMT | 1210.00000 | MMT | 326.56300 | KGM | 308.97300 | KGM | PX | 9.7300 | EUR | 1.0 | MTK | 31122025 | 19022024 | STANDARD | UNSPECIFIED
| 7824880 | 4003973254094 | CHANGE_BY_REFRESH | 4003973000004 | SAINT-GOBAIN ISOVER G+H AG |  | 17112016 |  | Kontur HBF-035 | 7250x575x80mm | Holzbau-Filz | de | Der Holzbau-Filz ISOVER Kontur HBF-035 kombiniert die schnelle, passgenaue Verlegung im Holzständer (Außen- und Innenwände Rastermaß 625 mm) mit den sehr guten Wärme- und Schallschutzeigenschaften von Glaswolle. Hochkomprimiert verpackt spart der Rollenfilz darüber hinaus Platz beim Transport und der Lagerung. Das große Spektrum an lieferbaren Dämmdicken von 60 mm bis 240 mm macht ihn zum idealen Partner für alle Anwendungen im Holzrahmenbau. Nichtbrennbar Euroklasse A1 WLG 035, Strömungswiderstand 10kPa LABS-konform, Gütesiegel Blauer Engel. | de | True | True | True | False | False |  |  | 70198010 | INTRASTAT |  |  | 1 | False | [11 empty] | False | ZNA | BASE_UNIT_OR_EACH | UNSPECIFIED | 1 | [12 empty] | NE | 9.7300 | EUR | 1.0 | MTK | 31122025 | 19022024 | STANDARD | UNSPECIFIED
| 7824880 | 4003973255220 | CHANGE_BY_REFRESH | 4003973000004 | SAINT-GOBAIN ISOVER G+H AG |  | 17112016 |  | Kontur HBF-035 | 7250x575x80mm | Holzbau-Filz | de | Der Holzbau-Filz ISOVER Kontur HBF-035 kombiniert die schnelle, passgenaue Verlegung im Holzständer (Außen- und Innenwände Rastermaß 625 mm) mit den sehr guten Wärme- und Schallschutzeigenschaften von Glaswolle. Hochkomprimiert verpackt spart der Rollenfilz darüber hinaus Platz beim Transport und der Lagerung. Das große Spektrum an lieferbaren Dämmdicken von 60 mm bis 240 mm macht ihn zum idealen Partner für alle Anwendungen im Holzrahmenbau. Nichtbrennbar Euroklasse A1 WLG 035, Strömungswiderstand 10kPa LABS-konform, Gütesiegel Blauer Engel. | de | False | True | True | True | True |  |  | 70198010 | INTRASTAT |  |  | 1 | False | [11 empty] | False | ZNA | CASE | UNSPECIFIED | 1 |  |  | 1150.00000 | MMT | 373.27700 | MMT | 373.27700 | MMT | 12.87300 | KGM | 12.87400 | KGM | PUG | 9.7300 | EUR | 1.0 | MTK | 31122025 | 19022024 | STANDARD | UNSPECIFIED
| 7828700 | 4003973316426 | CHANGE_BY_REFRESH | 4003973000004 | SAINT-GOBAIN ISOVER G+H AG |  | 17122021 |  | TECH Lamella Mat 2.0 100mm | 2500x600x100mm | Lamellenmatte | de | Der flexible Glaswolle-Dämmstoff mit hochreißfester Alukaschierung passt sich ideal an die Oberflächen von Behältern, Kolonnen, Tanks und Rohrleitungen mit DN 500 in Fernwärmesystemen und betriebstechnischen Anlagen an. Wirksamer Brandschutz, wahrnehmbarer Schallschutz, überzeugender Wärmeschutz. Durch die hohe Druckfestigkeit kann auf Stützkonstruktionen für die Ummantelung verzichtet werden. | de | True | True | True | False | False |  |  | 70198010 | INTRASTAT |  |  | 1 | False |  | 276 | [9 empty] | False | ZNA | BASE_UNIT_OR_EACH | UNSPECIFIED | 1 | [12 empty] | NE | 65.6000 | EUR | 1.0 | MTK | 31122025 | 05022024 | STANDARD | UNSPECIFIED
| 7828700 | 4003973316532 | CHANGE_BY_REFRESH | 4003973000004 | SAINT-GOBAIN ISOVER G+H AG |  | 17122021 |  | TECH Lamella Mat 2.0 100mm | 2500x600x100mm | Lamellenmatte | de | Der flexible Glaswolle-Dämmstoff mit hochreißfester Alukaschierung passt sich ideal an die Oberflächen von Behältern, Kolonnen, Tanks und Rohrleitungen mit DN 500 in Fernwärmesystemen und betriebstechnischen Anlagen an. Wirksamer Brandschutz, wahrnehmbarer Schallschutz, überzeugender Wärmeschutz. Durch die hohe Druckfestigkeit kann auf Stützkonstruktionen für die Ummantelung verzichtet werden. | de | False | True | True | True | True |  |  | 70198010 | INTRASTAT |  |  | 1 | False |  | 276 | [9 empty] | False | ZNA | CASE | UNSPECIFIED | 1 |  |  | 600.00000 | MMT | 564.19000 | MMT | 564.19000 | MMT | 15.87000 | KGM | 7.20000 | KGM | PUG | 65.6000 | EUR | 1.0 | MTK | 31122025 | 05022024 | STANDARD | UNSPECIFIED
| 7828700 | 4003973316549 | CHANGE_BY_REFRESH | 4003973000004 | SAINT-GOBAIN ISOVER G+H AG |  | 17122021 |  | TECH Lamella Mat 2.0 100mm | 2500x600x100mm | Lamellenmatte | de | Der flexible Glaswolle-Dämmstoff mit hochreißfester Alukaschierung passt sich ideal an die Oberflächen von Behältern, Kolonnen, Tanks und Rohrleitungen mit DN 500 in Fernwärmesystemen und betriebstechnischen Anlagen an. Wirksamer Brandschutz, wahrnehmbarer Schallschutz, überzeugender Wärmeschutz. Durch die hohe Druckfestigkeit kann auf Stützkonstruktionen für die Ummantelung verzichtet werden. | de | False | True | True | False | True |  |  | 70198010 | INTRASTAT |  |  | 1 | False |  | 276 | [9 empty] | False | ZNA | PALLET | UNSPECIFIED | 1 |  |  | 1210.00000 | MMT | 2600.00000 | MMT | 1210.00000 | MMT | 190.44000 | KGM | 14.40000 | KGM | PX | 65.6000 | EUR | 1.0 | MTK | 31122025 | 05022024 | STANDARD | UNSPECIFIED
| 7828750 | 4003973316488 | CHANGE_BY_REFRESH | 4003973000004 | SAINT-GOBAIN ISOVER G+H AG |  | 17122021 |  | TECH Lamella Mat 2.0 50mm | 5000x600x50mm | Lamellenmatte | de | Der flexible Glaswolle-Dämmstoff mit hochreißfester Alukaschierung passt sich ideal an die Oberflächen von Behältern, Kolonnen, Tanks und Rohrleitungen mit DN 500 in Fernwärmesystemen und betriebstechnischen Anlagen an. Wirksamer Brandschutz, wahrnehmbarer Schallschutz, überzeugender Wärmeschutz. Durch die hohe Druckfestigkeit kann auf Stützkonstruktionen für die Ummantelung verzichtet werden. | de | False | True | True | False | True |  |  | 70198010 | INTRASTAT |  |  | 1 | False |  | 276 | [9 empty] | False | ZNA | PALLET | UNSPECIFIED | 1 |  |  | 1210.00000 | MMT | 2600.00000 | MMT | 1210.00000 | MMT | 190.44000 | KGM | 14.40000 | KGM | PX | 39.1500 | EUR | 1.0 | MTK | 31122025 | 05022024 | STANDARD | UNSPECIFIED
| 7828750 | 4003973316396 | CHANGE_BY_REFRESH | 4003973000004 | SAINT-GOBAIN ISOVER G+H AG |  | 17122021 |  | TECH Lamella Mat 2.0 50mm | 5000x600x50mm | Lamellenmatte | de | Der flexible Glaswolle-Dämmstoff mit hochreißfester Alukaschierung passt sich ideal an die Oberflächen von Behältern, Kolonnen, Tanks und Rohrleitungen mit DN 500 in Fernwärmesystemen und betriebstechnischen Anlagen an. Wirksamer Brandschutz, wahrnehmbarer Schallschutz, überzeugender Wärmeschutz. Durch die hohe Druckfestigkeit kann auf Stützkonstruktionen für die Ummantelung verzichtet werden. | de | True | True | True | False | False |  |  | 70198010 | INTRASTAT |  |  | 1 | False |  | 276 | [9 empty] | False | ZNA | BASE_UNIT_OR_EACH | UNSPECIFIED | 1 | [12 empty] | NE | 39.1500 | EUR | 1.0 | MTK | 31122025 | 05022024 | STANDARD | UNSPECIFIED
| 7828750 | 4003973316471 | CHANGE_BY_REFRESH | 4003973000004 | SAINT-GOBAIN ISOVER G+H AG |  | 17122021 |  | TECH Lamella Mat 2.0 50mm | 5000x600x50mm | Lamellenmatte | de | Der flexible Glaswolle-Dämmstoff mit hochreißfester Alukaschierung passt sich ideal an die Oberflächen von Behältern, Kolonnen, Tanks und Rohrleitungen mit DN 500 in Fernwärmesystemen und betriebstechnischen Anlagen an. Wirksamer Brandschutz, wahrnehmbarer Schallschutz, überzeugender Wärmeschutz. Durch die hohe Druckfestigkeit kann auf Stützkonstruktionen für die Ummantelung verzichtet werden. | de | False | True | True | True | True |  |  | 70198010 | INTRASTAT |  |  | 1 | False |  | 276 | [9 empty] | False | ZNA | CASE | UNSPECIFIED | 1 |  |  | 600.00000 | MMT | 564.19000 | MMT | 564.19000 | MMT | 15.87000 | KGM | 7.20000 | KGM | PUG | 39.1500 | EUR | 1.0 | MTK | 31122025 | 05022024 | STANDARD | UNSPECIFIED
| 7828760 | 4003973316402 | CHANGE_BY_REFRESH | 4003973000004 | SAINT-GOBAIN ISOVER G+H AG |  | 17122021 |  | TECH Lamella Mat 2.0 60mm | 4000x600x60mm | Lamellenmatte | de | Der flexible Glaswolle-Dämmstoff mit hochreißfester Alukaschierung passt sich ideal an die Oberflächen von Behältern, Kolonnen, Tanks und Rohrleitungen mit DN 500 in Fernwärmesystemen und betriebstechnischen Anlagen an. Wirksamer Brandschutz, wahrnehmbarer Schallschutz, überzeugender Wärmeschutz. Durch die hohe Druckfestigkeit kann auf Stützkonstruktionen für die Ummantelung verzichtet werden. | de | True | True | True | False | False |  |  | 70198010 | INTRASTAT |  |  | 1 | False |  | 276 | [9 empty] | False | ZNA | BASE_UNIT_OR_EACH | UNSPECIFIED | 1 | [12 empty] | NE | 44.7500 | EUR | 1.0 | MTK | 31122025 | 05022024 | STANDARD | UNSPECIFIED
| 7828760 | 4003973316501 | CHANGE_BY_REFRESH | 4003973000004 | SAINT-GOBAIN ISOVER G+H AG |  | 17122021 |  | TECH Lamella Mat 2.0 60mm | 4000x600x60mm | Lamellenmatte | de | Der flexible Glaswolle-Dämmstoff mit hochreißfester Alukaschierung passt sich ideal an die Oberflächen von Behältern, Kolonnen, Tanks und Rohrleitungen mit DN 500 in Fernwärmesystemen und betriebstechnischen Anlagen an. Wirksamer Brandschutz, wahrnehmbarer Schallschutz, überzeugender Wärmeschutz. Durch die hohe Druckfestigkeit kann auf Stützkonstruktionen für die Ummantelung verzichtet werden. | de | False | True | True | False | True |  |  | 70198010 | INTRASTAT |  |  | 1 | False |  | 276 | [9 empty] | False | ZNA | PALLET | UNSPECIFIED | 1 |  |  | 1210.00000 | MMT | 2600.00000 | MMT | 1210.00000 | MMT | 183.51000 | KGM | 13.82400 | KGM | PX | 44.7500 | EUR | 1.0 | MTK | 31122025 | 05022024 | STANDARD | UNSPECIFIED
| 7828760 | 4003973316495 | CHANGE_BY_REFRESH | 4003973000004 | SAINT-GOBAIN ISOVER G+H AG |  | 17122021 |  | TECH Lamella Mat 2.0 60mm | 4000x600x60mm | Lamellenmatte | de | Der flexible Glaswolle-Dämmstoff mit hochreißfester Alukaschierung passt sich ideal an die Oberflächen von Behältern, Kolonnen, Tanks und Rohrleitungen mit DN 500 in Fernwärmesystemen und betriebstechnischen Anlagen an. Wirksamer Brandschutz, wahrnehmbarer Schallschutz, überzeugender Wärmeschutz. Durch die hohe Druckfestigkeit kann auf Stützkonstruktionen für die Ummantelung verzichtet werden. | de | False | True | True | True | True |  |  | 70198010 | INTRASTAT |  |  | 1 | False |  | 276 | [9 empty] | False | ZNA | CASE | UNSPECIFIED | 1 |  |  | 600.00000 | MMT | 552.79100 | MMT | 552.79100 | MMT | 15.29000 | KGM | 6.91200 | KGM | PUG | 44.7500 | EUR | 1.0 | MTK | 31122025 | 05022024 | STANDARD | UNSPECIFIED
| 7828780 | 4003973316419 | CHANGE_BY_REFRESH | 4003973000004 | SAINT-GOBAIN ISOVER G+H AG |  | 17122021 |  | TECH Lamella Mat 2.0 80mm | 3000x600x80mm | Lamellenmatte | de | Der flexible Glaswolle-Dämmstoff mit hochreißfester Alukaschierung passt sich ideal an die Oberflächen von Behältern, Kolonnen, Tanks und Rohrleitungen mit DN 500 in Fernwärmesystemen und betriebstechnischen Anlagen an. Wirksamer Brandschutz, wahrnehmbarer Schallschutz, überzeugender Wärmeschutz. Durch die hohe Druckfestigkeit kann auf Stützkonstruktionen für die Ummantelung verzichtet werden. | de | True | True | True | False | False |  |  | 70198010 | INTRASTAT |  |  | 1 | False |  | 276 | [9 empty] | False | ZNA | BASE_UNIT_OR_EACH | UNSPECIFIED | 1 | [12 empty] | NE | 55.5000 | EUR | 1.0 | MTK | 31122025 | 05022024 | STANDARD | UNSPECIFIED
| 7828780 | 4003973316525 | CHANGE_BY_REFRESH | 4003973000004 | SAINT-GOBAIN ISOVER G+H AG |  | 17122021 |  | TECH Lamella Mat 2.0 80mm | 3000x600x80mm | Lamellenmatte | de | Der flexible Glaswolle-Dämmstoff mit hochreißfester Alukaschierung passt sich ideal an die Oberflächen von Behältern, Kolonnen, Tanks und Rohrleitungen mit DN 500 in Fernwärmesystemen und betriebstechnischen Anlagen an. Wirksamer Brandschutz, wahrnehmbarer Schallschutz, überzeugender Wärmeschutz. Durch die hohe Druckfestigkeit kann auf Stützkonstruktionen für die Ummantelung verzichtet werden. | de | False | True | True | False | True |  |  | 70198010 | INTRASTAT |  |  | 1 | False |  | 276 | [9 empty] | False | ZNA | PALLET | UNSPECIFIED | 1 |  |  | 1210.00000 | MMT | 2600.00000 | MMT | 1210.00000 | MMT | 183.55700 | KGM | 13.82400 | KGM | PX | 55.5000 | EUR | 1.0 | MTK | 31122025 | 05022024 | STANDARD | UNSPECIFIED
| 7828780 | 4003973316518 | CHANGE_BY_REFRESH | 4003973000004 | SAINT-GOBAIN ISOVER G+H AG |  | 17122021 |  | TECH Lamella Mat 2.0 80mm | 3000x600x80mm | Lamellenmatte | de | Der flexible Glaswolle-Dämmstoff mit hochreißfester Alukaschierung passt sich ideal an die Oberflächen von Behältern, Kolonnen, Tanks und Rohrleitungen mit DN 500 in Fernwärmesystemen und betriebstechnischen Anlagen an. Wirksamer Brandschutz, wahrnehmbarer Schallschutz, überzeugender Wärmeschutz. Durch die hohe Druckfestigkeit kann auf Stützkonstruktionen für die Ummantelung verzichtet werden. | de | False | True | True | True | True |  |  | 70198010 | INTRASTAT |  |  | 1 | False |  | 276 | [9 empty] | False | ZNA | CASE | UNSPECIFIED | 1 |  |  | 600.00000 | MMT | 552.79100 | MMT | 552.79100 | MMT | 15.29600 | KGM | 6.91200 | KGM | PUG | 55.5000 | EUR | 1.0 | MTK | 31122025 | 05022024 | STANDARD | UNSPECIFIED
| 7828900 | 4003973266042 | CHANGE_BY_REFRESH | 4003973000004 | SAINT-GOBAIN ISOVER G+H AG |  | 14112008 |  | CLIM COVER Lamella Mat GG | 2500x600x100mm | Lamellenmatte | de | Die ISOVER CLIMCOVER Lamella Mat ist das bewährte, vielseitige Multitalent und kommt beim Wärme- und Brandschutz in haus- und betriebstechnischen Anlagen sowie im Schiffbau zum Einsatz. Bester Feuchteschutz an Klima- und Lüftungsleitungen. Kaschiert mit einer dampfbremsenden, hochreißfesten Aluminiumgitterfolie. Das Eindringen von Feuchtigkeit in die Dämmung wird so wirkungsvoll verhindert. | de | False | True | True | True | True |  |  | 70198010 | INTRASTAT |  |  | 1 | False |  | 276 | [9 empty] | False | ZNA | DISPLAY_SHIPPER | UNSPECIFIED | 1 |  |  | 600.00000 | MMT | 564.19000 | MMT | 564.19000 | MMT | 7.95000 | KGM | 3.97500 | KGM | PUG | 45.9500 | EUR | 1.0 | MTK | 31122025 | 05022024 | STANDARD | UNSPECIFIED
| 7828900 | 4003973101084 | CHANGE_BY_REFRESH | 4003973000004 | SAINT-GOBAIN ISOVER G+H AG |  | 14112008 |  | CLIM COVER Lamella Mat GG | 2500x600x100mm | Lamellenmatte | de | Die ISOVER CLIMCOVER Lamella Mat ist das bewährte, vielseitige Multitalent und kommt beim Wärme- und Brandschutz in haus- und betriebstechnischen Anlagen sowie im Schiffbau zum Einsatz. Bester Feuchteschutz an Klima- und Lüftungsleitungen. Kaschiert mit einer dampfbremsenden, hochreißfesten Aluminiumgitterfolie. Das Eindringen von Feuchtigkeit in die Dämmung wird so wirkungsvoll verhindert. | de | True | True | True | False | False |  |  | 70198010 | INTRASTAT |  |  | 1 | False |  | 276 | [9 empty] | False | ZNA | BASE_UNIT_OR_EACH | UNSPECIFIED | 1 | [12 empty] | NE | 45.9500 | EUR | 1.0 | MTK | 31122025 | 05022024 | STANDARD | UNSPECIFIED
| 7828900 | 4003973266172 | CHANGE_BY_REFRESH | 4003973000004 | SAINT-GOBAIN ISOVER G+H AG |  | 14112008 |  | CLIM COVER Lamella Mat GG | 2500x600x100mm | Lamellenmatte | de | Die ISOVER CLIMCOVER Lamella Mat ist das bewährte, vielseitige Multitalent und kommt beim Wärme- und Brandschutz in haus- und betriebstechnischen Anlagen sowie im Schiffbau zum Einsatz. Bester Feuchteschutz an Klima- und Lüftungsleitungen. Kaschiert mit einer dampfbremsenden, hochreißfesten Aluminiumgitterfolie. Das Eindringen von Feuchtigkeit in die Dämmung wird so wirkungsvoll verhindert. | de | False | True | True | False | True |  |  | 70198010 | INTRASTAT |  |  | 1 | False |  | 276 | [9 empty] | False | ZNA | PALLET | UNSPECIFIED | 1 |  |  | 1210.00000 | MMT | 2600.00000 | MMT | 1210.00000 | MMT | 113.65200 | KGM | 7.95000 | KGM | PX | 45.9500 | EUR | 1.0 | MTK | 31122025 | 05022024 | STANDARD | UNSPECIFIED
| 7828920 | 4003973101008 | CHANGE_BY_REFRESH | 4003973000004 | SAINT-GOBAIN ISOVER G+H AG |  | 12112008 |  | CLIM COVER Lamella Mat GG | 10.000x600x20mm | Lamellenmatte | de | Die ISOVER CLIMCOVER Lamella Mat ist das bewährte, vielseitige Multitalent und kommt beim Wärme- und Brandschutz in haus- und betriebstechnischen Anlagen sowie im Schiffbau zum Einsatz. Bester Feuchteschutz an Klima- und Lüftungsleitungen. Kaschiert mit einer dampfbremsenden, hochreißfesten Aluminiumgitterfolie. Das Eindringen von Feuchtigkeit in die Dämmung wird so wirkungsvoll verhindert. | de | True | True | True | False | False |  |  | 70198010 | INTRASTAT |  |  | 1 | False |  | 276 | [9 empty] | False | ZNA | BASE_UNIT_OR_EACH | UNSPECIFIED | 1 | [12 empty] | NE | 18.4500 | EUR | 1.0 | MTK | 31122025 | 05022024 | STANDARD | UNSPECIFIED
| 7828920 | 4003973266189 | CHANGE_BY_REFRESH | 4003973000004 | SAINT-GOBAIN ISOVER G+H AG |  | 12112008 |  | CLIM COVER Lamella Mat GG | 10.000x600x20mm | Lamellenmatte | de | Die ISOVER CLIMCOVER Lamella Mat ist das bewährte, vielseitige Multitalent und kommt beim Wärme- und Brandschutz in haus- und betriebstechnischen Anlagen sowie im Schiffbau zum Einsatz. Bester Feuchteschutz an Klima- und Lüftungsleitungen. Kaschiert mit einer dampfbremsenden, hochreißfesten Aluminiumgitterfolie. Das Eindringen von Feuchtigkeit in die Dämmung wird so wirkungsvoll verhindert. | de | False | True | True | False | True |  |  | 70198010 | INTRASTAT |  |  | 1 | False |  | 276 | [9 empty] | False | ZNA | PALLET | UNSPECIFIED | 1 |  |  | 1210.00000 | MMT | 2600.00000 | MMT | 1210.00000 | MMT | 104.68800 | KGM | 7.20000 | KGM | PX | 18.4500 | EUR | 1.0 | MTK | 31122025 | 05022024 | STANDARD | UNSPECIFIED
| 7828920 | 4003973266059 | CHANGE_BY_REFRESH | 4003973000004 | SAINT-GOBAIN ISOVER G+H AG |  | 12112008 |  | CLIM COVER Lamella Mat GG | 10.000x600x20mm | Lamellenmatte | de | Die ISOVER CLIMCOVER Lamella Mat ist das bewährte, vielseitige Multitalent und kommt beim Wärme- und Brandschutz in haus- und betriebstechnischen Anlagen sowie im Schiffbau zum Einsatz. Bester Feuchteschutz an Klima- und Lüftungsleitungen. Kaschiert mit einer dampfbremsenden, hochreißfesten Aluminiumgitterfolie. Das Eindringen von Feuchtigkeit in die Dämmung wird so wirkungsvoll verhindert. | de | False | True | True | True | True |  |  | 70198010 | INTRASTAT |  |  | 1 | False |  | 276 | [9 empty] | False | ZNA | DISPLAY_SHIPPER | UNSPECIFIED | 1 |  |  | 600.00000 | MMT | 504.62700 | MMT | 504.62700 | MMT | 7.20000 | KGM | 3.60000 | KGM | PUG | 18.4500 | EUR | 1.0 | MTK | 31122025 | 05022024 | STANDARD | UNSPECIFIED
| 7828930 | 4003973101015 | CHANGE_BY_REFRESH | 4003973000004 | SAINT-GOBAIN ISOVER G+H AG |  | 12112008 |  | CLIMCOVER Lamella Mat GG | 8000x600x30mm | Lamellenmatte | de | Die ISOVER CLIMCOVER Lamella Mat ist das bewährte, vielseitige Multitalent und kommt beim Wärme- und Brandschutz in haus- und betriebstechnischen Anlagen sowie im Schiffbau zum Einsatz. Bester Feuchteschutz an Klima- und Lüftungsleitungen. Kaschiert mit einer dampfbremsenden, hochreißfesten Aluminiumgitterfolie. Das Eindringen von Feuchtigkeit in die Dämmung wird so wirkungsvoll verhindert. | de | True | True | True | False | False |  |  | 70198010 | INTRASTAT |  |  | 1 | False |  | 276 | [9 empty] | False | ZNA | BASE_UNIT_OR_EACH | UNSPECIFIED | 1 | [12 empty] | NE | 20.5000 | EUR | 1.0 | MTK | 31122025 | 05022024 | STANDARD | UNSPECIFIED
| 7828930 | 4003973266066 | CHANGE_BY_REFRESH | 4003973000004 | SAINT-GOBAIN ISOVER G+H AG |  | 12112008 |  | CLIMCOVER Lamella Mat GG | 8000x600x30mm | Lamellenmatte | de | Die ISOVER CLIMCOVER Lamella Mat ist das bewährte, vielseitige Multitalent und kommt beim Wärme- und Brandschutz in haus- und betriebstechnischen Anlagen sowie im Schiffbau zum Einsatz. Bester Feuchteschutz an Klima- und Lüftungsleitungen. Kaschiert mit einer dampfbremsenden, hochreißfesten Aluminiumgitterfolie. Das Eindringen von Feuchtigkeit in die Dämmung wird so wirkungsvoll verhindert. | de | False | True | True | True | True |  |  | 70198010 | INTRASTAT |  |  | 1 | False |  | 276 | [9 empty] | False | ZNA | DISPLAY_SHIPPER | UNSPECIFIED | 1 |  |  | 600.00000 | MMT | 552.79100 | MMT | 552.79100 | MMT | 7.63200 | KGM | 3.81600 | KGM | PUG | 20.5000 | EUR | 1.0 | MTK | 31122025 | 05022024 | STANDARD | UNSPECIFIED
| 7828930 | 4003973266196 | CHANGE_BY_REFRESH | 4003973000004 | SAINT-GOBAIN ISOVER G+H AG |  | 12112008 |  | CLIMCOVER Lamella Mat GG | 8000x600x30mm | Lamellenmatte | de | Die ISOVER CLIMCOVER Lamella Mat ist das bewährte, vielseitige Multitalent und kommt beim Wärme- und Brandschutz in haus- und betriebstechnischen Anlagen sowie im Schiffbau zum Einsatz. Bester Feuchteschutz an Klima- und Lüftungsleitungen. Kaschiert mit einer dampfbremsenden, hochreißfesten Aluminiumgitterfolie. Das Eindringen von Feuchtigkeit in die Dämmung wird so wirkungsvoll verhindert. | de | False | True | True | False | True |  |  | 70198010 | INTRASTAT |  |  | 1 | False |  | 276 | [9 empty] | False | ZNA | PALLET | UNSPECIFIED | 1 |  |  | 1210.00000 | MMT | 2600.00000 | MMT | 1210.00000 | MMT | 109.78600 | KGM | 7.63200 | KGM | PX | 20.5000 | EUR | 1.0 | MTK | 31122025 | 05022024 | STANDARD | UNSPECIFIED
| 7828940 | 4003973266202 | CHANGE_BY_REFRESH | 4003973000004 | SAINT-GOBAIN ISOVER G+H AG |  | 12112008 |  | CLIM COVER Lamella Mat GG | 6000x600x40mm | Lamellenmatte | de | Die ISOVER CLIMCOVER Lamella Mat ist das bewährte, vielseitige Multitalent und kommt beim Wärme- und Brandschutz in haus- und betriebstechnischen Anlagen sowie im Schiffbau zum Einsatz. Bester Feuchteschutz an Klima- und Lüftungsleitungen. Kaschiert mit einer dampfbremsenden, hochreißfesten Aluminiumgitterfolie. Das Eindringen von Feuchtigkeit in die Dämmung wird so wirkungsvoll verhindert. | de | False | True | True | False | True |  |  | 70198010 | INTRASTAT |  |  | 1 | False |  | 276 | [9 empty] | False | ZNA | PALLET | UNSPECIFIED | 1 |  |  | 1210.00000 | MMT | 2600.00000 | MMT | 1210.00000 | MMT | 109.81400 | KGM | 7.63200 | KGM | PX | 25.3000 | EUR | 1.0 | MTK | 31122025 | 05022024 | STANDARD | UNSPECIFIED
| 7828940 | 4003973266073 | CHANGE_BY_REFRESH | 4003973000004 | SAINT-GOBAIN ISOVER G+H AG |  | 12112008 |  | CLIM COVER Lamella Mat GG | 6000x600x40mm | Lamellenmatte | de | Die ISOVER CLIMCOVER Lamella Mat ist das bewährte, vielseitige Multitalent und kommt beim Wärme- und Brandschutz in haus- und betriebstechnischen Anlagen sowie im Schiffbau zum Einsatz. Bester Feuchteschutz an Klima- und Lüftungsleitungen. Kaschiert mit einer dampfbremsenden, hochreißfesten Aluminiumgitterfolie. Das Eindringen von Feuchtigkeit in die Dämmung wird so wirkungsvoll verhindert. | de | False | True | True | True | True |  |  | 70198010 | INTRASTAT |  |  | 1 | False |  | 276 | [9 empty] | False | ZNA | DISPLAY_SHIPPER | UNSPECIFIED | 1 |  |  | 600.00000 | MMT | 552.79100 | MMT | 552.79100 | MMT | 7.63200 | KGM | 3.81600 | KGM | PUG | 25.3000 | EUR | 1.0 | MTK | 31122025 | 05022024 | STANDARD | UNSPECIFIED
| 7828940 | 4003973101022 | CHANGE_BY_REFRESH | 4003973000004 | SAINT-GOBAIN ISOVER G+H AG |  | 12112008 |  | CLIM COVER Lamella Mat GG | 6000x600x40mm | Lamellenmatte | de | Die ISOVER CLIMCOVER Lamella Mat ist das bewährte, vielseitige Multitalent und kommt beim Wärme- und Brandschutz in haus- und betriebstechnischen Anlagen sowie im Schiffbau zum Einsatz. Bester Feuchteschutz an Klima- und Lüftungsleitungen. Kaschiert mit einer dampfbremsenden, hochreißfesten Aluminiumgitterfolie. Das Eindringen von Feuchtigkeit in die Dämmung wird so wirkungsvoll verhindert. | de | True | True | True | False | False |  |  | 70198010 | INTRASTAT |  |  | 1 | False |  | 276 | [9 empty] | False | ZNA | BASE_UNIT_OR_EACH | UNSPECIFIED | 1 | [12 empty] | NE | 25.3000 | EUR | 1.0 | MTK | 31122025 | 05022024 | STANDARD | UNSPECIFIED
| 7828950 | 4003973101039 | CHANGE_BY_REFRESH | 4003973000004 | SAINT-GOBAIN ISOVER G+H AG |  | 14112008 |  | CLIM COVER Lamella Mat GG | 5000x600x50mm | Lamellenmatte | de | Die ISOVER CLIMCOVER Lamella Mat ist das bewährte, vielseitige Multitalent und kommt beim Wärme- und Brandschutz in haus- und betriebstechnischen Anlagen sowie im Schiffbau zum Einsatz. Bester Feuchteschutz an Klima- und Lüftungsleitungen. Kaschiert mit einer dampfbremsenden, hochreißfesten Aluminiumgitterfolie. Das Eindringen von Feuchtigkeit in die Dämmung wird so wirkungsvoll verhindert. | de | True | True | True | False | False |  |  | 70198010 | INTRASTAT |  |  | 1 | False |  | 276 | [9 empty] | False | ZNA | BASE_UNIT_OR_EACH | UNSPECIFIED | 1 | [12 empty] | NE | 29.0000 | EUR | 1.0 | MTK | 31122025 | 05022024 | STANDARD | UNSPECIFIED
| 7828950 | 4003973266080 | CHANGE_BY_REFRESH | 4003973000004 | SAINT-GOBAIN ISOVER G+H AG |  | 14112008 |  | CLIM COVER Lamella Mat GG | 5000x600x50mm | Lamellenmatte | de | Die ISOVER CLIMCOVER Lamella Mat ist das bewährte, vielseitige Multitalent und kommt beim Wärme- und Brandschutz in haus- und betriebstechnischen Anlagen sowie im Schiffbau zum Einsatz. Bester Feuchteschutz an Klima- und Lüftungsleitungen. Kaschiert mit einer dampfbremsenden, hochreißfesten Aluminiumgitterfolie. Das Eindringen von Feuchtigkeit in die Dämmung wird so wirkungsvoll verhindert. | de | False | True | True | True | True |  |  | 70198010 | INTRASTAT |  |  | 1 | False |  | 276 | [9 empty] | False | ZNA | DISPLAY_SHIPPER | UNSPECIFIED | 1 |  |  | 600.00000 | MMT | 564.19000 | MMT | 564.19000 | MMT | 7.95000 | KGM | 3.97500 | KGM | PUG | 29.0000 | EUR | 1.0 | MTK | 31122025 | 05022024 | STANDARD | UNSPECIFIED
| 7828950 | 4003973266219 | CHANGE_BY_REFRESH | 4003973000004 | SAINT-GOBAIN ISOVER G+H AG |  | 14112008 |  | CLIM COVER Lamella Mat GG | 5000x600x50mm | Lamellenmatte | de | Die ISOVER CLIMCOVER Lamella Mat ist das bewährte, vielseitige Multitalent und kommt beim Wärme- und Brandschutz in haus- und betriebstechnischen Anlagen sowie im Schiffbau zum Einsatz. Bester Feuchteschutz an Klima- und Lüftungsleitungen. Kaschiert mit einer dampfbremsenden, hochreißfesten Aluminiumgitterfolie. Das Eindringen von Feuchtigkeit in die Dämmung wird so wirkungsvoll verhindert. | de | False | True | True | False | True |  |  | 70198010 | INTRASTAT |  |  | 1 | False |  | 276 | [9 empty] | False | ZNA | PALLET | UNSPECIFIED | 1 |  |  | 1210.00000 | MMT | 2600.00000 | MMT | 1210.00000 | MMT | 113.61600 | KGM | 7.95000 | KGM | PX | 29.0000 | EUR | 1.0 | MTK | 31122025 | 05022024 | STANDARD | UNSPECIFIED
| 7828960 | 4003973266097 | CHANGE_BY_REFRESH | 4003973000004 | SAINT-GOBAIN ISOVER G+H AG |  | 14112008 |  | CLIM COVER Lamella Mat GG | 4000x600x60mm | Lamellenmatte | de | Die ISOVER CLIMCOVER Lamella Mat ist das bewährte, vielseitige Multitalent und kommt beim Wärme- und Brandschutz in haus- und betriebstechnischen Anlagen sowie im Schiffbau zum Einsatz. Bester Feuchteschutz an Klima- und Lüftungsleitungen. Kaschiert mit einer dampfbremsenden, hochreißfesten Aluminiumgitterfolie. Das Eindringen von Feuchtigkeit in die Dämmung wird so wirkungsvoll verhindert. | de | False | True | True | True | True |  |  | 70198010 | INTRASTAT |  |  | 1 | False |  | 276 | [9 empty] | False | ZNA | DISPLAY_SHIPPER | UNSPECIFIED | 1 |  |  | 600.00000 | MMT | 552.79100 | MMT | 552.79100 | MMT | 7.63200 | KGM | 3.81600 | KGM | PUG | 32.6500 | EUR | 1.0 | MTK | 31122025 | 05022024 | STANDARD | UNSPECIFIED
| 7828960 | 4003973101046 | CHANGE_BY_REFRESH | 4003973000004 | SAINT-GOBAIN ISOVER G+H AG |  | 14112008 |  | CLIM COVER Lamella Mat GG | 4000x600x60mm | Lamellenmatte | de | Die ISOVER CLIMCOVER Lamella Mat ist das bewährte, vielseitige Multitalent und kommt beim Wärme- und Brandschutz in haus- und betriebstechnischen Anlagen sowie im Schiffbau zum Einsatz. Bester Feuchteschutz an Klima- und Lüftungsleitungen. Kaschiert mit einer dampfbremsenden, hochreißfesten Aluminiumgitterfolie. Das Eindringen von Feuchtigkeit in die Dämmung wird so wirkungsvoll verhindert. | de | True | True | True | False | False |  |  | 70198010 | INTRASTAT |  |  | 1 | False |  | 276 | [9 empty] | False | ZNA | BASE_UNIT_OR_EACH | UNSPECIFIED | 1 | [12 empty] | NE | 32.6500 | EUR | 1.0 | MTK | 31122025 | 05022024 | STANDARD | UNSPECIFIED
| 7828960 | 4003973266226 | CHANGE_BY_REFRESH | 4003973000004 | SAINT-GOBAIN ISOVER G+H AG |  | 14112008 |  | CLIM COVER Lamella Mat GG | 4000x600x60mm | Lamellenmatte | de | Die ISOVER CLIMCOVER Lamella Mat ist das bewährte, vielseitige Multitalent und kommt beim Wärme- und Brandschutz in haus- und betriebstechnischen Anlagen sowie im Schiffbau zum Einsatz. Bester Feuchteschutz an Klima- und Lüftungsleitungen. Kaschiert mit einer dampfbremsenden, hochreißfesten Aluminiumgitterfolie. Das Eindringen von Feuchtigkeit in die Dämmung wird so wirkungsvoll verhindert. | de | False | True | True | False | True |  |  | 70198010 | INTRASTAT |  |  | 1 | False |  | 276 | [9 empty] | False | ZNA | PALLET | UNSPECIFIED | 1 |  |  | 1210.00000 | MMT | 2600.00000 | MMT | 1210.00000 | MMT | 109.84300 | KGM | 7.63200 | KGM | PX | 32.6500 | EUR | 1.0 | MTK | 31122025 | 05022024 | STANDARD | UNSPECIFIED
| 7828970 | 4003973266103 | CHANGE_BY_REFRESH | 4003973000004 | SAINT-GOBAIN ISOVER G+H AG |  | 14112008 |  | CLIM COVER Lamella Mat GG | 3500x600x70mm | Lamellenmatte | de | Die ISOVER CLIMCOVER Lamella Mat ist das bewährte, vielseitige Multitalent und kommt beim Wärme- und Brandschutz in haus- und betriebstechnischen Anlagen sowie im Schiffbau zum Einsatz. Bester Feuchteschutz an Klima- und Lüftungsleitungen. Kaschiert mit einer dampfbremsenden, hochreißfesten Aluminiumgitterfolie. Das Eindringen von Feuchtigkeit in die Dämmung wird so wirkungsvoll verhindert. | de | False | True | True | True | True |  |  | 70198010 | INTRASTAT |  |  | 1 | False |  | 276 | [9 empty] | False | ZNA | DISPLAY_SHIPPER | UNSPECIFIED | 1 |  |  | 600.00000 | MMT | 558.51900 | MMT | 558.51900 | MMT | 7.79100 | KGM | 3.89600 | KGM | PUG | 36.2000 | EUR | 1.0 | MTK | 31122025 | 05022024 | STANDARD | UNSPECIFIED
| 7828970 | 4003973266233 | CHANGE_BY_REFRESH | 4003973000004 | SAINT-GOBAIN ISOVER G+H AG |  | 14112008 |  | CLIM COVER Lamella Mat GG | 3500x600x70mm | Lamellenmatte | de | Die ISOVER CLIMCOVER Lamella Mat ist das bewährte, vielseitige Multitalent und kommt beim Wärme- und Brandschutz in haus- und betriebstechnischen Anlagen sowie im Schiffbau zum Einsatz. Bester Feuchteschutz an Klima- und Lüftungsleitungen. Kaschiert mit einer dampfbremsenden, hochreißfesten Aluminiumgitterfolie. Das Eindringen von Feuchtigkeit in die Dämmung wird so wirkungsvoll verhindert. | de | False | True | True | False | True |  |  | 70198010 | INTRASTAT |  |  | 1 | False |  | 276 | [9 empty] | False | ZNA | PALLET | UNSPECIFIED | 1 |  |  | 1210.00000 | MMT | 2600.00000 | MMT | 1210.00000 | MMT | 111.73700 | KGM | 7.79100 | KGM | PX | 36.2000 | EUR | 1.0 | MTK | 31122025 | 05022024 | STANDARD | UNSPECIFIED
| 7828970 | 4003973101053 | CHANGE_BY_REFRESH | 4003973000004 | SAINT-GOBAIN ISOVER G+H AG |  | 14112008 |  | CLIM COVER Lamella Mat GG | 3500x600x70mm | Lamellenmatte | de | Die ISOVER CLIMCOVER Lamella Mat ist das bewährte, vielseitige Multitalent und kommt beim Wärme- und Brandschutz in haus- und betriebstechnischen Anlagen sowie im Schiffbau zum Einsatz. Bester Feuchteschutz an Klima- und Lüftungsleitungen. Kaschiert mit einer dampfbremsenden, hochreißfesten Aluminiumgitterfolie. Das Eindringen von Feuchtigkeit in die Dämmung wird so wirkungsvoll verhindert. | de | True | True | True | False | False |  |  | 70198010 | INTRASTAT |  |  | 1 | False |  | 276 | [9 empty] | False | ZNA | BASE_UNIT_OR_EACH | UNSPECIFIED | 1 | [12 empty] | NE | 36.2000 | EUR | 1.0 | MTK | 31122025 | 05022024 | STANDARD | UNSPECIFIED
| 7828980 | 4003973266110 | CHANGE_BY_REFRESH | 4003973000004 | SAINT-GOBAIN ISOVER G+H AG |  | 14112008 |  | CLIM COVER Lamella Mat GG | 3000x600x80mm | Lamellenmatte | de | Die ISOVER CLIMCOVER Lamella Mat ist das bewährte, vielseitige Multitalent und kommt beim Wärme- und Brandschutz in haus- und betriebstechnischen Anlagen sowie im Schiffbau zum Einsatz. Bester Feuchteschutz an Klima- und Lüftungsleitungen. Kaschiert mit einer dampfbremsenden, hochreißfesten Aluminiumgitterfolie. Das Eindringen von Feuchtigkeit in die Dämmung wird so wirkungsvoll verhindert. | de | False | True | True | True | True |  |  | 70198010 | INTRASTAT |  |  | 1 | False |  | 276 | [9 empty] | False | ZNA | DISPLAY_SHIPPER | UNSPECIFIED | 1 |  |  | 600.00000 | MMT | 552.79100 | MMT | 552.79100 | MMT | 7.63200 | KGM | 3.81600 | KGM | PUG | 40.0500 | EUR | 1.0 | MTK | 31122025 | 05022024 | STANDARD | UNSPECIFIED
| 7828980 | 4003973266240 | CHANGE_BY_REFRESH | 4003973000004 | SAINT-GOBAIN ISOVER G+H AG |  | 14112008 |  | CLIM COVER Lamella Mat GG | 3000x600x80mm | Lamellenmatte | de | Die ISOVER CLIMCOVER Lamella Mat ist das bewährte, vielseitige Multitalent und kommt beim Wärme- und Brandschutz in haus- und betriebstechnischen Anlagen sowie im Schiffbau zum Einsatz. Bester Feuchteschutz an Klima- und Lüftungsleitungen. Kaschiert mit einer dampfbremsenden, hochreißfesten Aluminiumgitterfolie. Das Eindringen von Feuchtigkeit in die Dämmung wird so wirkungsvoll verhindert. | de | False | True | True | False | True |  |  | 70198010 | INTRASTAT |  |  | 1 | False |  | 276 | [9 empty] | False | ZNA | PALLET | UNSPECIFIED | 1 |  |  | 1210.00000 | MMT | 2600.00000 | MMT | 1210.00000 | MMT | 109.81400 | KGM | 7.63200 | KGM | PX | 40.0500 | EUR | 1.0 | MTK | 31122025 | 05022024 | STANDARD | UNSPECIFIED
| 7828980 | 4003973101060 | CHANGE_BY_REFRESH | 4003973000004 | SAINT-GOBAIN ISOVER G+H AG |  | 14112008 |  | CLIM COVER Lamella Mat GG | 3000x600x80mm | Lamellenmatte | de | Die ISOVER CLIMCOVER Lamella Mat ist das bewährte, vielseitige Multitalent und kommt beim Wärme- und Brandschutz in haus- und betriebstechnischen Anlagen sowie im Schiffbau zum Einsatz. Bester Feuchteschutz an Klima- und Lüftungsleitungen. Kaschiert mit einer dampfbremsenden, hochreißfesten Aluminiumgitterfolie. Das Eindringen von Feuchtigkeit in die Dämmung wird so wirkungsvoll verhindert. | de | True | True | True | False | False |  |  | 70198010 | INTRASTAT |  |  | 1 | False |  | 276 | [9 empty] | False | ZNA | BASE_UNIT_OR_EACH | UNSPECIFIED | 1 | [12 empty] | NE | 40.0500 | EUR | 1.0 | MTK | 31122025 | 05022024 | STANDARD | UNSPECIFIED
| 7828990 | 4003973303662 | CHANGE_BY_REFRESH | 4003973000004 | SAINT-GOBAIN ISOVER G+H AG |  | 14112008 |  | CLIM COVER Lamella Mat GG | 2500x600x90mm | Lamellenmatte | de | Die ISOVER CLIMCOVER Lamella Mat ist das bewährte, vielseitige Multitalent und kommt beim Wärme- und Brandschutz in haus- und betriebstechnischen Anlagen sowie im Schiffbau zum Einsatz. Bester Feuchteschutz an Klima- und Lüftungsleitungen. Kaschiert mit einer dampfbremsenden, hochreißfesten Aluminiumgitterfolie. Das Eindringen von Feuchtigkeit in die Dämmung wird so wirkungsvoll verhindert. | de | False | True | True | True | False |  |  | 70198010 | INTRASTAT |  |  | 1 | False |  | 276 | [9 empty] | False | ZNA | DISPLAY_SHIPPER | UNSPECIFIED | 1 |  |  | 600.00000 | MMT | 535.23700 | MMT | 535.23700 | MMT | 7.15500 | KGM | 3.57800 | KGM | PUG | 43.6500 | EUR | 1.0 | MTK | 31122025 | 05022024 | STANDARD | UNSPECIFIED
| 7828990 | 4003973101077 | CHANGE_BY_REFRESH | 4003973000004 | SAINT-GOBAIN ISOVER G+H AG |  | 14112008 |  | CLIM COVER Lamella Mat GG | 2500x600x90mm | Lamellenmatte | de | Die ISOVER CLIMCOVER Lamella Mat ist das bewährte, vielseitige Multitalent und kommt beim Wärme- und Brandschutz in haus- und betriebstechnischen Anlagen sowie im Schiffbau zum Einsatz. Bester Feuchteschutz an Klima- und Lüftungsleitungen. Kaschiert mit einer dampfbremsenden, hochreißfesten Aluminiumgitterfolie. Das Eindringen von Feuchtigkeit in die Dämmung wird so wirkungsvoll verhindert. | de | True | True | True | False | False |  |  | 70198010 | INTRASTAT |  |  | 1 | False |  | 276 | [9 empty] | False | ZNA | BASE_UNIT_OR_EACH | UNSPECIFIED | 1 | [12 empty] | NE | 43.6500 | EUR | 1.0 | MTK | 31122025 | 05022024 | STANDARD | UNSPECIFIED
| 7828990 | 4003973266257 | CHANGE_BY_REFRESH | 4003973000004 | SAINT-GOBAIN ISOVER G+H AG |  | 14112008 |  | CLIM COVER Lamella Mat GG | 2500x600x90mm | Lamellenmatte | de | Die ISOVER CLIMCOVER Lamella Mat ist das bewährte, vielseitige Multitalent und kommt beim Wärme- und Brandschutz in haus- und betriebstechnischen Anlagen sowie im Schiffbau zum Einsatz. Bester Feuchteschutz an Klima- und Lüftungsleitungen. Kaschiert mit einer dampfbremsenden, hochreißfesten Aluminiumgitterfolie. Das Eindringen von Feuchtigkeit in die Dämmung wird so wirkungsvoll verhindert. | de | False | True | True | False | False |  |  | 70198010 | INTRASTAT |  |  | 1 | False |  | 276 | [9 empty] | False | ZNA | PALLET | UNSPECIFIED | 1 |  |  | 1210.00000 | MMT | 2600.00000 | MMT | 1210.00000 | MMT | 104.11200 | KGM | 7.15500 | KGM | PX | 43.6500 | EUR | 1.0 | MTK | 31122025 | 05022024 | STANDARD | UNSPECIFIED
| 7829310 | 4003973002657 | CHANGE_BY_REFRESH | 4003973000004 | SAINT-GOBAIN ISOVER G+H AG |  | 08071991 |  | Akustic TAS | 500x400x300mm | Trennwand-Absorberschott | de | Das ISOVER Akustic TAS ist ein komprimiertes, federndes Glaswolle-Paket für die Schalldämmung von Deckenhohlräumen oberhalb von Trennwänden oder Doppelböden unterhalb von Trennwänden. Beim Einbau kann das Schott von der Lieferhöhe 200 mm bis auf 150 mm komprimiert werden. Nach dem Entfernen der Banderole geht das Schott auF&nbsp900 mm auf. Mehrlagig verlegt können Räume bis 1 m Höhe gefüllt werden. | de | True | True | True | False | False |  |  | 70198010 | INTRASTAT |  |  | 1 | False |  | 276 | [9 empty] | False | ZNA | BASE_UNIT_OR_EACH | UNSPECIFIED | [13 empty] | NE | 159.8500 | EUR | 1.0 | H87 | 31122025 | 19022024 | STANDARD | UNSPECIFIED
| 7829310 | 4003973249984 | CHANGE_BY_REFRESH | 4003973000004 | SAINT-GOBAIN ISOVER G+H AG |  | 08071991 |  | Akustic TAS | 500x400x300mm | Trennwand-Absorberschott | de | Das ISOVER Akustic TAS ist ein komprimiertes, federndes Glaswolle-Paket für die Schalldämmung von Deckenhohlräumen oberhalb von Trennwänden oder Doppelböden unterhalb von Trennwänden. Beim Einbau kann das Schott von der Lieferhöhe 200 mm bis auf 150 mm komprimiert werden. Nach dem Entfernen der Banderole geht das Schott auF&nbsp900 mm auf. Mehrlagig verlegt können Räume bis 1 m Höhe gefüllt werden. | de | False | True | True | True | True |  |  | 70198010 | INTRASTAT |  |  | 1 | False |  | 276 | [9 empty] | False | ZNA | CASE | UNSPECIFIED | [11 empty] | 0.80400 | KGM | PUG | 159.8500 | EUR | 1.0 | H87 | 31122025 | 19022024 | STANDARD | UNSPECIFIED
| 7830512 | 4003973254070 | CHANGE_BY_REFRESH | 4003973000004 | SAINT-GOBAIN ISOVER G+H AG |  | 17112016 |  | Akustic ES 1 | 1250x120x10mm | Estrich-Randstreifen | de | Der ISOVER Akustic ES 1 Randdämmstreifen dient der sicheren Trittschalldämmung schwimmender Estrichkonstruktionen durch die Schallentkopplung des Estrichs von vertikalen Bauteilen. In Kombination mit der Estrich-Dämmplatte ISOVER Akustic EP 1 ist ein optimales Schallschutzergebnis von Mörtel-, Fließ- und Heizestrichen sichergestellt. Auch geeignet für die Schallentkoppelung von Ständerwänden. | de | True | True | True | False | False |  |  | 70198010 | INTRASTAT |  |  | 1 | False |  | 276 | [9 empty] | False | ZNA | BASE_UNIT_OR_EACH | UNSPECIFIED | [13 empty] | NE | 363.3000 | EUR | 100.0 | MTR | 31122025 | 19022024 | STANDARD | UNSPECIFIED
| 7830512 | 4003973255237 | CHANGE_BY_REFRESH | 4003973000004 | SAINT-GOBAIN ISOVER G+H AG |  | 17112016 |  | Akustic ES 1 | 1250x120x10mm | Estrich-Randstreifen | de | Der ISOVER Akustic ES 1 Randdämmstreifen dient der sicheren Trittschalldämmung schwimmender Estrichkonstruktionen durch die Schallentkopplung des Estrichs von vertikalen Bauteilen. In Kombination mit der Estrich-Dämmplatte ISOVER Akustic EP 1 ist ein optimales Schallschutzergebnis von Mörtel-, Fließ- und Heizestrichen sichergestellt. Auch geeignet für die Schallentkoppelung von Ständerwänden. | de | False | True | True | True | True |  |  | 70198010 | INTRASTAT |  |  | 1 | False |  | 276 | [9 empty] | False | ZNA | CASE | UNSPECIFIED | [11 empty] | 7.42500 | KGM | PUG | 363.3000 | EUR | 100.0 | MTR | 31122025 | 19022024 | STANDARD | UNSPECIFIED
| 7830514 | 4003973002282 | CHANGE_BY_REFRESH | 4003973000004 | SAINT-GOBAIN ISOVER G+H AG |  | 02121989 |  | Akustic ES 1 | 1250x100x10mm | Estrich-Randstreifen | de | Der ISOVER Akustic ES 1 Randdämmstreifen dient der sicheren Trittschalldämmung schwimmender Estrichkonstruktionen durch die Schallentkopplung des Estrichs von vertikalen Bauteilen. In Kombination mit der Estrich-Dämmplatte ISOVER Akustic EP 1 ist ein optimales Schallschutzergebnis von Mörtel-, Fließ- und Heizestrichen sichergestellt. Auch geeignet für die Schallentkoppelung von Ständerwänden. | de | True | True | True | False | False |  |  | 70198010 | INTRASTAT |  |  | 1 | False |  | 276 | [9 empty] | False | ZNA | BASE_UNIT_OR_EACH | UNSPECIFIED | [13 empty] | NE | 311.4000 | EUR | 100.0 | MTR | 31122025 | 19022024 | STANDARD | UNSPECIFIED
| 7830514 | 4003973249991 | CHANGE_BY_REFRESH | 4003973000004 | SAINT-GOBAIN ISOVER G+H AG |  | 02121989 |  | Akustic ES 1 | 1250x100x10mm | Estrich-Randstreifen | de | Der ISOVER Akustic ES 1 Randdämmstreifen dient der sicheren Trittschalldämmung schwimmender Estrichkonstruktionen durch die Schallentkopplung des Estrichs von vertikalen Bauteilen. In Kombination mit der Estrich-Dämmplatte ISOVER Akustic EP 1 ist ein optimales Schallschutzergebnis von Mörtel-, Fließ- und Heizestrichen sichergestellt. Auch geeignet für die Schallentkoppelung von Ständerwänden. | de | False | True | True | True | True |  |  | 70198010 | INTRASTAT |  |  | 1 | False |  | 276 | [9 empty] | False | ZNA | CASE | UNSPECIFIED | [11 empty] | 7.42500 | KGM | PUG | 311.4000 | EUR | 100.0 | MTR | 31122025 | 19022024 | STANDARD | UNSPECIFIED
| 7830815 | 4003973247133 | CHANGE_BY_REFRESH | 4003973000004 | SAINT-GOBAIN ISOVER G+H AG |  | 12122001 |  | Akustic EP 1 | 1250x600x15mm | Estrich-Dämmplatte | de | Die ISOVER Akustic EP 1 Estrich-Dämmplatte ist eine elastische und zugleich druckfeste Glaswolle-Platte zur optimalen Wärme- und Trittschalldämmung. Sie ist geeignet für Wohn- und Büroräume sowie weitere Anwendungsbereiche mit einer Verkehrslast von bis zu 3,5 kPa. Die Dämmplatte überzeugt durch ihr geringes Gewicht und ihre einfache Verlegung. Nichtbrennbar Euroklasse A2 WLG 032. | de | False | True | True | False | True |  |  | 70198010 | INTRASTAT |  |  | 1 | False |  | 276 | [9 empty] | False | ZNA | PALLET | UNSPECIFIED | 1 |  |  | 1210.00000 | MMT | 2520.00000 | MMT | 1250.00000 | MMT | 221.83200 | KGM | 203.58000 | KGM | PX | 5.7200 | EUR | 1.0 | MTK | 31122025 | 19022024 | STANDARD | UNSPECIFIED
| 7830815 | 4003973250003 | CHANGE_BY_REFRESH | 4003973000004 | SAINT-GOBAIN ISOVER G+H AG |  | 12122001 |  | Akustic EP 1 | 1250x600x15mm | Estrich-Dämmplatte | de | Die ISOVER Akustic EP 1 Estrich-Dämmplatte ist eine elastische und zugleich druckfeste Glaswolle-Platte zur optimalen Wärme- und Trittschalldämmung. Sie ist geeignet für Wohn- und Büroräume sowie weitere Anwendungsbereiche mit einer Verkehrslast von bis zu 3,5 kPa. Die Dämmplatte überzeugt durch ihr geringes Gewicht und ihre einfache Verlegung. Nichtbrennbar Euroklasse A2 WLG 032. | de | False | True | True | True | True |  |  | 70198010 | INTRASTAT |  |  | 1 | False |  | 276 | [9 empty] | False | ZNA | CASE | UNSPECIFIED | 1 |  |  | 1250.00000 | MMT | 390.00000 | MMT | 600.00000 | MMT | 16.96500 | KGM | 16.96500 | KGM | PUG | 5.7200 | EUR | 1.0 | MTK | 31122025 | 19022024 | STANDARD | UNSPECIFIED
| 7830815 | 4003973035167 | CHANGE_BY_REFRESH | 4003973000004 | SAINT-GOBAIN ISOVER G+H AG |  | 12122001 |  | Akustic EP 1 | 1250x600x15mm | Estrich-Dämmplatte | de | Die ISOVER Akustic EP 1 Estrich-Dämmplatte ist eine elastische und zugleich druckfeste Glaswolle-Platte zur optimalen Wärme- und Trittschalldämmung. Sie ist geeignet für Wohn- und Büroräume sowie weitere Anwendungsbereiche mit einer Verkehrslast von bis zu 3,5 kPa. Die Dämmplatte überzeugt durch ihr geringes Gewicht und ihre einfache Verlegung. Nichtbrennbar Euroklasse A2 WLG 032. | de | True | True | True | False | False |  |  | 70198010 | INTRASTAT |  |  | 1 | False |  | 276 | [9 empty] | False | ZNA | BASE_UNIT_OR_EACH | UNSPECIFIED | 1 | [12 empty] | NE | 5.7200 | EUR | 1.0 | MTK | 31122025 | 19022024 | STANDARD | UNSPECIFIED
| 7830820 | 4003973035174 | CHANGE_BY_REFRESH | 4003973000004 | SAINT-GOBAIN ISOVER G+H AG |  | 12122001 |  | Akustic EP 1 | 1250x600x20mm | Estrich-Dämmplatte | de | Die ISOVER Akustic EP 1 Estrich-Dämmplatte ist eine elastische und zugleich druckfeste Glaswolle-Platte zur optimalen Wärme- und Trittschalldämmung. Sie ist geeignet für Wohn- und Büroräume sowie weitere Anwendungsbereiche mit einer Verkehrslast von bis zu 3,5 kPa. Die Dämmplatte überzeugt durch ihr geringes Gewicht und ihre einfache Verlegung. Nichtbrennbar Euroklasse A2 WLG 032. | de | True | True | True | False | False |  |  | 70198010 | INTRASTAT |  |  | 1 | False |  | 276 | [9 empty] | False | ZNA | BASE_UNIT_OR_EACH | UNSPECIFIED | 1 | [12 empty] | NE | 6.9900 | EUR | 1.0 | MTK | 31122025 | 19022024 | STANDARD | UNSPECIFIED
| 7830820 | 4003973250010 | CHANGE_BY_REFRESH | 4003973000004 | SAINT-GOBAIN ISOVER G+H AG |  | 12122001 |  | Akustic EP 1 | 1250x600x20mm | Estrich-Dämmplatte | de | Die ISOVER Akustic EP 1 Estrich-Dämmplatte ist eine elastische und zugleich druckfeste Glaswolle-Platte zur optimalen Wärme- und Trittschalldämmung. Sie ist geeignet für Wohn- und Büroräume sowie weitere Anwendungsbereiche mit einer Verkehrslast von bis zu 3,5 kPa. Die Dämmplatte überzeugt durch ihr geringes Gewicht und ihre einfache Verlegung. Nichtbrennbar Euroklasse A2 WLG 032. | de | False | True | True | True | True |  |  | 70198010 | INTRASTAT |  |  | 1 | False |  | 276 | [9 empty] | False | ZNA | CASE | UNSPECIFIED | 1 |  |  | 1250.00000 | MMT | 400.00000 | MMT | 600.00000 | MMT | 17.40000 | KGM | 17.40000 | KGM | PUG | 6.9900 | EUR | 1.0 | MTK | 31122025 | 19022024 | STANDARD | UNSPECIFIED
| 7830820 | 4003973247140 | CHANGE_BY_REFRESH | 4003973000004 | SAINT-GOBAIN ISOVER G+H AG |  | 12122001 |  | Akustic EP 1 | 1250x600x20mm | Estrich-Dämmplatte | de | Die ISOVER Akustic EP 1 Estrich-Dämmplatte ist eine elastische und zugleich druckfeste Glaswolle-Platte zur optimalen Wärme- und Trittschalldämmung. Sie ist geeignet für Wohn- und Büroräume sowie weitere Anwendungsbereiche mit einer Verkehrslast von bis zu 3,5 kPa. Die Dämmplatte überzeugt durch ihr geringes Gewicht und ihre einfache Verlegung. Nichtbrennbar Euroklasse A2 WLG 032. | de | False | True | True | False | True |  |  | 70198010 | INTRASTAT |  |  | 1 | False |  | 276 | [9 empty] | False | ZNA | PALLET | UNSPECIFIED | 1 |  |  | 1210.00000 | MMT | 2520.00000 | MMT | 1250.00000 | MMT | 226.98000 | KGM | 208.80000 | KGM | PX | 6.9900 | EUR | 1.0 | MTK | 31122025 | 19022024 | STANDARD | UNSPECIFIED
| 7830825 | 4003973247157 | CHANGE_BY_REFRESH | 4003973000004 | SAINT-GOBAIN ISOVER G+H AG |  | 12122001 |  | Akustic EP 1 | 1250x600x25mm | Estrich-Dämmplatte | de | Die ISOVER Akustic EP 1 Estrich-Dämmplatte ist eine elastische und zugleich druckfeste Glaswolle-Platte zur optimalen Wärme- und Trittschalldämmung. Sie ist geeignet für Wohn- und Büroräume sowie weitere Anwendungsbereiche mit einer Verkehrslast von bis zu 3,5 kPa. Die Dämmplatte überzeugt durch ihr geringes Gewicht und ihre einfache Verlegung. Nichtbrennbar Euroklasse A2 WLG 032. | de | False | True | True | False | True |  |  | 70198010 | INTRASTAT |  |  | 1 | False |  | 276 | [9 empty] | False | ZNA | PALLET | UNSPECIFIED | 1 |  |  | 1210.00000 | MMT | 2520.00000 | MMT | 1250.00000 | MMT | 259.48800 | KGM | 241.20000 | KGM | PX | 8.9700 | EUR | 1.0 | MTK | 31122025 | 19022024 | STANDARD | UNSPECIFIED
| 7830825 | 4003973035181 | CHANGE_BY_REFRESH | 4003973000004 | SAINT-GOBAIN ISOVER G+H AG |  | 12122001 |  | Akustic EP 1 | 1250x600x25mm | Estrich-Dämmplatte | de | Die ISOVER Akustic EP 1 Estrich-Dämmplatte ist eine elastische und zugleich druckfeste Glaswolle-Platte zur optimalen Wärme- und Trittschalldämmung. Sie ist geeignet für Wohn- und Büroräume sowie weitere Anwendungsbereiche mit einer Verkehrslast von bis zu 3,5 kPa. Die Dämmplatte überzeugt durch ihr geringes Gewicht und ihre einfache Verlegung. Nichtbrennbar Euroklasse A2 WLG 032. | de | True | True | True | False | False |  |  | 70198010 | INTRASTAT |  |  | 1 | False |  | 276 | [9 empty] | False | ZNA | BASE_UNIT_OR_EACH | UNSPECIFIED | 1 | [12 empty] | NE | 8.9700 | EUR | 1.0 | MTK | 31122025 | 19022024 | STANDARD | UNSPECIFIED
| 7830825 | 4003973250027 | CHANGE_BY_REFRESH | 4003973000004 | SAINT-GOBAIN ISOVER G+H AG |  | 12122001 |  | Akustic EP 1 | 1250x600x25mm | Estrich-Dämmplatte | de | Die ISOVER Akustic EP 1 Estrich-Dämmplatte ist eine elastische und zugleich druckfeste Glaswolle-Platte zur optimalen Wärme- und Trittschalldämmung. Sie ist geeignet für Wohn- und Büroräume sowie weitere Anwendungsbereiche mit einer Verkehrslast von bis zu 3,5 kPa. Die Dämmplatte überzeugt durch ihr geringes Gewicht und ihre einfache Verlegung. Nichtbrennbar Euroklasse A2 WLG 032. | de | False | True | True | True | True |  |  | 70198010 | INTRASTAT |  |  | 1 | False |  | 276 | [9 empty] | False | ZNA | CASE | UNSPECIFIED | 1 |  |  | 1250.00000 | MMT | 400.00000 | MMT | 600.00000 | MMT | 20.10000 | KGM | 20.10000 | KGM | PUG | 8.9700 | EUR | 1.0 | MTK | 31122025 | 19022024 | STANDARD | UNSPECIFIED
| 7830830 | 4003973035198 | CHANGE_BY_REFRESH | 4003973000004 | SAINT-GOBAIN ISOVER G+H AG |  | 12122001 |  | Akustic EP 1 | 1250x600x30mm | Estrich-Dämmplatte | de | Die ISOVER Akustic EP 1 Estrich-Dämmplatte ist eine elastische und zugleich druckfeste Glaswolle-Platte zur optimalen Wärme- und Trittschalldämmung. Sie ist geeignet für Wohn- und Büroräume sowie weitere Anwendungsbereiche mit einer Verkehrslast von bis zu 3,5 kPa. Die Dämmplatte überzeugt durch ihr geringes Gewicht und ihre einfache Verlegung. Nichtbrennbar Euroklasse A2 WLG 032. | de | True | True | True | False | False |  |  | 70198010 | INTRASTAT |  |  | 1 | False |  | 276 | [9 empty] | False | ZNA | BASE_UNIT_OR_EACH | UNSPECIFIED | 1 | [12 empty] | NE | 11.0300 | EUR | 1.0 | MTK | 31122025 | 19022024 | STANDARD | UNSPECIFIED
| 7830830 | 4003973250034 | CHANGE_BY_REFRESH | 4003973000004 | SAINT-GOBAIN ISOVER G+H AG |  | 12122001 |  | Akustic EP 1 | 1250x600x30mm | Estrich-Dämmplatte | de | Die ISOVER Akustic EP 1 Estrich-Dämmplatte ist eine elastische und zugleich druckfeste Glaswolle-Platte zur optimalen Wärme- und Trittschalldämmung. Sie ist geeignet für Wohn- und Büroräume sowie weitere Anwendungsbereiche mit einer Verkehrslast von bis zu 3,5 kPa. Die Dämmplatte überzeugt durch ihr geringes Gewicht und ihre einfache Verlegung. Nichtbrennbar Euroklasse A2 WLG 032. | de | False | True | True | True | True |  |  | 70198010 | INTRASTAT |  |  | 1 | False |  | 276 | [9 empty] | False | ZNA | CASE | UNSPECIFIED | 1 |  |  | 1250.00000 | MMT | 390.00000 | MMT | 600.00000 | MMT | 21.06000 | KGM | 21.06000 | KGM | PUG | 11.0300 | EUR | 1.0 | MTK | 31122025 | 19022024 | STANDARD | UNSPECIFIED
| 7830830 | 4003973247164 | CHANGE_BY_REFRESH | 4003973000004 | SAINT-GOBAIN ISOVER G+H AG |  | 12122001 |  | Akustic EP 1 | 1250x600x30mm | Estrich-Dämmplatte | de | Die ISOVER Akustic EP 1 Estrich-Dämmplatte ist eine elastische und zugleich druckfeste Glaswolle-Platte zur optimalen Wärme- und Trittschalldämmung. Sie ist geeignet für Wohn- und Büroräume sowie weitere Anwendungsbereiche mit einer Verkehrslast von bis zu 3,5 kPa. Die Dämmplatte überzeugt durch ihr geringes Gewicht und ihre einfache Verlegung. Nichtbrennbar Euroklasse A2 WLG 032. | de | False | True | True | False | True |  |  | 70198010 | INTRASTAT |  |  | 1 | False |  | 276 | [9 empty] | False | ZNA | PALLET | UNSPECIFIED | 1 |  |  | 1210.00000 | MMT | 2520.00000 | MMT | 1250.00000 | MMT | 270.97200 | KGM | 252.72000 | KGM | PX | 11.0300 | EUR | 1.0 | MTK | 31122025 | 19022024 | STANDARD | UNSPECIFIED
| 7830835 | 4003973035204 | CHANGE_BY_REFRESH | 4003973000004 | SAINT-GOBAIN ISOVER G+H AG |  | 12122001 |  | Akustic EP 1 | 1250x600x35mm | Estrich-Dämmplatte | de | Die ISOVER Akustic EP 1 Estrich-Dämmplatte ist eine elastische und zugleich druckfeste Glaswolle-Platte zur optimalen Wärme- und Trittschalldämmung. Sie ist geeignet für Wohn- und Büroräume sowie weitere Anwendungsbereiche mit einer Verkehrslast von bis zu 3,5 kPa. Die Dämmplatte überzeugt durch ihr geringes Gewicht und ihre einfache Verlegung. Nichtbrennbar Euroklasse A2 WLG 032. | de | True | True | True | False | False |  |  | 70198010 | INTRASTAT |  |  | 1 | False |  | 276 | [9 empty] | False | ZNA | BASE_UNIT_OR_EACH | UNSPECIFIED | 1 | [12 empty] | NE | 12.9100 | EUR | 1.0 | MTK | 31122025 | 19022024 | STANDARD | UNSPECIFIED
| 7830835 | 4003973250041 | CHANGE_BY_REFRESH | 4003973000004 | SAINT-GOBAIN ISOVER G+H AG |  | 12122001 |  | Akustic EP 1 | 1250x600x35mm | Estrich-Dämmplatte | de | Die ISOVER Akustic EP 1 Estrich-Dämmplatte ist eine elastische und zugleich druckfeste Glaswolle-Platte zur optimalen Wärme- und Trittschalldämmung. Sie ist geeignet für Wohn- und Büroräume sowie weitere Anwendungsbereiche mit einer Verkehrslast von bis zu 3,5 kPa. Die Dämmplatte überzeugt durch ihr geringes Gewicht und ihre einfache Verlegung. Nichtbrennbar Euroklasse A2 WLG 032. | de | False | True | True | True | True |  |  | 70198010 | INTRASTAT |  |  | 1 | False |  | 276 | [9 empty] | False | ZNA | CASE | UNSPECIFIED | 1 |  |  | 1250.00000 | MMT | 385.00000 | MMT | 600.00000 | MMT | 23.10000 | KGM | 23.10000 | KGM | PUG | 12.9100 | EUR | 1.0 | MTK | 31122025 | 19022024 | STANDARD | UNSPECIFIED
| 7830835 | 4003973247171 | CHANGE_BY_REFRESH | 4003973000004 | SAINT-GOBAIN ISOVER G+H AG |  | 12122001 |  | Akustic EP 1 | 1250x600x35mm | Estrich-Dämmplatte | de | Die ISOVER Akustic EP 1 Estrich-Dämmplatte ist eine elastische und zugleich druckfeste Glaswolle-Platte zur optimalen Wärme- und Trittschalldämmung. Sie ist geeignet für Wohn- und Büroräume sowie weitere Anwendungsbereiche mit einer Verkehrslast von bis zu 3,5 kPa. Die Dämmplatte überzeugt durch ihr geringes Gewicht und ihre einfache Verlegung. Nichtbrennbar Euroklasse A2 WLG 032. | de | False | True | True | False | True |  |  | 70198010 | INTRASTAT |  |  | 1 | False |  | 276 | [9 empty] | False | ZNA | PALLET | UNSPECIFIED | 1 |  |  | 1210.00000 | MMT | 2520.00000 | MMT | 1250.00000 | MMT | 295.41600 | KGM | 277.20000 | KGM | PX | 12.9100 | EUR | 1.0 | MTK | 31122025 | 19022024 | STANDARD | UNSPECIFIED
| 7830840 | 4003973247188 | CHANGE_BY_REFRESH | 4003973000004 | SAINT-GOBAIN ISOVER G+H AG |  | 12122001 |  | Akustic EP 1 | 1250x600x40mm | Estrich-Dämmplatte | de | Die ISOVER Akustic EP 1 Estrich-Dämmplatte ist eine elastische und zugleich druckfeste Glaswolle-Platte zur optimalen Wärme- und Trittschalldämmung. Sie ist geeignet für Wohn- und Büroräume sowie weitere Anwendungsbereiche mit einer Verkehrslast von bis zu 3,5 kPa. Die Dämmplatte überzeugt durch ihr geringes Gewicht und ihre einfache Verlegung. Nichtbrennbar Euroklasse A2 WLG 032. | de | False | True | True | False | True |  |  | 70198010 | INTRASTAT |  |  | 1 | False |  | 276 | [9 empty] | False | ZNA | PALLET | UNSPECIFIED | 1 |  |  | 1210.00000 | MMT | 2520.00000 | MMT | 1250.00000 | MMT | 306.27000 | KGM | 288.00000 | KGM | PX | 14.7800 | EUR | 1.0 | MTK | 31122025 | 19022024 | STANDARD | UNSPECIFIED
| 7830840 | 4003973250058 | CHANGE_BY_REFRESH | 4003973000004 | SAINT-GOBAIN ISOVER G+H AG |  | 12122001 |  | Akustic EP 1 | 1250x600x40mm | Estrich-Dämmplatte | de | Die ISOVER Akustic EP 1 Estrich-Dämmplatte ist eine elastische und zugleich druckfeste Glaswolle-Platte zur optimalen Wärme- und Trittschalldämmung. Sie ist geeignet für Wohn- und Büroräume sowie weitere Anwendungsbereiche mit einer Verkehrslast von bis zu 3,5 kPa. Die Dämmplatte überzeugt durch ihr geringes Gewicht und ihre einfache Verlegung. Nichtbrennbar Euroklasse A2 WLG 032. | de | False | True | True | True | True |  |  | 70198010 | INTRASTAT |  |  | 1 | False |  | 276 | [9 empty] | False | ZNA | CASE | UNSPECIFIED | 1 |  |  | 1250.00000 | MMT | 400.00000 | MMT | 600.00000 | MMT | 24.00000 | KGM | 24.00000 | KGM | PUG | 14.7800 | EUR | 1.0 | MTK | 31122025 | 19022024 | STANDARD | UNSPECIFIED
| 7830840 | 4003973035211 | CHANGE_BY_REFRESH | 4003973000004 | SAINT-GOBAIN ISOVER G+H AG |  | 12122001 |  | Akustic EP 1 | 1250x600x40mm | Estrich-Dämmplatte | de | Die ISOVER Akustic EP 1 Estrich-Dämmplatte ist eine elastische und zugleich druckfeste Glaswolle-Platte zur optimalen Wärme- und Trittschalldämmung. Sie ist geeignet für Wohn- und Büroräume sowie weitere Anwendungsbereiche mit einer Verkehrslast von bis zu 3,5 kPa. Die Dämmplatte überzeugt durch ihr geringes Gewicht und ihre einfache Verlegung. Nichtbrennbar Euroklasse A2 WLG 032. | de | True | True | True | False | False |  |  | 70198010 | INTRASTAT |  |  | 1 | False |  | 276 | [9 empty] | False | ZNA | BASE_UNIT_OR_EACH | UNSPECIFIED | 1 | [12 empty] | NE | 14.7800 | EUR | 1.0 | MTK | 31122025 | 19022024 | STANDARD | UNSPECIFIED
| 7832020 | 4003973247195 | CHANGE_BY_REFRESH | 4003973000004 | SAINT-GOBAIN ISOVER G+H AG |  | 02121989 |  | Akustic SSP 1 | 1250x600x20mm | Schallschluck-Platte | de | Die ISOVER Akustic SSP 1 Schallschluck-Platte aus Glaswolle verbessert die Raumakustik nachhaltig und reduziert die Halligkeit deutlich. Sie eignet sich z. B. als schallschluckende Auflage auf mit Vlies oder dünnen Kunststoff-Folien abgedeckten, gelochten oder geschlitzten Verkleidungsplatten von Akustikdecken. Durch ihre hohe Porosität bietet die Platte ausgezeichnete Schallschluckeigenschaften. | de | False | True | True | False | True |  |  | 70198010 | INTRASTAT |  |  | 1 | False |  | 276 | [9 empty] | False | ZNA | PALLET | UNSPECIFIED | 1 |  |  | 1210.00000 | MMT | 2520.00000 | MMT | 1250.00000 | MMT | 150.62400 | KGM | 132.48000 | KGM | PX | 6.2800 | EUR | 1.0 | MTK | 31122025 | 19022024 | STANDARD | UNSPECIFIED
| 7832020 | 4003973002589 | CHANGE_BY_REFRESH | 4003973000004 | SAINT-GOBAIN ISOVER G+H AG |  | 02121989 |  | Akustic SSP 1 | 1250x600x20mm | Schallschluck-Platte | de | Die ISOVER Akustic SSP 1 Schallschluck-Platte aus Glaswolle verbessert die Raumakustik nachhaltig und reduziert die Halligkeit deutlich. Sie eignet sich z. B. als schallschluckende Auflage auf mit Vlies oder dünnen Kunststoff-Folien abgedeckten, gelochten oder geschlitzten Verkleidungsplatten von Akustikdecken. Durch ihre hohe Porosität bietet die Platte ausgezeichnete Schallschluckeigenschaften. | de | True | True | True | False | False |  |  | 70198010 | INTRASTAT |  |  | 1 | False |  | 276 | [9 empty] | False | ZNA | BASE_UNIT_OR_EACH | UNSPECIFIED | 1 | [12 empty] | NE | 6.2800 | EUR | 1.0 | MTK | 31122025 | 19022024 | STANDARD | UNSPECIFIED
| 7832020 | 4003973250065 | CHANGE_BY_REFRESH | 4003973000004 | SAINT-GOBAIN ISOVER G+H AG |  | 02121989 |  | Akustic SSP 1 | 1250x600x20mm | Schallschluck-Platte | de | Die ISOVER Akustic SSP 1 Schallschluck-Platte aus Glaswolle verbessert die Raumakustik nachhaltig und reduziert die Halligkeit deutlich. Sie eignet sich z. B. als schallschluckende Auflage auf mit Vlies oder dünnen Kunststoff-Folien abgedeckten, gelochten oder geschlitzten Verkleidungsplatten von Akustikdecken. Durch ihre hohe Porosität bietet die Platte ausgezeichnete Schallschluckeigenschaften. | de | False | True | True | True | True |  |  | 70198010 | INTRASTAT |  |  | 1 | False |  | 276 | [9 empty] | False | ZNA | CASE | UNSPECIFIED | 1 |  |  | 1250.00000 | MMT | 480.00000 | MMT | 600.00000 | MMT | 8.28000 | KGM | 8.28000 | KGM | PUG | 6.2800 | EUR | 1.0 | MTK | 31122025 | 19022024 | STANDARD | UNSPECIFIED
| 7832030 | 4003973002596 | CHANGE_BY_REFRESH | 4003973000004 | SAINT-GOBAIN ISOVER G+H AG |  | 02121989 |  | Akustic SSP 1 | 1250x600x30mm | Schallschluck-Platte | de | Die ISOVER Akustic SSP 1 Schallschluck-Platte aus Glaswolle verbessert die Raumakustik nachhaltig und reduziert die Halligkeit deutlich. Sie eignet sich z. B. als schallschluckende Auflage auf mit Vlies oder dünnen Kunststoff-Folien abgedeckten, gelochten oder geschlitzten Verkleidungsplatten von Akustikdecken. Durch ihre hohe Porosität bietet die Platte ausgezeichnete Schallschluckeigenschaften. | de | True | True | True | False | False |  |  | 70198010 | INTRASTAT |  |  | 1 | False |  | 276 | [9 empty] | False | ZNA | BASE_UNIT_OR_EACH | UNSPECIFIED | 1 | [12 empty] | NE | 9.3100 | EUR | 1.0 | MTK | 31122025 | 19022024 | STANDARD | UNSPECIFIED
| 7832030 | 4003973250072 | CHANGE_BY_REFRESH | 4003973000004 | SAINT-GOBAIN ISOVER G+H AG |  | 02121989 |  | Akustic SSP 1 | 1250x600x30mm | Schallschluck-Platte | de | Die ISOVER Akustic SSP 1 Schallschluck-Platte aus Glaswolle verbessert die Raumakustik nachhaltig und reduziert die Halligkeit deutlich. Sie eignet sich z. B. als schallschluckende Auflage auf mit Vlies oder dünnen Kunststoff-Folien abgedeckten, gelochten oder geschlitzten Verkleidungsplatten von Akustikdecken. Durch ihre hohe Porosität bietet die Platte ausgezeichnete Schallschluckeigenschaften. | de | False | True | True | True | True |  |  | 70198010 | INTRASTAT |  |  | 1 | False |  | 276 | [9 empty] | False | ZNA | CASE | UNSPECIFIED | 1 |  |  | 1250.00000 | MMT | 480.00000 | MMT | 600.00000 | MMT | 7.20000 | KGM | 7.20000 | KGM | PUG | 9.3100 | EUR | 1.0 | MTK | 31122025 | 19022024 | STANDARD | UNSPECIFIED
| 7832030 | 4003973247201 | CHANGE_BY_REFRESH | 4003973000004 | SAINT-GOBAIN ISOVER G+H AG |  | 02121989 |  | Akustic SSP 1 | 1250x600x30mm | Schallschluck-Platte | de | Die ISOVER Akustic SSP 1 Schallschluck-Platte aus Glaswolle verbessert die Raumakustik nachhaltig und reduziert die Halligkeit deutlich. Sie eignet sich z. B. als schallschluckende Auflage auf mit Vlies oder dünnen Kunststoff-Folien abgedeckten, gelochten oder geschlitzten Verkleidungsplatten von Akustikdecken. Durch ihre hohe Porosität bietet die Platte ausgezeichnete Schallschluckeigenschaften. | de | False | True | True | False | True |  |  | 70198010 | INTRASTAT |  |  | 1 | False |  | 276 | [9 empty] | False | ZNA | PALLET | UNSPECIFIED | 1 |  |  | 1210.00000 | MMT | 2520.00000 | MMT | 1250.00000 | MMT | 133.44000 | KGM | 115.20000 | KGM | PX | 9.3100 | EUR | 1.0 | MTK | 31122025 | 19022024 | STANDARD | UNSPECIFIED
| 7832420 | 4003973250089 | CHANGE_BY_REFRESH | 4003973000004 | SAINT-GOBAIN ISOVER G+H AG |  | 02121989 |  | Akustic SSP 2 | 1250x600x20mm | Schallschluck-Platte | de | Die ISOVER Akustic SSP 2 Schallschluck-Platte eignet sich ideal als schallabsorbierende Auflage für gelochte oder geschlitzte Verkleidungsplatten an Decken. Durch die schwarze Vlieskaschierung kann eine zusätzliche Abdeckung über der Verkleidung entfallen. Sie findet auch Anwendung hinter durchbrochenen Wandverkleidungen. Nichtbrennbar Euroklasse A1 WLG 035 Strömungswiderstand AFr 11 kPas/m². | de | False | True | True | True | True |  |  | 70198010 | INTRASTAT |  |  | 1 | False |  | 276 | [9 empty] | False | ZNA | CASE | UNSPECIFIED | 1 |  |  | 1250.00000 | MMT | 480.00000 | MMT | 600.00000 | MMT | 9.00000 | KGM | 9.00000 | KGM | PUG | 8.5500 | EUR | 1.0 | MTK | 31122025 | 19022024 | STANDARD | UNSPECIFIED
| 7832420 | 4003973247218 | CHANGE_BY_REFRESH | 4003973000004 | SAINT-GOBAIN ISOVER G+H AG |  | 02121989 |  | Akustic SSP 2 | 1250x600x20mm | Schallschluck-Platte | de | Die ISOVER Akustic SSP 2 Schallschluck-Platte eignet sich ideal als schallabsorbierende Auflage für gelochte oder geschlitzte Verkleidungsplatten an Decken. Durch die schwarze Vlieskaschierung kann eine zusätzliche Abdeckung über der Verkleidung entfallen. Sie findet auch Anwendung hinter durchbrochenen Wandverkleidungen. Nichtbrennbar Euroklasse A1 WLG 035 Strömungswiderstand AFr 11 kPas/m². | de | False | True | True | False | True |  |  | 70198010 | INTRASTAT |  |  | 1 | False |  | 276 | [9 empty] | False | ZNA | PALLET | UNSPECIFIED | 1 |  |  | 1210.00000 | MMT | 2520.00000 | MMT | 1250.00000 | MMT | 162.14400 | KGM | 144.00000 | KGM | PX | 8.5500 | EUR | 1.0 | MTK | 31122025 | 19022024 | STANDARD | UNSPECIFIED
| 7832420 | 4003973002602 | CHANGE_BY_REFRESH | 4003973000004 | SAINT-GOBAIN ISOVER G+H AG |  | 02121989 |  | Akustic SSP 2 | 1250x600x20mm | Schallschluck-Platte | de | Die ISOVER Akustic SSP 2 Schallschluck-Platte eignet sich ideal als schallabsorbierende Auflage für gelochte oder geschlitzte Verkleidungsplatten an Decken. Durch die schwarze Vlieskaschierung kann eine zusätzliche Abdeckung über der Verkleidung entfallen. Sie findet auch Anwendung hinter durchbrochenen Wandverkleidungen. Nichtbrennbar Euroklasse A1 WLG 035 Strömungswiderstand AFr 11 kPas/m². | de | True | True | True | False | False |  |  | 70198010 | INTRASTAT |  |  | 1 | False |  | 276 | [9 empty] | False | ZNA | BASE_UNIT_OR_EACH | UNSPECIFIED | 1 | [12 empty] | NE | 8.5500 | EUR | 1.0 | MTK | 31122025 | 19022024 | STANDARD | UNSPECIFIED
| 7832430 | 4003973250096 | CHANGE_BY_REFRESH | 4003973000004 | SAINT-GOBAIN ISOVER G+H AG |  | 02121989 |  | Akustic SSP 2 | 1250x600x30mm | Schallschluck-Platte | de | Die ISOVER Akustic SSP 2 Schallschluck-Platte eignet sich ideal als schallabsorbierende Auflage für gelochte oder geschlitzte Verkleidungsplatten an Decken. Durch die schwarze Vlieskaschierung kann eine zusätzliche Abdeckung über der Verkleidung entfallen. Sie findet auch Anwendung hinter durchbrochenen Wandverkleidungen. Nichtbrennbar Euroklasse A1 WLG 035 Strömungswiderstand AFr 11 kPas/m². | de | False | True | True | True | True |  |  | 70198010 | INTRASTAT |  |  | 1 | False |  | 276 | [9 empty] | False | ZNA | CASE | UNSPECIFIED | 1 |  |  | 1250.00000 | MMT | 480.00000 | MMT | 600.00000 | MMT | 9.00000 | KGM | 9.00000 | KGM | PUG | 11.2700 | EUR | 1.0 | MTK | 31122025 | 19022024 | STANDARD | UNSPECIFIED
| 7832430 | 4003973247225 | CHANGE_BY_REFRESH | 4003973000004 | SAINT-GOBAIN ISOVER G+H AG |  | 02121989 |  | Akustic SSP 2 | 1250x600x30mm | Schallschluck-Platte | de | Die ISOVER Akustic SSP 2 Schallschluck-Platte eignet sich ideal als schallabsorbierende Auflage für gelochte oder geschlitzte Verkleidungsplatten an Decken. Durch die schwarze Vlieskaschierung kann eine zusätzliche Abdeckung über der Verkleidung entfallen. Sie findet auch Anwendung hinter durchbrochenen Wandverkleidungen. Nichtbrennbar Euroklasse A1 WLG 035 Strömungswiderstand AFr 11 kPas/m². | de | False | True | True | False | True |  |  | 70198010 | INTRASTAT |  |  | 1 | False |  | 276 | [9 empty] | False | ZNA | PALLET | UNSPECIFIED | 1 |  |  | 1210.00000 | MMT | 2520.00000 | MMT | 1250.00000 | MMT | 162.24000 | KGM | 144.00000 | KGM | PX | 11.2700 | EUR | 1.0 | MTK | 31122025 | 19022024 | STANDARD | UNSPECIFIED
| 7832430 | 4003973002619 | CHANGE_BY_REFRESH | 4003973000004 | SAINT-GOBAIN ISOVER G+H AG |  | 02121989 |  | Akustic SSP 2 | 1250x600x30mm | Schallschluck-Platte | de | Die ISOVER Akustic SSP 2 Schallschluck-Platte eignet sich ideal als schallabsorbierende Auflage für gelochte oder geschlitzte Verkleidungsplatten an Decken. Durch die schwarze Vlieskaschierung kann eine zusätzliche Abdeckung über der Verkleidung entfallen. Sie findet auch Anwendung hinter durchbrochenen Wandverkleidungen. Nichtbrennbar Euroklasse A1 WLG 035 Strömungswiderstand AFr 11 kPas/m². | de | True | True | True | False | False |  |  | 70198010 | INTRASTAT |  |  | 1 | False |  | 276 | [9 empty] | False | ZNA | BASE_UNIT_OR_EACH | UNSPECIFIED | 1 | [12 empty] | NE | 11.2700 | EUR | 1.0 | MTK | 31122025 | 19022024 | STANDARD | UNSPECIFIED
| 7832440 | 4003973247232 | CHANGE_BY_REFRESH | 4003973000004 | SAINT-GOBAIN ISOVER G+H AG |  | 02121989 |  | Akustic SSP 2 | 1250x600x40mm | Schallschluck-Platte | de | Die ISOVER Akustic SSP 2 Schallschluck-Platte eignet sich ideal als schallabsorbierende Auflage für gelochte oder geschlitzte Verkleidungsplatten an Decken. Durch die schwarze Vlieskaschierung kann eine zusätzliche Abdeckung über der Verkleidung entfallen. Sie findet auch Anwendung hinter durchbrochenen Wandverkleidungen. Nichtbrennbar Euroklasse A1 WLG 035 Strömungswiderstand AFr 11 kPas/m². | de | False | True | True | False | True |  |  | 70198010 | INTRASTAT |  |  | 1 | False |  | 276 | [9 empty] | False | ZNA | PALLET | UNSPECIFIED | 1 |  |  | 1210.00000 | MMT | 2520.00000 | MMT | 1250.00000 | MMT | 150.76800 | KGM | 132.48000 | KGM | PX | 13.9500 | EUR | 1.0 | MTK | 31122025 | 19022024 | STANDARD | UNSPECIFIED
| 7832440 | 4003973250102 | CHANGE_BY_REFRESH | 4003973000004 | SAINT-GOBAIN ISOVER G+H AG |  | 02121989 |  | Akustic SSP 2 | 1250x600x40mm | Schallschluck-Platte | de | Die ISOVER Akustic SSP 2 Schallschluck-Platte eignet sich ideal als schallabsorbierende Auflage für gelochte oder geschlitzte Verkleidungsplatten an Decken. Durch die schwarze Vlieskaschierung kann eine zusätzliche Abdeckung über der Verkleidung entfallen. Sie findet auch Anwendung hinter durchbrochenen Wandverkleidungen. Nichtbrennbar Euroklasse A1 WLG 035 Strömungswiderstand AFr 11 kPas/m². | de | False | True | True | True | True |  |  | 70198010 | INTRASTAT |  |  | 1 | False |  | 276 | [9 empty] | False | ZNA | CASE | UNSPECIFIED | 1 |  |  | 1250.00000 | MMT | 480.00000 | MMT | 600.00000 | MMT | 8.28000 | KGM | 8.28000 | KGM | PUG | 13.9500 | EUR | 1.0 | MTK | 31122025 | 19022024 | STANDARD | UNSPECIFIED
| 7832440 | 4003973002626 | CHANGE_BY_REFRESH | 4003973000004 | SAINT-GOBAIN ISOVER G+H AG |  | 02121989 |  | Akustic SSP 2 | 1250x600x40mm | Schallschluck-Platte | de | Die ISOVER Akustic SSP 2 Schallschluck-Platte eignet sich ideal als schallabsorbierende Auflage für gelochte oder geschlitzte Verkleidungsplatten an Decken. Durch die schwarze Vlieskaschierung kann eine zusätzliche Abdeckung über der Verkleidung entfallen. Sie findet auch Anwendung hinter durchbrochenen Wandverkleidungen. Nichtbrennbar Euroklasse A1 WLG 035 Strömungswiderstand AFr 11 kPas/m². | de | True | True | True | False | False |  |  | 70198010 | INTRASTAT |  |  | 1 | False |  | 276 | [9 empty] | False | ZNA | BASE_UNIT_OR_EACH | UNSPECIFIED | 1 | [12 empty] | NE | 13.9500 | EUR | 1.0 | MTK | 31122025 | 19022024 | STANDARD | UNSPECIFIED
| 7832450 | 4003973247249 | CHANGE_BY_REFRESH | 4003973000004 | SAINT-GOBAIN ISOVER G+H AG |  | 02121989 |  | Akustic SSP 2 | 1250x600x50mm | Schallschluck-Platte | de | Die ISOVER Akustic SSP 2 Schallschluck-Platte eignet sich ideal als schallabsorbierende Auflage für gelochte oder geschlitzte Verkleidungsplatten an Decken. Durch die schwarze Vlieskaschierung kann eine zusätzliche Abdeckung über der Verkleidung entfallen. Sie findet auch Anwendung hinter durchbrochenen Wandverkleidungen. Nichtbrennbar Euroklasse A1 WLG 035 Strömungswiderstand AFr 11 kPas/m². | de | False | True | True | False | True |  |  | 70198010 | INTRASTAT |  |  | 1 | False |  | 276 | [9 empty] | False | ZNA | PALLET | UNSPECIFIED | 1 |  |  | 1210.00000 | MMT | 2520.00000 | MMT | 1250.00000 | MMT | 156.24000 | KGM | 138.00000 | KGM | PX | 16.4500 | EUR | 1.0 | MTK | 31122025 | 19022024 | STANDARD | UNSPECIFIED
| 7832450 | 4003973250119 | CHANGE_BY_REFRESH | 4003973000004 | SAINT-GOBAIN ISOVER G+H AG |  | 02121989 |  | Akustic SSP 2 | 1250x600x50mm | Schallschluck-Platte | de | Die ISOVER Akustic SSP 2 Schallschluck-Platte eignet sich ideal als schallabsorbierende Auflage für gelochte oder geschlitzte Verkleidungsplatten an Decken. Durch die schwarze Vlieskaschierung kann eine zusätzliche Abdeckung über der Verkleidung entfallen. Sie findet auch Anwendung hinter durchbrochenen Wandverkleidungen. Nichtbrennbar Euroklasse A1 WLG 035 Strömungswiderstand AFr 11 kPas/m². | de | False | True | True | True | True |  |  | 70198010 | INTRASTAT |  |  | 1 | False |  | 276 | [9 empty] | False | ZNA | CASE | UNSPECIFIED | 1 |  |  | 1250.00000 | MMT | 500.00000 | MMT | 600.00000 | MMT | 8.62500 | KGM | 8.62500 | KGM | PUG | 16.4500 | EUR | 1.0 | MTK | 31122025 | 19022024 | STANDARD | UNSPECIFIED
| 7832450 | 4003973002633 | CHANGE_BY_REFRESH | 4003973000004 | SAINT-GOBAIN ISOVER G+H AG |  | 02121989 |  | Akustic SSP 2 | 1250x600x50mm | Schallschluck-Platte | de | Die ISOVER Akustic SSP 2 Schallschluck-Platte eignet sich ideal als schallabsorbierende Auflage für gelochte oder geschlitzte Verkleidungsplatten an Decken. Durch die schwarze Vlieskaschierung kann eine zusätzliche Abdeckung über der Verkleidung entfallen. Sie findet auch Anwendung hinter durchbrochenen Wandverkleidungen. Nichtbrennbar Euroklasse A1 WLG 035 Strömungswiderstand AFr 11 kPas/m². | de | True | True | True | False | False |  |  | 70198010 | INTRASTAT |  |  | 1 | False |  | 276 | [9 empty] | False | ZNA | BASE_UNIT_OR_EACH | UNSPECIFIED | 1 | [12 empty] | NE | 16.4500 | EUR | 1.0 | MTK | 31122025 | 19022024 | STANDARD | UNSPECIFIED
| 7833400 | 4003973258955 | CHANGE_BY_REFRESH | 4003973000004 | SAINT-GOBAIN ISOVER G+H AG |  | 22052006 |  | Kontur FSP 1-035 | 1250x600x100mm | Fassaden-Dämmplatte | de | Die ISOVER Kontur FSP 1-035 ist eine einseitig mit schwarzem Glasvlies kaschierte Fassaden-Dämmplatte aus Glaswolle zur optimalen Wanddämmung von vorgehängten hinterlüfteten Fassaden. Sie vereint optimalen Wärme-, Brand- und Schallschutz. Nichtbrennbar Euroklasse A1. | de | False | True | True | False | True |  |  | 70198010 | INTRASTAT |  |  | 1 | False |  | 276 | [9 empty] | False | ZNA | PALLET | UNSPECIFIED | 1 |  |  | 1210.00000 | MMT | 2520.00000 | MMT | 1250.00000 | MMT | 162.24000 | KGM | 144.00000 | KGM | PX | 11.3400 | EUR | 1.0 | MTK | 31122025 | 19022024 | STANDARD | UNSPECIFIED
| 7833400 | 4003973257057 | CHANGE_BY_REFRESH | 4003973000004 | SAINT-GOBAIN ISOVER G+H AG |  | 22052006 |  | Kontur FSP 1-035 | 1250x600x100mm | Fassaden-Dämmplatte | de | Die ISOVER Kontur FSP 1-035 ist eine einseitig mit schwarzem Glasvlies kaschierte Fassaden-Dämmplatte aus Glaswolle zur optimalen Wanddämmung von vorgehängten hinterlüfteten Fassaden. Sie vereint optimalen Wärme-, Brand- und Schallschutz. Nichtbrennbar Euroklasse A1. | de | False | True | True | True | True |  |  | 70198010 | INTRASTAT |  |  | 1 | False |  | 276 | [9 empty] | False | ZNA | CASE | UNSPECIFIED |  |  |  | 1250.00000 | MMT | 500.00000 | MMT | 600.00000 | MMT | 9.00000 | KGM | 9.00000 | KGM | PUG | 11.3400 | EUR | 1.0 | MTK | 31122025 | 19022024 | STANDARD | UNSPECIFIED
| 7833400 | 4003973090364 | CHANGE_BY_REFRESH | 4003973000004 | SAINT-GOBAIN ISOVER G+H AG |  | 22052006 |  | Kontur FSP 1-035 | 1250x600x100mm | Fassaden-Dämmplatte | de | Die ISOVER Kontur FSP 1-035 ist eine einseitig mit schwarzem Glasvlies kaschierte Fassaden-Dämmplatte aus Glaswolle zur optimalen Wanddämmung von vorgehängten hinterlüfteten Fassaden. Sie vereint optimalen Wärme-, Brand- und Schallschutz. Nichtbrennbar Euroklasse A1. | de | True | True | True | False | False |  |  | 70198010 | INTRASTAT |  |  | 1 | False |  | 276 | [9 empty] | False | ZNA | BASE_UNIT_OR_EACH | UNSPECIFIED | [13 empty] | NE | 11.3400 | EUR | 1.0 | MTK | 31122025 | 19022024 | STANDARD | UNSPECIFIED
| 7833412 | 4003973258962 | CHANGE_BY_REFRESH | 4003973000004 | SAINT-GOBAIN ISOVER G+H AG |  | 22052006 |  | Kontur FSP 1-035 | 1250x600x120mm | Fassaden-Dämmplatte | de | Die ISOVER Kontur FSP 1-035 ist eine einseitig mit schwarzem Glasvlies kaschierte Fassaden-Dämmplatte aus Glaswolle zur optimalen Wanddämmung von vorgehängten hinterlüfteten Fassaden. Sie vereint optimalen Wärme-, Brand- und Schallschutz. Nichtbrennbar Euroklasse A1. | de | False | True | True | False | True |  |  | 70198010 | INTRASTAT |  |  | 1 | False |  | 276 | [9 empty] | False | ZNA | PALLET | UNSPECIFIED | 1 |  |  | 1210.00000 | MMT | 2520.00000 | MMT | 1250.00000 | MMT | 156.48000 | KGM | 138.24000 | KGM | PX | 13.6200 | EUR | 1.0 | MTK | 31122025 | 19022024 | STANDARD | UNSPECIFIED
| 7833412 | 4003973257064 | CHANGE_BY_REFRESH | 4003973000004 | SAINT-GOBAIN ISOVER G+H AG |  | 22052006 |  | Kontur FSP 1-035 | 1250x600x120mm | Fassaden-Dämmplatte | de | Die ISOVER Kontur FSP 1-035 ist eine einseitig mit schwarzem Glasvlies kaschierte Fassaden-Dämmplatte aus Glaswolle zur optimalen Wanddämmung von vorgehängten hinterlüfteten Fassaden. Sie vereint optimalen Wärme-, Brand- und Schallschutz. Nichtbrennbar Euroklasse A1. | de | False | True | True | True | True |  |  | 70198010 | INTRASTAT |  |  | 1 | False |  | 276 | [9 empty] | False | ZNA | CASE | UNSPECIFIED |  |  |  | 1250.00000 | MMT | 480.00000 | MMT | 600.00000 | MMT | 8.64000 | KGM | 8.64000 | KGM | PUG | 13.6200 | EUR | 1.0 | MTK | 31122025 | 19022024 | STANDARD | UNSPECIFIED
| 7833412 | 4003973090371 | CHANGE_BY_REFRESH | 4003973000004 | SAINT-GOBAIN ISOVER G+H AG |  | 22052006 |  | Kontur FSP 1-035 | 1250x600x120mm | Fassaden-Dämmplatte | de | Die ISOVER Kontur FSP 1-035 ist eine einseitig mit schwarzem Glasvlies kaschierte Fassaden-Dämmplatte aus Glaswolle zur optimalen Wanddämmung von vorgehängten hinterlüfteten Fassaden. Sie vereint optimalen Wärme-, Brand- und Schallschutz. Nichtbrennbar Euroklasse A1. | de | True | True | True | False | False |  |  | 70198010 | INTRASTAT |  |  | 1 | False |  | 276 | [9 empty] | False | ZNA | BASE_UNIT_OR_EACH | UNSPECIFIED | [13 empty] | NE | 13.6200 | EUR | 1.0 | MTK | 31122025 | 19022024 | STANDARD | UNSPECIFIED
| 7833414 | 4003973258979 | CHANGE_BY_REFRESH | 4003973000004 | SAINT-GOBAIN ISOVER G+H AG |  | 22052006 |  | Kontur FSP 1-035 | 1250x600x140mm | Fassaden-Dämmplatte | de | Die ISOVER Kontur FSP 1-035 ist eine einseitig mit schwarzem Glasvlies kaschierte Fassaden-Dämmplatte aus Glaswolle zur optimalen Wanddämmung von vorgehängten hinterlüfteten Fassaden. Sie vereint optimalen Wärme-, Brand- und Schallschutz. Nichtbrennbar Euroklasse A1. | de | False | True | True | False | True |  |  | 70198010 | INTRASTAT |  |  | 1 | False |  | 276 | [9 empty] | False | ZNA | PALLET | UNSPECIFIED | 1 |  |  | 1210.00000 | MMT | 2520.00000 | MMT | 1250.00000 | MMT | 139.21200 | KGM | 120.96000 | KGM | PX | 15.9300 | EUR | 1.0 | MTK | 31122025 | 19022024 | STANDARD | UNSPECIFIED
| 7833414 | 4003973257071 | CHANGE_BY_REFRESH | 4003973000004 | SAINT-GOBAIN ISOVER G+H AG |  | 22052006 |  | Kontur FSP 1-035 | 1250x600x140mm | Fassaden-Dämmplatte | de | Die ISOVER Kontur FSP 1-035 ist eine einseitig mit schwarzem Glasvlies kaschierte Fassaden-Dämmplatte aus Glaswolle zur optimalen Wanddämmung von vorgehängten hinterlüfteten Fassaden. Sie vereint optimalen Wärme-, Brand- und Schallschutz. Nichtbrennbar Euroklasse A1. | de | False | True | True | True | True |  |  | 70198010 | INTRASTAT |  |  | 1 | False |  | 276 | [9 empty] | False | ZNA | CASE | UNSPECIFIED |  |  |  | 1250.00000 | MMT | 420.00000 | MMT | 600.00000 | MMT | 7.56000 | KGM | 7.56000 | KGM | PUG | 15.9300 | EUR | 1.0 | MTK | 31122025 | 19022024 | STANDARD | UNSPECIFIED
| 7833414 | 4003973090388 | CHANGE_BY_REFRESH | 4003973000004 | SAINT-GOBAIN ISOVER G+H AG |  | 22052006 |  | Kontur FSP 1-035 | 1250x600x140mm | Fassaden-Dämmplatte | de | Die ISOVER Kontur FSP 1-035 ist eine einseitig mit schwarzem Glasvlies kaschierte Fassaden-Dämmplatte aus Glaswolle zur optimalen Wanddämmung von vorgehängten hinterlüfteten Fassaden. Sie vereint optimalen Wärme-, Brand- und Schallschutz. Nichtbrennbar Euroklasse A1. | de | True | True | True | False | False |  |  | 70198010 | INTRASTAT |  |  | 1 | False |  | 276 | [9 empty] | False | ZNA | BASE_UNIT_OR_EACH | UNSPECIFIED | [13 empty] | NE | 15.9300 | EUR | 1.0 | MTK | 31122025 | 19022024 | STANDARD | UNSPECIFIED
| 7833416 | 4003973257088 | CHANGE_BY_REFRESH | 4003973000004 | SAINT-GOBAIN ISOVER G+H AG |  | 22052006 |  | Kontur FSP 1-035 | 1250x600x160mm | Fassaden-Dämmplatte | de | Die ISOVER Kontur FSP 1-035 ist eine einseitig mit schwarzem Glasvlies kaschierte Fassaden-Dämmplatte aus Glaswolle zur optimalen Wanddämmung von vorgehängten hinterlüfteten Fassaden. Sie vereint optimalen Wärme-, Brand- und Schallschutz. Nichtbrennbar Euroklasse A1. | de | False | True | True | True | True |  |  | 70198010 | INTRASTAT |  |  | 1 | False |  | 276 | [9 empty] | False | ZNA | CASE | UNSPECIFIED |  |  |  | 1250.00000 | MMT | 480.00000 | MMT | 600.00000 | MMT | 8.64000 | KGM | 8.64000 | KGM | PUG | 18.4600 | EUR | 1.0 | MTK | 31122025 | 19022024 | STANDARD | UNSPECIFIED
| 7833416 | 4003973258986 | CHANGE_BY_REFRESH | 4003973000004 | SAINT-GOBAIN ISOVER G+H AG |  | 22052006 |  | Kontur FSP 1-035 | 1250x600x160mm | Fassaden-Dämmplatte | de | Die ISOVER Kontur FSP 1-035 ist eine einseitig mit schwarzem Glasvlies kaschierte Fassaden-Dämmplatte aus Glaswolle zur optimalen Wanddämmung von vorgehängten hinterlüfteten Fassaden. Sie vereint optimalen Wärme-, Brand- und Schallschutz. Nichtbrennbar Euroklasse A1. | de | False | True | True | False | True |  |  | 70198010 | INTRASTAT |  |  | 1 | False |  | 276 | [9 empty] | False | ZNA | PALLET | UNSPECIFIED | 1 |  |  | 1210.00000 | MMT | 2520.00000 | MMT | 1250.00000 | MMT | 150.22800 | KGM | 138.24000 | KGM | PX | 18.4600 | EUR | 1.0 | MTK | 31122025 | 19022024 | STANDARD | UNSPECIFIED
| 7833416 | 4003973090517 | CHANGE_BY_REFRESH | 4003973000004 | SAINT-GOBAIN ISOVER G+H AG |  | 22052006 |  | Kontur FSP 1-035 | 1250x600x160mm | Fassaden-Dämmplatte | de | Die ISOVER Kontur FSP 1-035 ist eine einseitig mit schwarzem Glasvlies kaschierte Fassaden-Dämmplatte aus Glaswolle zur optimalen Wanddämmung von vorgehängten hinterlüfteten Fassaden. Sie vereint optimalen Wärme-, Brand- und Schallschutz. Nichtbrennbar Euroklasse A1. | de | True | True | True | False | False |  |  | 70198010 | INTRASTAT |  |  | 1 | False |  | 276 | [9 empty] | False | ZNA | BASE_UNIT_OR_EACH | UNSPECIFIED | [13 empty] | NE | 18.4600 | EUR | 1.0 | MTK | 31122025 | 19022024 | STANDARD | UNSPECIFIED
| 7833418 | 4003973105518 | CHANGE_BY_REFRESH | 4003973000004 | SAINT-GOBAIN ISOVER G+H AG |  | 20112009 |  | Kontur FSP 1-035 | 1250x600x180mm | Fassaden-Dämmplatte | de | Die ISOVER Kontur FSP 1-035 ist eine einseitig mit schwarzem Glasvlies kaschierte Fassaden-Dämmplatte aus Glaswolle zur optimalen Wanddämmung von vorgehängten hinterlüfteten Fassaden. Sie vereint optimalen Wärme-, Brand- und Schallschutz. Nichtbrennbar Euroklasse A1. | de | True | True | True | False | False |  |  | 70198010 | INTRASTAT |  |  | 1 | False |  | 276 | [9 empty] | False | ZNA | BASE_UNIT_OR_EACH | UNSPECIFIED | [13 empty] | NE | 20.4300 | EUR | 1.0 | MTK | 31122025 | 19022024 | STANDARD | UNSPECIFIED
| 7833418 | 4003973258993 | CHANGE_BY_REFRESH | 4003973000004 | SAINT-GOBAIN ISOVER G+H AG |  | 20112009 |  | Kontur FSP 1-035 | 1250x600x180mm | Fassaden-Dämmplatte | de | Die ISOVER Kontur FSP 1-035 ist eine einseitig mit schwarzem Glasvlies kaschierte Fassaden-Dämmplatte aus Glaswolle zur optimalen Wanddämmung von vorgehängten hinterlüfteten Fassaden. Sie vereint optimalen Wärme-, Brand- und Schallschutz. Nichtbrennbar Euroklasse A1. | de | False | True | True | False | True |  |  | 70198010 | INTRASTAT |  |  | 1 | False |  | 276 | [9 empty] | False | ZNA | PALLET | UNSPECIFIED | 1 |  |  | 1210.00000 | MMT | 2520.00000 | MMT | 1250.00000 | MMT | 167.50800 | KGM | 155.52000 | KGM | PX | 20.4300 | EUR | 1.0 | MTK | 31122025 | 19022024 | STANDARD | UNSPECIFIED
| 7833418 | 4003973257095 | CHANGE_BY_REFRESH | 4003973000004 | SAINT-GOBAIN ISOVER G+H AG |  | 20112009 |  | Kontur FSP 1-035 | 1250x600x180mm | Fassaden-Dämmplatte | de | Die ISOVER Kontur FSP 1-035 ist eine einseitig mit schwarzem Glasvlies kaschierte Fassaden-Dämmplatte aus Glaswolle zur optimalen Wanddämmung von vorgehängten hinterlüfteten Fassaden. Sie vereint optimalen Wärme-, Brand- und Schallschutz. Nichtbrennbar Euroklasse A1. | de | False | True | True | True | True |  |  | 70198010 | INTRASTAT |  |  | 1 | False |  | 276 | [9 empty] | False | ZNA | CASE | UNSPECIFIED |  |  |  | 1250.00000 | MMT | 540.00000 | MMT | 600.00000 | MMT | 9.72000 | KGM | 9.72000 | KGM | PUG | 20.4300 | EUR | 1.0 | MTK | 31122025 | 19022024 | STANDARD | UNSPECIFIED
| 7833420 | 4003973259006 | CHANGE_BY_REFRESH | 4003973000004 | SAINT-GOBAIN ISOVER G+H AG |  | 20112009 |  | Kontur FSP 1-035 | 1250x600x200mm | Fassaden-Dämmplatte | de | Die ISOVER Kontur FSP 1-035 ist eine einseitig mit schwarzem Glasvlies kaschierte Fassaden-Dämmplatte aus Glaswolle zur optimalen Wanddämmung von vorgehängten hinterlüfteten Fassaden. Sie vereint optimalen Wärme-, Brand- und Schallschutz. Nichtbrennbar Euroklasse A1. | de | False | True | True | False | True |  |  | 70198010 | INTRASTAT |  |  | 1 | False |  | 276 | [9 empty] | False | ZNA | PALLET | UNSPECIFIED | 1 |  |  | 1210.00000 | MMT | 2520.00000 | MMT | 1250.00000 | MMT | 184.78800 | KGM | 172.80000 | KGM | PX | 22.8900 | EUR | 1.0 | MTK | 31122025 | 19022024 | STANDARD | UNSPECIFIED
| 7833420 | 4003973105525 | CHANGE_BY_REFRESH | 4003973000004 | SAINT-GOBAIN ISOVER G+H AG |  | 20112009 |  | Kontur FSP 1-035 | 1250x600x200mm | Fassaden-Dämmplatte | de | Die ISOVER Kontur FSP 1-035 ist eine einseitig mit schwarzem Glasvlies kaschierte Fassaden-Dämmplatte aus Glaswolle zur optimalen Wanddämmung von vorgehängten hinterlüfteten Fassaden. Sie vereint optimalen Wärme-, Brand- und Schallschutz. Nichtbrennbar Euroklasse A1. | de | True | True | True | False | False |  |  | 70198010 | INTRASTAT |  |  | 1 | False |  | 276 | [9 empty] | False | ZNA | BASE_UNIT_OR_EACH | UNSPECIFIED | [13 empty] | NE | 22.8900 | EUR | 1.0 | MTK | 31122025 | 19022024 | STANDARD | UNSPECIFIED
| 7833420 | 4003973257101 | CHANGE_BY_REFRESH | 4003973000004 | SAINT-GOBAIN ISOVER G+H AG |  | 20112009 |  | Kontur FSP 1-035 | 1250x600x200mm | Fassaden-Dämmplatte | de | Die ISOVER Kontur FSP 1-035 ist eine einseitig mit schwarzem Glasvlies kaschierte Fassaden-Dämmplatte aus Glaswolle zur optimalen Wanddämmung von vorgehängten hinterlüfteten Fassaden. Sie vereint optimalen Wärme-, Brand- und Schallschutz. Nichtbrennbar Euroklasse A1. | de | False | True | True | True | True |  |  | 70198010 | INTRASTAT |  |  | 1 | False |  | 276 | [9 empty] | False | ZNA | CASE | UNSPECIFIED |  |  |  | 1250.00000 | MMT | 600.00000 | MMT | 600.00000 | MMT | 10.80000 | KGM | 10.80000 | KGM | PUG | 22.8900 | EUR | 1.0 | MTK | 31122025 | 19022024 | STANDARD | UNSPECIFIED
| 7833460 | 4003973259013 | CHANGE_BY_REFRESH | 4003973000004 | SAINT-GOBAIN ISOVER G+H AG |  | 22052006 |  | Kontur FSP 1-035 | 1250x600x60mm | Fassaden-Dämmplatte | de | Die ISOVER Kontur FSP 1-035 ist eine einseitig mit schwarzem Glasvlies kaschierte Fassaden-Dämmplatte aus Glaswolle zur optimalen Wanddämmung von vorgehängten hinterlüfteten Fassaden. Sie vereint optimalen Wärme-, Brand- und Schallschutz. Nichtbrennbar Euroklasse A1. | de | False | True | True | False | True |  |  | 70198010 | INTRASTAT |  |  | 1 | False |  | 276 | [9 empty] | False | ZNA | PALLET | UNSPECIFIED | 1 |  |  | 1210.00000 | MMT | 2520.00000 | MMT | 1250.00000 | MMT | 168.00000 | KGM | 149.76000 | KGM | PX | 6.9700 | EUR | 1.0 | MTK | 31122025 | 19022024 | STANDARD | UNSPECIFIED
| 7833460 | 4003973257118 | CHANGE_BY_REFRESH | 4003973000004 | SAINT-GOBAIN ISOVER G+H AG |  | 22052006 |  | Kontur FSP 1-035 | 1250x600x60mm | Fassaden-Dämmplatte | de | Die ISOVER Kontur FSP 1-035 ist eine einseitig mit schwarzem Glasvlies kaschierte Fassaden-Dämmplatte aus Glaswolle zur optimalen Wanddämmung von vorgehängten hinterlüfteten Fassaden. Sie vereint optimalen Wärme-, Brand- und Schallschutz. Nichtbrennbar Euroklasse A1. | de | False | True | True | True | True |  |  | 70198010 | INTRASTAT |  |  | 1 | False |  | 276 | [9 empty] | False | ZNA | CASE | UNSPECIFIED |  |  |  | 1250.00000 | MMT | 480.00000 | MMT | 600.00000 | MMT | 9.36000 | KGM | 9.36000 | KGM | PUG | 6.9700 | EUR | 1.0 | MTK | 31122025 | 19022024 | STANDARD | UNSPECIFIED
| 7833460 | 4003973090340 | CHANGE_BY_REFRESH | 4003973000004 | SAINT-GOBAIN ISOVER G+H AG |  | 22052006 |  | Kontur FSP 1-035 | 1250x600x60mm | Fassaden-Dämmplatte | de | Die ISOVER Kontur FSP 1-035 ist eine einseitig mit schwarzem Glasvlies kaschierte Fassaden-Dämmplatte aus Glaswolle zur optimalen Wanddämmung von vorgehängten hinterlüfteten Fassaden. Sie vereint optimalen Wärme-, Brand- und Schallschutz. Nichtbrennbar Euroklasse A1. | de | True | True | True | False | False |  |  | 70198010 | INTRASTAT |  |  | 1 | False |  | 276 | [9 empty] | False | ZNA | BASE_UNIT_OR_EACH | UNSPECIFIED | [13 empty] | NE | 6.9700 | EUR | 1.0 | MTK | 31122025 | 19022024 | STANDARD | UNSPECIFIED
| 7833480 | 4003973259020 | CHANGE_BY_REFRESH | 4003973000004 | SAINT-GOBAIN ISOVER G+H AG |  | 22052006 |  | Kontur FSP 1-035 | 1250x600x80mm | Fassaden-Dämmplatte | de | Die ISOVER Kontur FSP 1-035 ist eine einseitig mit schwarzem Glasvlies kaschierte Fassaden-Dämmplatte aus Glaswolle zur optimalen Wanddämmung von vorgehängten hinterlüfteten Fassaden. Sie vereint optimalen Wärme-, Brand- und Schallschutz. Nichtbrennbar Euroklasse A1. | de | False | True | True | False | True |  |  | 70198010 | INTRASTAT |  |  | 1 | False |  | 276 | [9 empty] | False | ZNA | PALLET | UNSPECIFIED | 1 |  |  | 1210.00000 | MMT | 2520.00000 | MMT | 1250.00000 | MMT | 156.45600 | KGM | 138.24000 | KGM | PX | 9.1200 | EUR | 1.0 | MTK | 31122025 | 19022024 | STANDARD | UNSPECIFIED
| 7833480 | 4003973257125 | CHANGE_BY_REFRESH | 4003973000004 | SAINT-GOBAIN ISOVER G+H AG |  | 22052006 |  | Kontur FSP 1-035 | 1250x600x80mm | Fassaden-Dämmplatte | de | Die ISOVER Kontur FSP 1-035 ist eine einseitig mit schwarzem Glasvlies kaschierte Fassaden-Dämmplatte aus Glaswolle zur optimalen Wanddämmung von vorgehängten hinterlüfteten Fassaden. Sie vereint optimalen Wärme-, Brand- und Schallschutz. Nichtbrennbar Euroklasse A1. | de | False | True | True | True | True |  |  | 70198010 | INTRASTAT |  |  | 1 | False |  | 276 | [9 empty] | False | ZNA | CASE | UNSPECIFIED |  |  |  | 1250.00000 | MMT | 480.00000 | MMT | 600.00000 | MMT | 8.64000 | KGM | 8.64000 | KGM | PUG | 9.1200 | EUR | 1.0 | MTK | 31122025 | 19022024 | STANDARD | UNSPECIFIED
| 7833480 | 4003973090357 | CHANGE_BY_REFRESH | 4003973000004 | SAINT-GOBAIN ISOVER G+H AG |  | 22052006 |  | Kontur FSP 1-035 | 1250x600x80mm | Fassaden-Dämmplatte | de | Die ISOVER Kontur FSP 1-035 ist eine einseitig mit schwarzem Glasvlies kaschierte Fassaden-Dämmplatte aus Glaswolle zur optimalen Wanddämmung von vorgehängten hinterlüfteten Fassaden. Sie vereint optimalen Wärme-, Brand- und Schallschutz. Nichtbrennbar Euroklasse A1. | de | True | True | True | False | False |  |  | 70198010 | INTRASTAT |  |  | 1 | False |  | 276 | [9 empty] | False | ZNA | BASE_UNIT_OR_EACH | UNSPECIFIED | [13 empty] | NE | 9.1200 | EUR | 1.0 | MTK | 31122025 | 19022024 | STANDARD | UNSPECIFIED
| 7834500 | 4003973257132 | CHANGE_BY_REFRESH | 4003973000004 | SAINT-GOBAIN ISOVER G+H AG |  | 27052013 |  | Kontur FSP 1-032 | 1250x600x100mm | Fassaden-Dämmplatte | de | Die ISOVER Kontur FSP 1-032 ist eine einseitig mit schwarzem Glasvlies kaschierte Fassaden-Dämmplatte aus Glaswolle zur optimalen Dämmung von Außenwänden in vorgehängten hinterlüfteten Fassaden und eignet sich für nichttransparente bzw. opake Fassadenbekleidungen, insbesondere bei Fassadenbekleidungen mit offenen Fugen. Nichtbrennbar Euroklasse A1 WLS 032. | de | False | True | True | True | True |  |  | 70198010 | INTRASTAT |  |  | 1 | False |  | 276 | [9 empty] | False | ZNA | CASE | UNSPECIFIED |  |  |  | 1250.00000 | MMT | 500.00000 | MMT | 600.00000 | MMT | 11.25000 | KGM | 11.25000 | KGM | PUG | 16.6600 | EUR | 1.0 | MTK | 31122025 | 19022024 | STANDARD | UNSPECIFIED
| 7834500 | 4003973259037 | CHANGE_BY_REFRESH | 4003973000004 | SAINT-GOBAIN ISOVER G+H AG |  | 27052013 |  | Kontur FSP 1-032 | 1250x600x100mm | Fassaden-Dämmplatte | de | Die ISOVER Kontur FSP 1-032 ist eine einseitig mit schwarzem Glasvlies kaschierte Fassaden-Dämmplatte aus Glaswolle zur optimalen Dämmung von Außenwänden in vorgehängten hinterlüfteten Fassaden und eignet sich für nichttransparente bzw. opake Fassadenbekleidungen, insbesondere bei Fassadenbekleidungen mit offenen Fugen. Nichtbrennbar Euroklasse A1 WLS 032. | de | False | True | True | False | True |  |  | 70198010 | INTRASTAT |  |  | 1 | False |  | 276 | [9 empty] | False | ZNA | PALLET | UNSPECIFIED | 1 |  |  | 1210.00000 | MMT | 2520.00000 | MMT | 1250.00000 | MMT | 240.00000 | KGM | 225.00000 | KGM | PX | 16.6600 | EUR | 1.0 | MTK | 31122025 | 19022024 | STANDARD | UNSPECIFIED
| 7834500 | 4003973113384 | CHANGE_BY_REFRESH | 4003973000004 | SAINT-GOBAIN ISOVER G+H AG |  | 27052013 |  | Kontur FSP 1-032 | 1250x600x100mm | Fassaden-Dämmplatte | de | Die ISOVER Kontur FSP 1-032 ist eine einseitig mit schwarzem Glasvlies kaschierte Fassaden-Dämmplatte aus Glaswolle zur optimalen Dämmung von Außenwänden in vorgehängten hinterlüfteten Fassaden und eignet sich für nichttransparente bzw. opake Fassadenbekleidungen, insbesondere bei Fassadenbekleidungen mit offenen Fugen. Nichtbrennbar Euroklasse A1 WLS 032. | de | True | True | True | False | False |  |  | 70198010 | INTRASTAT |  |  | 1 | False |  | 276 | [9 empty] | False | ZNA | BASE_UNIT_OR_EACH | UNSPECIFIED | [13 empty] | NE | 16.6600 | EUR | 1.0 | MTK | 31122025 | 19022024 | STANDARD | UNSPECIFIED
| 7834512 | 4003973113391 | CHANGE_BY_REFRESH | 4003973000004 | SAINT-GOBAIN ISOVER G+H AG |  | 27052013 |  | Kontur FSP 1-032 | 1250x600x120mm | Fassaden-Dämmplatte | de | Die ISOVER Kontur FSP 1-032 ist eine einseitig mit schwarzem Glasvlies kaschierte Fassaden-Dämmplatte aus Glaswolle zur optimalen Dämmung von Außenwänden in vorgehängten hinterlüfteten Fassaden und eignet sich für nichttransparente bzw. opake Fassadenbekleidungen, insbesondere bei Fassadenbekleidungen mit offenen Fugen. Nichtbrennbar Euroklasse A1 WLS 032. | de | True | True | True | False | False |  |  | 70198010 | INTRASTAT |  |  | 1 | False |  | 276 | [9 empty] | False | ZNA | BASE_UNIT_OR_EACH | UNSPECIFIED | [13 empty] | NE | 19.9500 | EUR | 1.0 | MTK | 31122025 | 19022024 | STANDARD | UNSPECIFIED
| 7834512 | 4003973257149 | CHANGE_BY_REFRESH | 4003973000004 | SAINT-GOBAIN ISOVER G+H AG |  | 27052013 |  | Kontur FSP 1-032 | 1250x600x120mm | Fassaden-Dämmplatte | de | Die ISOVER Kontur FSP 1-032 ist eine einseitig mit schwarzem Glasvlies kaschierte Fassaden-Dämmplatte aus Glaswolle zur optimalen Dämmung von Außenwänden in vorgehängten hinterlüfteten Fassaden und eignet sich für nichttransparente bzw. opake Fassadenbekleidungen, insbesondere bei Fassadenbekleidungen mit offenen Fugen. Nichtbrennbar Euroklasse A1 WLS 032. | de | False | True | True | True | True |  |  | 70198010 | INTRASTAT |  |  | 1 | False |  | 276 | [9 empty] | False | ZNA | CASE | UNSPECIFIED |  |  |  | 1250.00000 | MMT | 480.00000 | MMT | 600.00000 | MMT | 10.80000 | KGM | 10.80000 | KGM | PUG | 19.9500 | EUR | 1.0 | MTK | 31122025 | 19022024 | STANDARD | UNSPECIFIED
| 7834512 | 4003973259044 | CHANGE_BY_REFRESH | 4003973000004 | SAINT-GOBAIN ISOVER G+H AG |  | 27052013 |  | Kontur FSP 1-032 | 1250x600x120mm | Fassaden-Dämmplatte | de | Die ISOVER Kontur FSP 1-032 ist eine einseitig mit schwarzem Glasvlies kaschierte Fassaden-Dämmplatte aus Glaswolle zur optimalen Dämmung von Außenwänden in vorgehängten hinterlüfteten Fassaden und eignet sich für nichttransparente bzw. opake Fassadenbekleidungen, insbesondere bei Fassadenbekleidungen mit offenen Fugen. Nichtbrennbar Euroklasse A1 WLS 032. | de | False | True | True | False | True |  |  | 70198010 | INTRASTAT |  |  | 1 | False |  | 276 | [9 empty] | False | ZNA | PALLET | UNSPECIFIED | 1 |  |  | 1210.00000 | MMT | 2520.00000 | MMT | 1250.00000 | MMT | 231.00000 | KGM | 216.00000 | KGM | PX | 19.9500 | EUR | 1.0 | MTK | 31122025 | 19022024 | STANDARD | UNSPECIFIED
| 7834514 | 4003973259051 | CHANGE_BY_REFRESH | 4003973000004 | SAINT-GOBAIN ISOVER G+H AG |  | 27052013 |  | Kontur FSP 1-032 | 1250x600x140mm | Fassaden-Dämmplatte | de | Die ISOVER Kontur FSP 1-032 ist eine einseitig mit schwarzem Glasvlies kaschierte Fassaden-Dämmplatte aus Glaswolle zur optimalen Dämmung von Außenwänden in vorgehängten hinterlüfteten Fassaden und eignet sich für nichttransparente bzw. opake Fassadenbekleidungen, insbesondere bei Fassadenbekleidungen mit offenen Fugen. Nichtbrennbar Euroklasse A1 WLS 032. | de | False | True | True | False | True |  |  | 70198010 | INTRASTAT |  |  | 1 | False |  | 276 | [9 empty] | False | ZNA | PALLET | UNSPECIFIED | 1 |  |  | 1210.00000 | MMT | 2520.00000 | MMT | 1250.00000 | MMT | 203.98500 | KGM | 189.00000 | KGM | PX | 23.3000 | EUR | 1.0 | MTK | 31122025 | 19022024 | STANDARD | UNSPECIFIED
| 7834514 | 4003973257156 | CHANGE_BY_REFRESH | 4003973000004 | SAINT-GOBAIN ISOVER G+H AG |  | 27052013 |  | Kontur FSP 1-032 | 1250x600x140mm | Fassaden-Dämmplatte | de | Die ISOVER Kontur FSP 1-032 ist eine einseitig mit schwarzem Glasvlies kaschierte Fassaden-Dämmplatte aus Glaswolle zur optimalen Dämmung von Außenwänden in vorgehängten hinterlüfteten Fassaden und eignet sich für nichttransparente bzw. opake Fassadenbekleidungen, insbesondere bei Fassadenbekleidungen mit offenen Fugen. Nichtbrennbar Euroklasse A1 WLS 032. | de | False | True | True | True | True |  |  | 70198010 | INTRASTAT |  |  | 1 | False |  | 276 | [9 empty] | False | ZNA | CASE | UNSPECIFIED |  |  |  | 1250.00000 | MMT | 420.00000 | MMT | 600.00000 | MMT | 9.45000 | KGM | 9.45000 | KGM | PUG | 23.3000 | EUR | 1.0 | MTK | 31122025 | 19022024 | STANDARD | UNSPECIFIED
| 7834514 | 4003973113407 | CHANGE_BY_REFRESH | 4003973000004 | SAINT-GOBAIN ISOVER G+H AG |  | 27052013 |  | Kontur FSP 1-032 | 1250x600x140mm | Fassaden-Dämmplatte | de | Die ISOVER Kontur FSP 1-032 ist eine einseitig mit schwarzem Glasvlies kaschierte Fassaden-Dämmplatte aus Glaswolle zur optimalen Dämmung von Außenwänden in vorgehängten hinterlüfteten Fassaden und eignet sich für nichttransparente bzw. opake Fassadenbekleidungen, insbesondere bei Fassadenbekleidungen mit offenen Fugen. Nichtbrennbar Euroklasse A1 WLS 032. | de | True | True | True | False | False |  |  | 70198010 | INTRASTAT |  |  | 1 | False |  | 276 | [9 empty] | False | ZNA | BASE_UNIT_OR_EACH | UNSPECIFIED | [13 empty] | NE | 23.3000 | EUR | 1.0 | MTK | 31122025 | 19022024 | STANDARD | UNSPECIFIED
| 7834516 | 4003973257163 | CHANGE_BY_REFRESH | 4003973000004 | SAINT-GOBAIN ISOVER G+H AG |  | 27052013 |  | Kontur FSP 1-032 | 1250x600x160mm | Fassaden-Dämmplatte | de | Die ISOVER Kontur FSP 1-032 ist eine einseitig mit schwarzem Glasvlies kaschierte Fassaden-Dämmplatte aus Glaswolle zur optimalen Dämmung von Außenwänden in vorgehängten hinterlüfteten Fassaden und eignet sich für nichttransparente bzw. opake Fassadenbekleidungen, insbesondere bei Fassadenbekleidungen mit offenen Fugen. Nichtbrennbar Euroklasse A1 WLS 032. | de | False | True | True | True | True |  |  | 70198010 | INTRASTAT |  |  | 1 | False |  | 276 | [9 empty] | False | ZNA | CASE | UNSPECIFIED |  |  |  | 1250.00000 | MMT | 480.00000 | MMT | 600.00000 | MMT | 10.80000 | KGM | 10.80000 | KGM | PUG | 26.9700 | EUR | 1.0 | MTK | 31122025 | 19022024 | STANDARD | UNSPECIFIED
| 7834516 | 4003973259068 | CHANGE_BY_REFRESH | 4003973000004 | SAINT-GOBAIN ISOVER G+H AG |  | 27052013 |  | Kontur FSP 1-032 | 1250x600x160mm | Fassaden-Dämmplatte | de | Die ISOVER Kontur FSP 1-032 ist eine einseitig mit schwarzem Glasvlies kaschierte Fassaden-Dämmplatte aus Glaswolle zur optimalen Dämmung von Außenwänden in vorgehängten hinterlüfteten Fassaden und eignet sich für nichttransparente bzw. opake Fassadenbekleidungen, insbesondere bei Fassadenbekleidungen mit offenen Fugen. Nichtbrennbar Euroklasse A1 WLS 032. | de | False | True | True | False | True |  |  | 70198010 | INTRASTAT |  |  | 1 | False |  | 276 | [9 empty] | False | ZNA | PALLET | UNSPECIFIED | 1 |  |  | 1210.00000 | MMT | 2520.00000 | MMT | 1250.00000 | MMT | 230.98500 | KGM | 216.00000 | KGM | PX | 26.9700 | EUR | 1.0 | MTK | 31122025 | 19022024 | STANDARD | UNSPECIFIED
| 7834516 | 4003973113414 | CHANGE_BY_REFRESH | 4003973000004 | SAINT-GOBAIN ISOVER G+H AG |  | 27052013 |  | Kontur FSP 1-032 | 1250x600x160mm | Fassaden-Dämmplatte | de | Die ISOVER Kontur FSP 1-032 ist eine einseitig mit schwarzem Glasvlies kaschierte Fassaden-Dämmplatte aus Glaswolle zur optimalen Dämmung von Außenwänden in vorgehängten hinterlüfteten Fassaden und eignet sich für nichttransparente bzw. opake Fassadenbekleidungen, insbesondere bei Fassadenbekleidungen mit offenen Fugen. Nichtbrennbar Euroklasse A1 WLS 032. | de | True | True | True | False | False |  |  | 70198010 | INTRASTAT |  |  | 1 | False |  | 276 | [9 empty] | False | ZNA | BASE_UNIT_OR_EACH | UNSPECIFIED | [13 empty] | NE | 26.9700 | EUR | 1.0 | MTK | 31122025 | 19022024 | STANDARD | UNSPECIFIED
| 7834540 | 4003973257170 | CHANGE_BY_REFRESH | 4003973000004 | SAINT-GOBAIN ISOVER G+H AG |  | 27052013 |  | Kontur FSP 1-032 | 1250x600x40mm | Fassaden-Dämmplatte | de | Die ISOVER Kontur FSP 1-032 ist eine einseitig mit schwarzem Glasvlies kaschierte Fassaden-Dämmplatte aus Glaswolle zur optimalen Dämmung von Außenwänden in vorgehängten hinterlüfteten Fassaden und eignet sich für nichttransparente bzw. opake Fassadenbekleidungen, insbesondere bei Fassadenbekleidungen mit offenen Fugen. Nichtbrennbar Euroklasse A1 WLS 032. | de | False | True | True | True | True |  |  | 70198010 | INTRASTAT |  |  | 1 | False |  | 276 | [9 empty] | False | ZNA | CASE | UNSPECIFIED |  |  |  | 1250.00000 | MMT | 480.00000 | MMT | 600.00000 | MMT | 10.80000 | KGM | 10.80000 | KGM | PUG | 7.2800 | EUR | 1.0 | MTK | 31122025 | 19022024 | STANDARD | UNSPECIFIED
| 7834540 | 4003973259075 | CHANGE_BY_REFRESH | 4003973000004 | SAINT-GOBAIN ISOVER G+H AG |  | 27052013 |  | Kontur FSP 1-032 | 1250x600x40mm | Fassaden-Dämmplatte | de | Die ISOVER Kontur FSP 1-032 ist eine einseitig mit schwarzem Glasvlies kaschierte Fassaden-Dämmplatte aus Glaswolle zur optimalen Dämmung von Außenwänden in vorgehängten hinterlüfteten Fassaden und eignet sich für nichttransparente bzw. opake Fassadenbekleidungen, insbesondere bei Fassadenbekleidungen mit offenen Fugen. Nichtbrennbar Euroklasse A1 WLS 032. | de | False | True | True | False | True |  |  | 70198010 | INTRASTAT |  |  | 1 | False |  | 276 | [9 empty] | False | ZNA | PALLET | UNSPECIFIED | 1 |  |  | 1210.00000 | MMT | 2520.00000 | MMT | 1250.00000 | MMT | 230.94000 | KGM | 216.00000 | KGM | PX | 7.2800 | EUR | 1.0 | MTK | 31122025 | 19022024 | STANDARD | UNSPECIFIED
| 7834540 | 4003973113346 | CHANGE_BY_REFRESH | 4003973000004 | SAINT-GOBAIN ISOVER G+H AG |  | 27052013 |  | Kontur FSP 1-032 | 1250x600x40mm | Fassaden-Dämmplatte | de | Die ISOVER Kontur FSP 1-032 ist eine einseitig mit schwarzem Glasvlies kaschierte Fassaden-Dämmplatte aus Glaswolle zur optimalen Dämmung von Außenwänden in vorgehängten hinterlüfteten Fassaden und eignet sich für nichttransparente bzw. opake Fassadenbekleidungen, insbesondere bei Fassadenbekleidungen mit offenen Fugen. Nichtbrennbar Euroklasse A1 WLS 032. | de | True | True | True | False | False |  |  | 70198010 | INTRASTAT |  |  | 1 | False |  | 276 | [9 empty] | False | ZNA | BASE_UNIT_OR_EACH | UNSPECIFIED | [13 empty] | NE | 7.2800 | EUR | 1.0 | MTK | 31122025 | 19022024 | STANDARD | UNSPECIFIED
| 7834550 | 4003973257187 | CHANGE_BY_REFRESH | 4003973000004 | SAINT-GOBAIN ISOVER G+H AG |  | 27052013 |  | Kontur FSP 1-032 | 1250x600x50mm | Fassaden-Dämmplatte | de | Die ISOVER Kontur FSP 1-032 ist eine einseitig mit schwarzem Glasvlies kaschierte Fassaden-Dämmplatte aus Glaswolle zur optimalen Dämmung von Außenwänden in vorgehängten hinterlüfteten Fassaden und eignet sich für nichttransparente bzw. opake Fassadenbekleidungen, insbesondere bei Fassadenbekleidungen mit offenen Fugen. Nichtbrennbar Euroklasse A1 WLS 032. | de | False | True | True | True | True |  |  | 70198010 | INTRASTAT |  |  | 1 | False |  | 276 | [9 empty] | False | ZNA | CASE | UNSPECIFIED |  |  |  | 1250.00000 | MMT | 500.00000 | MMT | 600.00000 | MMT | 11.25000 | KGM | 11.25000 | KGM | PUG | 8.9000 | EUR | 1.0 | MTK | 31122025 | 19022024 | STANDARD | UNSPECIFIED
| 7834550 | 4003973259082 | CHANGE_BY_REFRESH | 4003973000004 | SAINT-GOBAIN ISOVER G+H AG |  | 27052013 |  | Kontur FSP 1-032 | 1250x600x50mm | Fassaden-Dämmplatte | de | Die ISOVER Kontur FSP 1-032 ist eine einseitig mit schwarzem Glasvlies kaschierte Fassaden-Dämmplatte aus Glaswolle zur optimalen Dämmung von Außenwänden in vorgehängten hinterlüfteten Fassaden und eignet sich für nichttransparente bzw. opake Fassadenbekleidungen, insbesondere bei Fassadenbekleidungen mit offenen Fugen. Nichtbrennbar Euroklasse A1 WLS 032. | de | False | True | True | False | True |  |  | 70198010 | INTRASTAT |  |  | 1 | False |  | 276 | [9 empty] | False | ZNA | PALLET | UNSPECIFIED | 1 |  |  | 1210.00000 | MMT | 2520.00000 | MMT | 1250.00000 | MMT | 240.00000 | KGM | 225.00000 | KGM | PX | 8.9000 | EUR | 1.0 | MTK | 31122025 | 19022024 | STANDARD | UNSPECIFIED
| 7834550 | 4003973113353 | CHANGE_BY_REFRESH | 4003973000004 | SAINT-GOBAIN ISOVER G+H AG |  | 27052013 |  | Kontur FSP 1-032 | 1250x600x50mm | Fassaden-Dämmplatte | de | Die ISOVER Kontur FSP 1-032 ist eine einseitig mit schwarzem Glasvlies kaschierte Fassaden-Dämmplatte aus Glaswolle zur optimalen Dämmung von Außenwänden in vorgehängten hinterlüfteten Fassaden und eignet sich für nichttransparente bzw. opake Fassadenbekleidungen, insbesondere bei Fassadenbekleidungen mit offenen Fugen. Nichtbrennbar Euroklasse A1 WLS 032. | de | True | True | True | False | False |  |  | 70198010 | INTRASTAT |  |  | 1 | False |  | 276 | [9 empty] | False | ZNA | BASE_UNIT_OR_EACH | UNSPECIFIED | [13 empty] | NE | 8.9000 | EUR | 1.0 | MTK | 31122025 | 19022024 | STANDARD | UNSPECIFIED
| 7834560 | 4003973113360 | CHANGE_BY_REFRESH | 4003973000004 | SAINT-GOBAIN ISOVER G+H AG |  | 27052013 |  | Kontur FSP 1-032 | 1250x600x60mm | Fassaden-Dämmplatte | de | Die ISOVER Kontur FSP 1-032 ist eine einseitig mit schwarzem Glasvlies kaschierte Fassaden-Dämmplatte aus Glaswolle zur optimalen Dämmung von Außenwänden in vorgehängten hinterlüfteten Fassaden und eignet sich für nichttransparente bzw. opake Fassadenbekleidungen, insbesondere bei Fassadenbekleidungen mit offenen Fugen. Nichtbrennbar Euroklasse A1 WLS 032. | de | True | True | True | False | False |  |  | 70198010 | INTRASTAT |  |  | 1 | False |  | 276 | [9 empty] | False | ZNA | BASE_UNIT_OR_EACH | UNSPECIFIED | [13 empty] | NE | 10.3700 | EUR | 1.0 | MTK | 31122025 | 19022024 | STANDARD | UNSPECIFIED
| 7834560 | 4003973257194 | CHANGE_BY_REFRESH | 4003973000004 | SAINT-GOBAIN ISOVER G+H AG |  | 27052013 |  | Kontur FSP 1-032 | 1250x600x60mm | Fassaden-Dämmplatte | de | Die ISOVER Kontur FSP 1-032 ist eine einseitig mit schwarzem Glasvlies kaschierte Fassaden-Dämmplatte aus Glaswolle zur optimalen Dämmung von Außenwänden in vorgehängten hinterlüfteten Fassaden und eignet sich für nichttransparente bzw. opake Fassadenbekleidungen, insbesondere bei Fassadenbekleidungen mit offenen Fugen. Nichtbrennbar Euroklasse A1 WLS 032. | de | False | True | True | True | True |  |  | 70198010 | INTRASTAT |  |  | 1 | False |  | 276 | [9 empty] | False | ZNA | CASE | UNSPECIFIED |  |  |  | 1250.00000 | MMT | 480.00000 | MMT | 600.00000 | MMT | 10.80000 | KGM | 10.80000 | KGM | PUG | 10.3700 | EUR | 1.0 | MTK | 31122025 | 19022024 | STANDARD | UNSPECIFIED
| 7834560 | 4003973259099 | CHANGE_BY_REFRESH | 4003973000004 | SAINT-GOBAIN ISOVER G+H AG |  | 27052013 |  | Kontur FSP 1-032 | 1250x600x60mm | Fassaden-Dämmplatte | de | Die ISOVER Kontur FSP 1-032 ist eine einseitig mit schwarzem Glasvlies kaschierte Fassaden-Dämmplatte aus Glaswolle zur optimalen Dämmung von Außenwänden in vorgehängten hinterlüfteten Fassaden und eignet sich für nichttransparente bzw. opake Fassadenbekleidungen, insbesondere bei Fassadenbekleidungen mit offenen Fugen. Nichtbrennbar Euroklasse A1 WLS 032. | de | False | True | True | False | True |  |  | 70198010 | INTRASTAT |  |  | 1 | False |  | 276 | [9 empty] | False | ZNA | PALLET | UNSPECIFIED | 1 |  |  | 1210.00000 | MMT | 2520.00000 | MMT | 1250.00000 | MMT | 231.00000 | KGM | 216.00000 | KGM | PX | 10.3700 | EUR | 1.0 | MTK | 31122025 | 19022024 | STANDARD | UNSPECIFIED
| 7834580 | 4003973257200 | CHANGE_BY_REFRESH | 4003973000004 | SAINT-GOBAIN ISOVER G+H AG |  | 27052013 |  | Kontur FSP 1-032 | 1250x600x80mm | Fassaden-Dämmplatte | de | Die ISOVER Kontur FSP 1-032 ist eine einseitig mit schwarzem Glasvlies kaschierte Fassaden-Dämmplatte aus Glaswolle zur optimalen Dämmung von Außenwänden in vorgehängten hinterlüfteten Fassaden und eignet sich für nichttransparente bzw. opake Fassadenbekleidungen, insbesondere bei Fassadenbekleidungen mit offenen Fugen. Nichtbrennbar Euroklasse A1 WLS 032. | de | False | True | True | True | True |  |  | 70198010 | INTRASTAT |  |  | 1 | False |  | 276 | [9 empty] | False | ZNA | CASE | UNSPECIFIED |  |  |  | 1250.00000 | MMT | 480.00000 | MMT | 600.00000 | MMT | 11.52000 | KGM | 10.80000 | KGM | PUG | 13.6200 | EUR | 1.0 | MTK | 31122025 | 19022024 | STANDARD | UNSPECIFIED
| 7834580 | 4003973113377 | CHANGE_BY_REFRESH | 4003973000004 | SAINT-GOBAIN ISOVER G+H AG |  | 27052013 |  | Kontur FSP 1-032 | 1250x600x80mm | Fassaden-Dämmplatte | de | Die ISOVER Kontur FSP 1-032 ist eine einseitig mit schwarzem Glasvlies kaschierte Fassaden-Dämmplatte aus Glaswolle zur optimalen Dämmung von Außenwänden in vorgehängten hinterlüfteten Fassaden und eignet sich für nichttransparente bzw. opake Fassadenbekleidungen, insbesondere bei Fassadenbekleidungen mit offenen Fugen. Nichtbrennbar Euroklasse A1 WLS 032. | de | True | True | True | False | False |  |  | 70198010 | INTRASTAT |  |  | 1 | False |  | 276 | [9 empty] | False | ZNA | BASE_UNIT_OR_EACH | UNSPECIFIED | [13 empty] | NE | 13.6200 | EUR | 1.0 | MTK | 31122025 | 19022024 | STANDARD | UNSPECIFIED
| 7834580 | 4003973259105 | CHANGE_BY_REFRESH | 4003973000004 | SAINT-GOBAIN ISOVER G+H AG |  | 27052013 |  | Kontur FSP 1-032 | 1250x600x80mm | Fassaden-Dämmplatte | de | Die ISOVER Kontur FSP 1-032 ist eine einseitig mit schwarzem Glasvlies kaschierte Fassaden-Dämmplatte aus Glaswolle zur optimalen Dämmung von Außenwänden in vorgehängten hinterlüfteten Fassaden und eignet sich für nichttransparente bzw. opake Fassadenbekleidungen, insbesondere bei Fassadenbekleidungen mit offenen Fugen. Nichtbrennbar Euroklasse A1 WLS 032. | de | False | True | True | False | True |  |  | 70198010 | INTRASTAT |  |  | 1 | False |  | 276 | [9 empty] | False | ZNA | PALLET | UNSPECIFIED | 1 |  |  | 1210.00000 | MMT | 2520.00000 | MMT | 1250.00000 | MMT | 231.03000 | KGM | 216.00000 | KGM | PX | 13.6200 | EUR | 1.0 | MTK | 31122025 | 19022024 | STANDARD | UNSPECIFIED
| 7834800 | 4003973247256 | CHANGE_BY_REFRESH | 4003973000004 | SAINT-GOBAIN ISOVER G+H AG |  | 18112011 |  | Akustic TP 1 | 1250x625x100mm | Trennwand-Platte | de | Die ISOVER Akustic TP 1 Trennwand-Platte aus Glaswolle ist leicht und handlich und eignet sich für die Dämmung von Raumtrennwänden, die Innendämmung der Decke oder des Dachs sowie für die Dämmung unter den Sparren oder Tragkonstruktionen. Sie ist zudem ideal für F&nbsp90- und F&nbsp90-Brandschutzkonstruktionen geeignet. Nichtbrennbar Euroklasse A1 WLG 040 Strömungswiderstand AFr 5 kPas/m². | de | False | True | True | False | True |  |  | 70198010 | INTRASTAT |  |  | 1 | False |  | 276 | [9 empty] | False | ZNA | PALLET | UNSPECIFIED | 1 |  |  | 1210.00000 | MMT | 2620.00000 | MMT | 1250.00000 | MMT | 172.68800 | KGM | 146.20300 | KGM | PX | 7.7900 | EUR | 1.0 | MTK | 31122025 | 19022024 | STANDARD | UNSPECIFIED
| 7834800 | 4003973108014 | CHANGE_BY_REFRESH | 4003973000004 | SAINT-GOBAIN ISOVER G+H AG |  | 18112011 |  | Akustic TP 1 | 1250x625x100mm | Trennwand-Platte | de | Die ISOVER Akustic TP 1 Trennwand-Platte aus Glaswolle ist leicht und handlich und eignet sich für die Dämmung von Raumtrennwänden, die Innendämmung der Decke oder des Dachs sowie für die Dämmung unter den Sparren oder Tragkonstruktionen. Sie ist zudem ideal für F&nbsp90- und F&nbsp90-Brandschutzkonstruktionen geeignet. Nichtbrennbar Euroklasse A1 WLG 040 Strömungswiderstand AFr 5 kPas/m². | de | True | True | True | False | False |  |  | 70198010 | INTRASTAT |  |  | 1 | False |  | 276 | [9 empty] | False | ZNA | BASE_UNIT_OR_EACH | UNSPECIFIED | 1 | [12 empty] | NE | 7.7900 | EUR | 1.0 | MTK | 31122025 | 19022024 | STANDARD | UNSPECIFIED
| 7834800 | 4003973250126 | CHANGE_BY_REFRESH | 4003973000004 | SAINT-GOBAIN ISOVER G+H AG |  | 18112011 |  | Akustic TP 1 | 1250x625x100mm | Trennwand-Platte | de | Die ISOVER Akustic TP 1 Trennwand-Platte aus Glaswolle ist leicht und handlich und eignet sich für die Dämmung von Raumtrennwänden, die Innendämmung der Decke oder des Dachs sowie für die Dämmung unter den Sparren oder Tragkonstruktionen. Sie ist zudem ideal für F&nbsp90- und F&nbsp90-Brandschutzkonstruktionen geeignet. Nichtbrennbar Euroklasse A1 WLG 040 Strömungswiderstand AFr 5 kPas/m². | de | False | True | True | True | True |  |  | 70198010 | INTRASTAT |  |  | 1 | False |  | 276 | [9 empty] | False | ZNA | CASE | UNSPECIFIED | 1 |  |  | 1250.00000 | MMT | 600.00000 | MMT | 625.00000 | MMT | 6.28100 | KGM | 6.09200 | KGM | PUG | 7.7900 | EUR | 1.0 | MTK | 31122025 | 19022024 | STANDARD | UNSPECIFIED
| 7834812 | 4003973108021 | CHANGE_BY_REFRESH | 4003973000004 | SAINT-GOBAIN ISOVER G+H AG |  | 18112011 |  | Akustic TP 1 | 1250x625x120mm | Trennwand-Platte | de | Die ISOVER Akustic TP 1 Trennwand-Platte aus Glaswolle ist leicht und handlich und eignet sich für die Dämmung von Raumtrennwänden, die Innendämmung der Decke oder des Dachs sowie für die Dämmung unter den Sparren oder Tragkonstruktionen. Sie ist zudem ideal für F&nbsp90- und F&nbsp90-Brandschutzkonstruktionen geeignet. Nichtbrennbar Euroklasse A1 WLG 040 Strömungswiderstand AFr 5 kPas/m². | de | True | True | True | False | False |  |  | 70198010 | INTRASTAT |  |  | 1 | False |  | 276 | [9 empty] | False | ZNA | BASE_UNIT_OR_EACH | UNSPECIFIED | 1 | [12 empty] | NE | 9.3600 | EUR | 1.0 | MTK | 31122025 | 19022024 | STANDARD | UNSPECIFIED
| 7834812 | 4003973247263 | CHANGE_BY_REFRESH | 4003973000004 | SAINT-GOBAIN ISOVER G+H AG |  | 18112011 |  | Akustic TP 1 | 1250x625x120mm | Trennwand-Platte | de | Die ISOVER Akustic TP 1 Trennwand-Platte aus Glaswolle ist leicht und handlich und eignet sich für die Dämmung von Raumtrennwänden, die Innendämmung der Decke oder des Dachs sowie für die Dämmung unter den Sparren oder Tragkonstruktionen. Sie ist zudem ideal für F&nbsp90- und F&nbsp90-Brandschutzkonstruktionen geeignet. Nichtbrennbar Euroklasse A1 WLG 040 Strömungswiderstand AFr 5 kPas/m². | de | False | True | True | False | True |  |  | 70198010 | INTRASTAT |  |  | 1 | False |  | 276 | [9 empty] | False | ZNA | PALLET | UNSPECIFIED | 1 |  |  | 1210.00000 | MMT | 2620.00000 | MMT | 1250.00000 | MMT | 173.53100 | KGM | 146.20300 | KGM | PX | 9.3600 | EUR | 1.0 | MTK | 31122025 | 19022024 | STANDARD | UNSPECIFIED
| 7834812 | 4003973250133 | CHANGE_BY_REFRESH | 4003973000004 | SAINT-GOBAIN ISOVER G+H AG |  | 18112011 |  | Akustic TP 1 | 1250x625x120mm | Trennwand-Platte | de | Die ISOVER Akustic TP 1 Trennwand-Platte aus Glaswolle ist leicht und handlich und eignet sich für die Dämmung von Raumtrennwänden, die Innendämmung der Decke oder des Dachs sowie für die Dämmung unter den Sparren oder Tragkonstruktionen. Sie ist zudem ideal für F&nbsp90- und F&nbsp90-Brandschutzkonstruktionen geeignet. Nichtbrennbar Euroklasse A1 WLG 040 Strömungswiderstand AFr 5 kPas/m². | de | False | True | True | True | True |  |  | 70198010 | INTRASTAT |  |  | 1 | False |  | 276 | [9 empty] | False | ZNA | CASE | UNSPECIFIED | 1 |  |  | 1250.00000 | MMT | 600.00000 | MMT | 625.00000 | MMT | 6.28100 | KGM | 6.09200 | KGM | PUG | 9.3600 | EUR | 1.0 | MTK | 31122025 | 19022024 | STANDARD | UNSPECIFIED
| 7834840 | 4003973107970 | CHANGE_BY_REFRESH | 4003973000004 | SAINT-GOBAIN ISOVER G+H AG |  | 18112011 |  | Akustic TP 1 | 1250x625x40mm | Trennwand-Platte | de | Die ISOVER Akustic TP 1 Trennwand-Platte aus Glaswolle ist leicht und handlich und eignet sich für die Dämmung von Raumtrennwänden, die Innendämmung der Decke oder des Dachs sowie für die Dämmung unter den Sparren oder Tragkonstruktionen. Sie ist zudem ideal für F&nbsp90- und F&nbsp90-Brandschutzkonstruktionen geeignet. Nichtbrennbar Euroklasse A1 WLG 040 Strömungswiderstand AFr 5 kPas/m². | de | True | True | True | False | False |  |  | 70198010 | INTRASTAT |  |  | 1 | False |  | 276 | [9 empty] | False | ZNA | BASE_UNIT_OR_EACH | UNSPECIFIED | 1 | [12 empty] | NE | 3.0500 | EUR | 1.0 | MTK | 31122025 | 19022024 | STANDARD | UNSPECIFIED
| 7834840 | 4003973250140 | CHANGE_BY_REFRESH | 4003973000004 | SAINT-GOBAIN ISOVER G+H AG |  | 18112011 |  | Akustic TP 1 | 1250x625x40mm | Trennwand-Platte | de | Die ISOVER Akustic TP 1 Trennwand-Platte aus Glaswolle ist leicht und handlich und eignet sich für die Dämmung von Raumtrennwänden, die Innendämmung der Decke oder des Dachs sowie für die Dämmung unter den Sparren oder Tragkonstruktionen. Sie ist zudem ideal für F&nbsp90- und F&nbsp90-Brandschutzkonstruktionen geeignet. Nichtbrennbar Euroklasse A1 WLG 040 Strömungswiderstand AFr 5 kPas/m². | de | False | True | True | True | True |  |  | 70198010 | INTRASTAT |  |  | 1 | False |  | 276 | [9 empty] | False | ZNA | DISPLAY_SHIPPER | UNSPECIFIED | 1 |  |  | 1250.00000 | MMT | 560.00000 | MMT | 625.00000 | MMT | 5.90600 | KGM | 0.40600 | KGM | PUG | 3.0500 | EUR | 1.0 | MTK | 31122025 | 19022024 | STANDARD | UNSPECIFIED
| 7834840 | 4003973247270 | CHANGE_BY_REFRESH | 4003973000004 | SAINT-GOBAIN ISOVER G+H AG |  | 18112011 |  | Akustic TP 1 | 1250x625x40mm | Trennwand-Platte | de | Die ISOVER Akustic TP 1 Trennwand-Platte aus Glaswolle ist leicht und handlich und eignet sich für die Dämmung von Raumtrennwänden, die Innendämmung der Decke oder des Dachs sowie für die Dämmung unter den Sparren oder Tragkonstruktionen. Sie ist zudem ideal für F&nbsp90- und F&nbsp90-Brandschutzkonstruktionen geeignet. Nichtbrennbar Euroklasse A1 WLG 040 Strömungswiderstand AFr 5 kPas/m². | de | False | True | True | False | True |  |  | 70198010 | INTRASTAT |  |  | 1 | False |  | 276 | [9 empty] | False | ZNA | CASE | UNSPECIFIED | 1 |  |  | 1210.00000 | MMT | 2620.00000 | MMT | 1250.00000 | MMT | 163.01300 | KGM | 5.68600 | KGM | PUG | 3.0500 | EUR | 1.0 | MTK | 31122025 | 19022024 | STANDARD | UNSPECIFIED
| 7834850 | 4003973107987 | CHANGE_BY_REFRESH | 4003973000004 | SAINT-GOBAIN ISOVER G+H AG |  | 18112011 |  | Akustic TP 1 | 1250x625x50mm | Trennwand-Platte | de | Die ISOVER Akustic TP 1 Trennwand-Platte aus Glaswolle ist leicht und handlich und eignet sich für die Dämmung von Raumtrennwänden, die Innendämmung der Decke oder des Dachs sowie für die Dämmung unter den Sparren oder Tragkonstruktionen. Sie ist zudem ideal für F&nbsp90- und F&nbsp90-Brandschutzkonstruktionen geeignet. Nichtbrennbar Euroklasse A1 WLG 040 Strömungswiderstand AFr 5 kPas/m². | de | True | True | True | False | False |  |  | 70198010 | INTRASTAT |  |  | 1 | False |  | 276 | [9 empty] | False | ZNA | BASE_UNIT_OR_EACH | UNSPECIFIED | 1 | [12 empty] | NE | 3.8600 | EUR | 1.0 | MTK | 31122025 | 19022024 | STANDARD | UNSPECIFIED
| 7834850 | 4003973250157 | CHANGE_BY_REFRESH | 4003973000004 | SAINT-GOBAIN ISOVER G+H AG |  | 18112011 |  | Akustic TP 1 | 1250x625x50mm | Trennwand-Platte | de | Die ISOVER Akustic TP 1 Trennwand-Platte aus Glaswolle ist leicht und handlich und eignet sich für die Dämmung von Raumtrennwänden, die Innendämmung der Decke oder des Dachs sowie für die Dämmung unter den Sparren oder Tragkonstruktionen. Sie ist zudem ideal für F&nbsp90- und F&nbsp90-Brandschutzkonstruktionen geeignet. Nichtbrennbar Euroklasse A1 WLG 040 Strömungswiderstand AFr 5 kPas/m². | de | False | True | True | True | True |  |  | 70198010 | INTRASTAT |  |  | 1 | False |  | 276 | [9 empty] | False | ZNA | CASE | UNSPECIFIED | 1 |  |  | 1250.00000 | MMT | 600.00000 | MMT | 625.00000 | MMT | 6.32800 | KGM | 6.09400 | KGM | PUG | 3.8600 | EUR | 1.0 | MTK | 31122025 | 19022024 | STANDARD | UNSPECIFIED
| 7834850 | 4003973247287 | CHANGE_BY_REFRESH | 4003973000004 | SAINT-GOBAIN ISOVER G+H AG |  | 18112011 |  | Akustic TP 1 | 1250x625x50mm | Trennwand-Platte | de | Die ISOVER Akustic TP 1 Trennwand-Platte aus Glaswolle ist leicht und handlich und eignet sich für die Dämmung von Raumtrennwänden, die Innendämmung der Decke oder des Dachs sowie für die Dämmung unter den Sparren oder Tragkonstruktionen. Sie ist zudem ideal für F&nbsp90- und F&nbsp90-Brandschutzkonstruktionen geeignet. Nichtbrennbar Euroklasse A1 WLG 040 Strömungswiderstand AFr 5 kPas/m². | de | False | True | True | False | True |  |  | 70198010 | INTRASTAT |  |  | 1 | False |  | 276 | [9 empty] | False | ZNA | PALLET | UNSPECIFIED | 1 |  |  | 1210.00000 | MMT | 2620.00000 | MMT | 1250.00000 | MMT | 173.70000 | KGM | 146.25000 | KGM | PX | 3.8600 | EUR | 1.0 | MTK | 31122025 | 19022024 | STANDARD | UNSPECIFIED
| 7834860 | 4003973250164 | CHANGE_BY_REFRESH | 4003973000004 | SAINT-GOBAIN ISOVER G+H AG |  | 18112011 |  | Akustic TP 1 | 1250x625x60mm | Trennwand-Platte | de | Die ISOVER Akustic TP 1 Trennwand-Platte aus Glaswolle ist leicht und handlich und eignet sich für die Dämmung von Raumtrennwänden, die Innendämmung der Decke oder des Dachs sowie für die Dämmung unter den Sparren oder Tragkonstruktionen. Sie ist zudem ideal für F&nbsp90- und F&nbsp90-Brandschutzkonstruktionen geeignet. Nichtbrennbar Euroklasse A1 WLG 040 Strömungswiderstand AFr 5 kPas/m². | de | False | True | True | True | True |  |  | 70198010 | INTRASTAT |  |  | 1 | False |  | 276 | [9 empty] | False | ZNA | CASE | UNSPECIFIED | 1 |  |  | 1250.00000 | MMT | 600.00000 | MMT | 625.00000 | MMT | 6.32800 | KGM | 6.09200 | KGM | PUG | 4.6800 | EUR | 1.0 | MTK | 31122025 | 19022024 | STANDARD | UNSPECIFIED
| 7834860 | 4003973107994 | CHANGE_BY_REFRESH | 4003973000004 | SAINT-GOBAIN ISOVER G+H AG |  | 18112011 |  | Akustic TP 1 | 1250x625x60mm | Trennwand-Platte | de | Die ISOVER Akustic TP 1 Trennwand-Platte aus Glaswolle ist leicht und handlich und eignet sich für die Dämmung von Raumtrennwänden, die Innendämmung der Decke oder des Dachs sowie für die Dämmung unter den Sparren oder Tragkonstruktionen. Sie ist zudem ideal für F&nbsp90- und F&nbsp90-Brandschutzkonstruktionen geeignet. Nichtbrennbar Euroklasse A1 WLG 040 Strömungswiderstand AFr 5 kPas/m². | de | True | True | True | False | False |  |  | 70198010 | INTRASTAT |  |  | 1 | False |  | 276 | [9 empty] | False | ZNA | BASE_UNIT_OR_EACH | UNSPECIFIED | 1 | [12 empty] | NE | 4.6800 | EUR | 1.0 | MTK | 31122025 | 19022024 | STANDARD | UNSPECIFIED
| 7834860 | 4003973247294 | CHANGE_BY_REFRESH | 4003973000004 | SAINT-GOBAIN ISOVER G+H AG |  | 18112011 |  | Akustic TP 1 | 1250x625x60mm | Trennwand-Platte | de | Die ISOVER Akustic TP 1 Trennwand-Platte aus Glaswolle ist leicht und handlich und eignet sich für die Dämmung von Raumtrennwänden, die Innendämmung der Decke oder des Dachs sowie für die Dämmung unter den Sparren oder Tragkonstruktionen. Sie ist zudem ideal für F&nbsp90- und F&nbsp90-Brandschutzkonstruktionen geeignet. Nichtbrennbar Euroklasse A1 WLG 040 Strömungswiderstand AFr 5 kPas/m². | de | False | True | True | False | True |  |  | 70198010 | INTRASTAT |  |  | 1 | False |  | 276 | [9 empty] | False | ZNA | PALLET | UNSPECIFIED | 1 |  |  | 1210.00000 | MMT | 2620.00000 | MMT | 1250.00000 | MMT | 174.75000 | KGM | 146.20300 | KGM | PX | 4.6800 | EUR | 1.0 | MTK | 31122025 | 19022024 | STANDARD | UNSPECIFIED
| 7834880 | 4003973250171 | CHANGE_BY_REFRESH | 4003973000004 | SAINT-GOBAIN ISOVER G+H AG |  | 18112011 |  | Akustic TP 1 | 1250x625x80mm | Trennwand-Platte | de | Die ISOVER Akustic TP 1 Trennwand-Platte aus Glaswolle ist leicht und handlich und eignet sich für die Dämmung von Raumtrennwänden, die Innendämmung der Decke oder des Dachs sowie für die Dämmung unter den Sparren oder Tragkonstruktionen. Sie ist zudem ideal für F&nbsp90- und F&nbsp90-Brandschutzkonstruktionen geeignet. Nichtbrennbar Euroklasse A1 WLG 040 Strömungswiderstand AFr 5 kPas/m². | de | False | True | True | True | True |  |  | 70198010 | INTRASTAT |  |  | 1 | False |  | 276 | [9 empty] | False | ZNA | CASE | UNSPECIFIED | 1 |  |  | 1250.00000 | MMT | 560.00000 | MMT | 625.00000 | MMT | 5.86300 | KGM | 5.68600 | KGM | PUG | 6.2700 | EUR | 1.0 | MTK | 31122025 | 19022024 | STANDARD | UNSPECIFIED
| 7834880 | 4003973247300 | CHANGE_BY_REFRESH | 4003973000004 | SAINT-GOBAIN ISOVER G+H AG |  | 18112011 |  | Akustic TP 1 | 1250x625x80mm | Trennwand-Platte | de | Die ISOVER Akustic TP 1 Trennwand-Platte aus Glaswolle ist leicht und handlich und eignet sich für die Dämmung von Raumtrennwänden, die Innendämmung der Decke oder des Dachs sowie für die Dämmung unter den Sparren oder Tragkonstruktionen. Sie ist zudem ideal für F&nbsp90- und F&nbsp90-Brandschutzkonstruktionen geeignet. Nichtbrennbar Euroklasse A1 WLG 040 Strömungswiderstand AFr 5 kPas/m². | de | False | True | True | False | True |  |  | 70198010 | INTRASTAT |  |  | 1 | False |  | 276 | [9 empty] | False | ZNA | PALLET | UNSPECIFIED | 1 |  |  | 1210.00000 | MMT | 2620.00000 | MMT | 1250.00000 | MMT | 161.96300 | KGM | 136.45600 | KGM | PX | 6.2700 | EUR | 1.0 | MTK | 31122025 | 19022024 | STANDARD | UNSPECIFIED
| 7834880 | 4003973108007 | CHANGE_BY_REFRESH | 4003973000004 | SAINT-GOBAIN ISOVER G+H AG |  | 18112011 |  | Akustic TP 1 | 1250x625x80mm | Trennwand-Platte | de | Die ISOVER Akustic TP 1 Trennwand-Platte aus Glaswolle ist leicht und handlich und eignet sich für die Dämmung von Raumtrennwänden, die Innendämmung der Decke oder des Dachs sowie für die Dämmung unter den Sparren oder Tragkonstruktionen. Sie ist zudem ideal für F&nbsp90- und F&nbsp90-Brandschutzkonstruktionen geeignet. Nichtbrennbar Euroklasse A1 WLG 040 Strömungswiderstand AFr 5 kPas/m². | de | True | True | True | False | False |  |  | 70198010 | INTRASTAT |  |  | 1 | False |  | 276 | [9 empty] | False | ZNA | BASE_UNIT_OR_EACH | UNSPECIFIED | 1 | [12 empty] | NE | 6.2700 | EUR | 1.0 | MTK | 31122025 | 19022024 | STANDARD | UNSPECIFIED
| 7834980 | 4003973086466 | CHANGE_BY_REFRESH | 4003973000004 | SAINT-GOBAIN ISOVER G+H AG |  | 28042005 |  | Akustic TF TWIN gespalten 2x40mm | 7500x625x80mm | Trennwand-Filz | de | Der ISOVER Akustic TF Twin ist ein leichter, zweilagig gerollter Trennwand-Filz aus Glaswolle für die Dämmung von Ständerwänden im Innenausbau. Der Filz kann universell entweder in einer Stärke von 80 mm oder 40 mm eingebaut werden und überzeugt mit einem leistungsstarken Schall- und Brandschutz. Nichtbrennbar Euroklasse A1 WLG 040 Strömungswiderstand AFr 5 kPas/m². | de | True | True | True | False | False |  |  | 70198010 | INTRASTAT |  |  | 1 | False |  | 276 | [9 empty] | False | ZNA | BASE_UNIT_OR_EACH | UNSPECIFIED | 1 | [12 empty] | NE | 6.4500 | EUR | 1.0 | MTK | 31122025 | 19022024 | STANDARD | UNSPECIFIED
| 7834980 | 4003973247317 | CHANGE_BY_REFRESH | 4003973000004 | SAINT-GOBAIN ISOVER G+H AG |  | 28042005 |  | Akustic TF TWIN gespalten 2x40mm | 7500x625x80mm | Trennwand-Filz | de | Der ISOVER Akustic TF Twin ist ein leichter, zweilagig gerollter Trennwand-Filz aus Glaswolle für die Dämmung von Ständerwänden im Innenausbau. Der Filz kann universell entweder in einer Stärke von 80 mm oder 40 mm eingebaut werden und überzeugt mit einem leistungsstarken Schall- und Brandschutz. Nichtbrennbar Euroklasse A1 WLG 040 Strömungswiderstand AFr 5 kPas/m². | de | False | True | True | False | True |  |  | 70198010 | INTRASTAT |  |  | 1 | False |  | 276 | [9 empty] | False | ZNA | PALLET | UNSPECIFIED | 1 |  |  | 1210.00000 | MMT | 1995.00000 | MMT | 1210.00000 | MMT | 262.57500 | KGM | 244.35000 | KGM | PX | 6.4500 | EUR | 1.0 | MTK | 31122025 | 19022024 | STANDARD | UNSPECIFIED
| 7834980 | 4003973250188 | CHANGE_BY_REFRESH | 4003973000004 | SAINT-GOBAIN ISOVER G+H AG |  | 28042005 |  | Akustic TF TWIN gespalten 2x40mm | 7500x625x80mm | Trennwand-Filz | de | Der ISOVER Akustic TF Twin ist ein leichter, zweilagig gerollter Trennwand-Filz aus Glaswolle für die Dämmung von Ständerwänden im Innenausbau. Der Filz kann universell entweder in einer Stärke von 80 mm oder 40 mm eingebaut werden und überzeugt mit einem leistungsstarken Schall- und Brandschutz. Nichtbrennbar Euroklasse A1 WLG 040 Strömungswiderstand AFr 5 kPas/m². | de | False | True | True | True | True |  |  | 70198010 | INTRASTAT |  |  | 1 | False |  | 276 | [9 empty] | False | ZNA | CASE | UNSPECIFIED | 1 |  |  | 625.00000 | MMT | 564.19000 | MMT | 564.19000 | MMT | 13.57500 | KGM | 13.57500 | KGM | PUG | 6.4500 | EUR | 1.0 | MTK | 31122025 | 19022024 | STANDARD | UNSPECIFIED
| 7835260 | 4003973250195 | CHANGE_BY_REFRESH | 4003973000004 | SAINT-GOBAIN ISOVER G+H AG |  | 22102002 |  | Akustic TF | 10000x625x60mm | Trennwand-Filz | de | Der ISOVER Akustic TF ist ein leichter Trennwand-Filz aus Glaswolle für die Dämmung von Ständerwänden im Innenausbau. Er dient als Hohlraumfüllung von Metall- und Holzständerwänden zum Schall- und Brandschutz und ist für F&nbsp90- bis F&nbsp90-Konstruktionen geeignet. Der Rollfilz ist dabei besonders einfach und schnell zu verlegen. Strömungswiderstand AFr 5 kPas/m². | de | False | True | True | True | True |  |  | 70198010 | INTRASTAT |  |  | 1 | False |  | 276 | [9 empty] | False | ZNA | CASE | UNSPECIFIED | 1 |  |  | 1250.00000 | MMT | 398.94200 | MMT | 398.94200 | MMT | 12.07500 | KGM | 12.07500 | KGM | PUG | 4.7800 | EUR | 1.0 | MTK | 31122025 | 19022024 | STANDARD | UNSPECIFIED
| 7835260 | 4003973047580 | CHANGE_BY_REFRESH | 4003973000004 | SAINT-GOBAIN ISOVER G+H AG |  | 22102002 |  | Akustic TF | 10000x625x60mm | Trennwand-Filz | de | Der ISOVER Akustic TF ist ein leichter Trennwand-Filz aus Glaswolle für die Dämmung von Ständerwänden im Innenausbau. Er dient als Hohlraumfüllung von Metall- und Holzständerwänden zum Schall- und Brandschutz und ist für F&nbsp90- bis F&nbsp90-Konstruktionen geeignet. Der Rollfilz ist dabei besonders einfach und schnell zu verlegen. Strömungswiderstand AFr 5 kPas/m². | de | True | True | True | False | False |  |  | 70198010 | INTRASTAT |  |  | 1 | False |  | 276 | [9 empty] | False | ZNA | BASE_UNIT_OR_EACH | UNSPECIFIED | 1 | [12 empty] | NE | 4.7800 | EUR | 1.0 | MTK | 31122025 | 19022024 | STANDARD | UNSPECIFIED
| 7835260 | 4003973247324 | CHANGE_BY_REFRESH | 4003973000004 | SAINT-GOBAIN ISOVER G+H AG |  | 22102002 |  | Akustic TF | 10000x625x60mm | Trennwand-Filz | de | Der ISOVER Akustic TF ist ein leichter Trennwand-Filz aus Glaswolle für die Dämmung von Ständerwänden im Innenausbau. Er dient als Hohlraumfüllung von Metall- und Holzständerwänden zum Schall- und Brandschutz und ist für F&nbsp90- bis F&nbsp90-Konstruktionen geeignet. Der Rollfilz ist dabei besonders einfach und schnell zu verlegen. Strömungswiderstand AFr 5 kPas/m². | de | False | True | True | False | True |  |  | 70198010 | INTRASTAT |  |  | 1 | False |  | 276 | [9 empty] | False | ZNA | PALLET | UNSPECIFIED | 1 |  |  | 1210.00000 | MMT | 1995.00000 | MMT | 1210.00000 | MMT | 246.37500 | KGM | 217.35000 | KGM | PX | 4.7800 | EUR | 1.0 | MTK | 31122025 | 19022024 | STANDARD | UNSPECIFIED
| 7835300 | 4003973250201 | CHANGE_BY_REFRESH | 4003973000004 | SAINT-GOBAIN ISOVER G+H AG |  | 27052013 |  | Kontur KP 1-032 | 1250x625x100mm | Kern-Dämmplatte | de | Die ISOVER Kontur KP 1-032 ist eine Kerndämmplatte aus flexibler, einseitig mit hellem Glasvlies kaschierter Glaswolle und eignet sich zur Dämmung von zweischaligen Wänden, vor allem für schlanke Wandkonstruktionen aufgrund Ihrer sehr niedrigen Wärmeleitfähigkeit. Dank ihrer hohen Flexibilität passt sich die Dämmplatte sehr gut an Wandunebenheiten an und verhindert die bauphysikalisch ungünstige Hinterströmung der Dämmschicht. Nichtbrennbar Euroklasse A1 Wärmeleitstufe 032. | de | False | True | True | True | True |  |  | 70198010 | INTRASTAT |  |  | 1 | False |  | 276 | [9 empty] | False | ZNA | CASE | UNSPECIFIED | 1 |  |  | 1250.00000 | MMT | 500.00000 | MMT | 625.00000 | MMT | 12.50000 | KGM | 11.71500 | KGM | PUG | 18.3500 | EUR | 1.0 | MTK | 31122025 | 19022024 | STANDARD | UNSPECIFIED
| 7835300 | 4003973247331 | CHANGE_BY_REFRESH | 4003973000004 | SAINT-GOBAIN ISOVER G+H AG |  | 27052013 |  | Kontur KP 1-032 | 1250x625x100mm | Kern-Dämmplatte | de | Die ISOVER Kontur KP 1-032 ist eine Kerndämmplatte aus flexibler, einseitig mit hellem Glasvlies kaschierter Glaswolle und eignet sich zur Dämmung von zweischaligen Wänden, vor allem für schlanke Wandkonstruktionen aufgrund Ihrer sehr niedrigen Wärmeleitfähigkeit. Dank ihrer hohen Flexibilität passt sich die Dämmplatte sehr gut an Wandunebenheiten an und verhindert die bauphysikalisch ungünstige Hinterströmung der Dämmschicht. Nichtbrennbar Euroklasse A1 Wärmeleitstufe 032. | de | False | True | True | False | True |  |  | 70198010 | INTRASTAT |  |  | 1 | False |  | 276 | [9 empty] | False | ZNA | PALLET | UNSPECIFIED | 1 |  |  | 1210.00000 | MMT | 2620.00000 | MMT | 1250.00000 | MMT | 249.37500 | KGM | 234.30000 | KGM | PX | 18.3500 | EUR | 1.0 | MTK | 31122025 | 19022024 | STANDARD | UNSPECIFIED
| 7835300 | 4003973113308 | CHANGE_BY_REFRESH | 4003973000004 | SAINT-GOBAIN ISOVER G+H AG |  | 27052013 |  | Kontur KP 1-032 | 1250x625x100mm | Kern-Dämmplatte | de | Die ISOVER Kontur KP 1-032 ist eine Kerndämmplatte aus flexibler, einseitig mit hellem Glasvlies kaschierter Glaswolle und eignet sich zur Dämmung von zweischaligen Wänden, vor allem für schlanke Wandkonstruktionen aufgrund Ihrer sehr niedrigen Wärmeleitfähigkeit. Dank ihrer hohen Flexibilität passt sich die Dämmplatte sehr gut an Wandunebenheiten an und verhindert die bauphysikalisch ungünstige Hinterströmung der Dämmschicht. Nichtbrennbar Euroklasse A1 Wärmeleitstufe 032. | de | True | True | True | False | False |  |  | 70198010 | INTRASTAT |  |  | 1 | False |  | 276 | [9 empty] | False | ZNA | BASE_UNIT_OR_EACH | UNSPECIFIED | 1 | [12 empty] | NE | 18.3500 | EUR | 1.0 | MTK | 31122025 | 19022024 | STANDARD | UNSPECIFIED
| 7835312 | 4003973113315 | CHANGE_BY_REFRESH | 4003973000004 | SAINT-GOBAIN ISOVER G+H AG |  | 27052013 |  | Kontur KP 1-032 | 1250x625x120mm | Kern-Dämmplatte | de | Die ISOVER Kontur KP 1-032 ist eine Kerndämmplatte aus flexibler, einseitig mit hellem Glasvlies kaschierter Glaswolle und eignet sich zur Dämmung von zweischaligen Wänden, vor allem für schlanke Wandkonstruktionen aufgrund Ihrer sehr niedrigen Wärmeleitfähigkeit. Dank ihrer hohen Flexibilität passt sich die Dämmplatte sehr gut an Wandunebenheiten an und verhindert die bauphysikalisch ungünstige Hinterströmung der Dämmschicht. Nichtbrennbar Euroklasse A1 Wärmeleitstufe 032. | de | True | True | True | False | False |  |  | 70198010 | INTRASTAT |  |  | 1 | False |  | 276 | [9 empty] | False | ZNA | BASE_UNIT_OR_EACH | UNSPECIFIED | 1 | [12 empty] | NE | 22.2300 | EUR | 1.0 | MTK | 31122025 | 19022024 | STANDARD | UNSPECIFIED
| 7835312 | 4003973247348 | CHANGE_BY_REFRESH | 4003973000004 | SAINT-GOBAIN ISOVER G+H AG |  | 27052013 |  | Kontur KP 1-032 | 1250x625x120mm | Kern-Dämmplatte | de | Die ISOVER Kontur KP 1-032 ist eine Kerndämmplatte aus flexibler, einseitig mit hellem Glasvlies kaschierter Glaswolle und eignet sich zur Dämmung von zweischaligen Wänden, vor allem für schlanke Wandkonstruktionen aufgrund Ihrer sehr niedrigen Wärmeleitfähigkeit. Dank ihrer hohen Flexibilität passt sich die Dämmplatte sehr gut an Wandunebenheiten an und verhindert die bauphysikalisch ungünstige Hinterströmung der Dämmschicht. Nichtbrennbar Euroklasse A1 Wärmeleitstufe 032. | de | False | True | True | False | True |  |  | 70198010 | INTRASTAT |  |  | 1 | False |  | 276 | [9 empty] | False | ZNA | PALLET | UNSPECIFIED | 1 |  |  | 1210.00000 | MMT | 2620.00000 | MMT | 1250.00000 | MMT | 240.06300 | KGM | 225.00000 | KGM | PX | 22.2300 | EUR | 1.0 | MTK | 31122025 | 19022024 | STANDARD | UNSPECIFIED
| 7835312 | 4003973250218 | CHANGE_BY_REFRESH | 4003973000004 | SAINT-GOBAIN ISOVER G+H AG |  | 27052013 |  | Kontur KP 1-032 | 1250x625x120mm | Kern-Dämmplatte | de | Die ISOVER Kontur KP 1-032 ist eine Kerndämmplatte aus flexibler, einseitig mit hellem Glasvlies kaschierter Glaswolle und eignet sich zur Dämmung von zweischaligen Wänden, vor allem für schlanke Wandkonstruktionen aufgrund Ihrer sehr niedrigen Wärmeleitfähigkeit. Dank ihrer hohen Flexibilität passt sich die Dämmplatte sehr gut an Wandunebenheiten an und verhindert die bauphysikalisch ungünstige Hinterströmung der Dämmschicht. Nichtbrennbar Euroklasse A1 Wärmeleitstufe 032. | de | False | True | True | True | True |  |  | 70198010 | INTRASTAT |  |  | 1 | False |  | 276 | [9 empty] | False | ZNA | CASE | UNSPECIFIED | 1 |  |  | 1250.00000 | MMT | 480.00000 | MMT | 625.00000 | MMT | 11.25000 | KGM | 11.25000 | KGM | PUG | 22.2300 | EUR | 1.0 | MTK | 31122025 | 19022024 | STANDARD | UNSPECIFIED
| 7835314 | 4003973247355 | CHANGE_BY_REFRESH | 4003973000004 | SAINT-GOBAIN ISOVER G+H AG |  | 27052013 |  | Kontur KP 1-032 | 1250x625x140mm | Kern-Dämmplatte | de | Die ISOVER Kontur KP 1-032 ist eine Kerndämmplatte aus flexibler, einseitig mit hellem Glasvlies kaschierter Glaswolle und eignet sich zur Dämmung von zweischaligen Wänden, vor allem für schlanke Wandkonstruktionen aufgrund Ihrer sehr niedrigen Wärmeleitfähigkeit. Dank ihrer hohen Flexibilität passt sich die Dämmplatte sehr gut an Wandunebenheiten an und verhindert die bauphysikalisch ungünstige Hinterströmung der Dämmschicht. Nichtbrennbar Euroklasse A1 Wärmeleitstufe 032. | de | False | True | True | False | True |  |  | 70198010 | INTRASTAT |  |  | 1 | False |  | 276 | [9 empty] | False | ZNA | PALLET | UNSPECIFIED | 1 |  |  | 1210.00000 | MMT | 2620.00000 | MMT | 1250.00000 | MMT | 211.87500 | KGM | 196.81200 | KGM | PX | 25.9300 | EUR | 1.0 | MTK | 31122025 | 19022024 | STANDARD | UNSPECIFIED
| 7835314 | 4003973250225 | CHANGE_BY_REFRESH | 4003973000004 | SAINT-GOBAIN ISOVER G+H AG |  | 27052013 |  | Kontur KP 1-032 | 1250x625x140mm | Kern-Dämmplatte | de | Die ISOVER Kontur KP 1-032 ist eine Kerndämmplatte aus flexibler, einseitig mit hellem Glasvlies kaschierter Glaswolle und eignet sich zur Dämmung von zweischaligen Wänden, vor allem für schlanke Wandkonstruktionen aufgrund Ihrer sehr niedrigen Wärmeleitfähigkeit. Dank ihrer hohen Flexibilität passt sich die Dämmplatte sehr gut an Wandunebenheiten an und verhindert die bauphysikalisch ungünstige Hinterströmung der Dämmschicht. Nichtbrennbar Euroklasse A1 Wärmeleitstufe 032. | de | False | True | True | True | True |  |  | 70198010 | INTRASTAT |  |  | 1 | False |  | 276 | [9 empty] | False | ZNA | CASE | UNSPECIFIED | 1 |  |  | 1250.00000 | MMT | 420.00000 | MMT | 625.00000 | MMT | 9.84400 | KGM | 9.84100 | KGM | PUG | 25.9300 | EUR | 1.0 | MTK | 31122025 | 19022024 | STANDARD | UNSPECIFIED
| 7835314 | 4003973113322 | CHANGE_BY_REFRESH | 4003973000004 | SAINT-GOBAIN ISOVER G+H AG |  | 27052013 |  | Kontur KP 1-032 | 1250x625x140mm | Kern-Dämmplatte | de | Die ISOVER Kontur KP 1-032 ist eine Kerndämmplatte aus flexibler, einseitig mit hellem Glasvlies kaschierter Glaswolle und eignet sich zur Dämmung von zweischaligen Wänden, vor allem für schlanke Wandkonstruktionen aufgrund Ihrer sehr niedrigen Wärmeleitfähigkeit. Dank ihrer hohen Flexibilität passt sich die Dämmplatte sehr gut an Wandunebenheiten an und verhindert die bauphysikalisch ungünstige Hinterströmung der Dämmschicht. Nichtbrennbar Euroklasse A1 Wärmeleitstufe 032. | de | True | True | True | False | False |  |  | 70198010 | INTRASTAT |  |  | 1 | False |  | 276 | [9 empty] | False | ZNA | BASE_UNIT_OR_EACH | UNSPECIFIED | 1 | [12 empty] | NE | 25.9300 | EUR | 1.0 | MTK | 31122025 | 19022024 | STANDARD | UNSPECIFIED
| 7835316 | 4003973274658 | CHANGE_BY_REFRESH | 4003973000004 | SAINT-GOBAIN ISOVER G+H AG |  | 27052013 |  | Kontur KP 1-032 | 1250x625x160mm | Kern-Dämmplatte | de | Die ISOVER Kontur KP 1-032 ist eine Kerndämmplatte aus flexibler, einseitig mit hellem Glasvlies kaschierter Glaswolle und eignet sich zur Dämmung von zweischaligen Wänden, vor allem für schlanke Wandkonstruktionen aufgrund Ihrer sehr niedrigen Wärmeleitfähigkeit. Dank ihrer hohen Flexibilität passt sich die Dämmplatte sehr gut an Wandunebenheiten an und verhindert die bauphysikalisch ungünstige Hinterströmung der Dämmschicht. Nichtbrennbar Euroklasse A1 Wärmeleitstufe 032. | de | True | True | True | False | False |  |  | 70198010 | INTRASTAT |  |  | 1 | False |  | 276 | [9 empty] | False | ZNA | BASE_UNIT_OR_EACH | UNSPECIFIED | 1 | [12 empty] | NE | 29.6400 | EUR | 1.0 | MTK | 31122025 | 19022024 | STANDARD | UNSPECIFIED
| 7835316 | 4003973247362 | CHANGE_BY_REFRESH | 4003973000004 | SAINT-GOBAIN ISOVER G+H AG |  | 27052013 |  | Kontur KP 1-032 | 1250x625x160mm | Kern-Dämmplatte | de | Die ISOVER Kontur KP 1-032 ist eine Kerndämmplatte aus flexibler, einseitig mit hellem Glasvlies kaschierter Glaswolle und eignet sich zur Dämmung von zweischaligen Wänden, vor allem für schlanke Wandkonstruktionen aufgrund Ihrer sehr niedrigen Wärmeleitfähigkeit. Dank ihrer hohen Flexibilität passt sich die Dämmplatte sehr gut an Wandunebenheiten an und verhindert die bauphysikalisch ungünstige Hinterströmung der Dämmschicht. Nichtbrennbar Euroklasse A1 Wärmeleitstufe 032. | de | False | True | True | False | True |  |  | 70198010 | INTRASTAT |  |  | 1 | False |  | 276 | [9 empty] | False | ZNA | PALLET | UNSPECIFIED | 1 |  |  | 1210.00000 | MMT | 2620.00000 | MMT | 1250.00000 | MMT | 240.00000 | KGM | 224.92800 | KGM | PX | 29.6400 | EUR | 1.0 | MTK | 31122025 | 19022024 | STANDARD | UNSPECIFIED
| 7835316 | 4003973250232 | CHANGE_BY_REFRESH | 4003973000004 | SAINT-GOBAIN ISOVER G+H AG |  | 27052013 |  | Kontur KP 1-032 | 1250x625x160mm | Kern-Dämmplatte | de | Die ISOVER Kontur KP 1-032 ist eine Kerndämmplatte aus flexibler, einseitig mit hellem Glasvlies kaschierter Glaswolle und eignet sich zur Dämmung von zweischaligen Wänden, vor allem für schlanke Wandkonstruktionen aufgrund Ihrer sehr niedrigen Wärmeleitfähigkeit. Dank ihrer hohen Flexibilität passt sich die Dämmplatte sehr gut an Wandunebenheiten an und verhindert die bauphysikalisch ungünstige Hinterströmung der Dämmschicht. Nichtbrennbar Euroklasse A1 Wärmeleitstufe 032. | de | False | True | True | True | True |  |  | 70198010 | INTRASTAT |  |  | 1 | False |  | 276 | [9 empty] | False | ZNA | CASE | UNSPECIFIED | 1 |  |  | 1250.00000 | MMT | 480.00000 | MMT | 625.00000 | MMT | 11.25000 | KGM | 11.24600 | KGM | PUG | 29.6400 | EUR | 1.0 | MTK | 31122025 | 19022024 | STANDARD | UNSPECIFIED
| 7835360 | 4003973113278 | CHANGE_BY_REFRESH | 4003973000004 | SAINT-GOBAIN ISOVER G+H AG |  | 27052013 |  | Kontur KP 1-032 | 1250x625x60mm | Kern-Dämmplatte | de | Die ISOVER Kontur KP 1-032 ist eine Kerndämmplatte aus flexibler, einseitig mit hellem Glasvlies kaschierter Glaswolle und eignet sich zur Dämmung von zweischaligen Wänden, vor allem für schlanke Wandkonstruktionen aufgrund Ihrer sehr niedrigen Wärmeleitfähigkeit. Dank ihrer hohen Flexibilität passt sich die Dämmplatte sehr gut an Wandunebenheiten an und verhindert die bauphysikalisch ungünstige Hinterströmung der Dämmschicht. Nichtbrennbar Euroklasse A1 Wärmeleitstufe 032. | de | True | True | True | False | False |  |  | 70198010 | INTRASTAT |  |  | 1 | False |  | 276 | [9 empty] | False | ZNA | BASE_UNIT_OR_EACH | UNSPECIFIED | 1 | [12 empty] | NE | 11.0700 | EUR | 1.0 | MTK | 31122025 | 19022024 | STANDARD | UNSPECIFIED
| 7835360 | 4003973247379 | CHANGE_BY_REFRESH | 4003973000004 | SAINT-GOBAIN ISOVER G+H AG |  | 27052013 |  | Kontur KP 1-032 | 1250x625x60mm | Kern-Dämmplatte | de | Die ISOVER Kontur KP 1-032 ist eine Kerndämmplatte aus flexibler, einseitig mit hellem Glasvlies kaschierter Glaswolle und eignet sich zur Dämmung von zweischaligen Wänden, vor allem für schlanke Wandkonstruktionen aufgrund Ihrer sehr niedrigen Wärmeleitfähigkeit. Dank ihrer hohen Flexibilität passt sich die Dämmplatte sehr gut an Wandunebenheiten an und verhindert die bauphysikalisch ungünstige Hinterströmung der Dämmschicht. Nichtbrennbar Euroklasse A1 Wärmeleitstufe 032. | de | False | True | True | False | True |  |  | 70198010 | INTRASTAT |  |  | 1 | False |  | 276 | [9 empty] | False | ZNA | PALLET | UNSPECIFIED | 1 |  |  | 1210.00000 | MMT | 2620.00000 | MMT | 1250.00000 | MMT | 240.00000 | KGM | 225.00000 | KGM | PX | 11.0700 | EUR | 1.0 | MTK | 31122025 | 19022024 | STANDARD | UNSPECIFIED
| 7835360 | 4003973250249 | CHANGE_BY_REFRESH | 4003973000004 | SAINT-GOBAIN ISOVER G+H AG |  | 27052013 |  | Kontur KP 1-032 | 1250x625x60mm | Kern-Dämmplatte | de | Die ISOVER Kontur KP 1-032 ist eine Kerndämmplatte aus flexibler, einseitig mit hellem Glasvlies kaschierter Glaswolle und eignet sich zur Dämmung von zweischaligen Wänden, vor allem für schlanke Wandkonstruktionen aufgrund Ihrer sehr niedrigen Wärmeleitfähigkeit. Dank ihrer hohen Flexibilität passt sich die Dämmplatte sehr gut an Wandunebenheiten an und verhindert die bauphysikalisch ungünstige Hinterströmung der Dämmschicht. Nichtbrennbar Euroklasse A1 Wärmeleitstufe 032. | de | False | True | True | True | True |  |  | 70198010 | INTRASTAT |  |  | 1 | False |  | 276 | [9 empty] | False | ZNA | CASE | UNSPECIFIED | 1 |  |  | 1250.00000 | MMT | 480.00000 | MMT | 625.00000 | MMT | 12.00000 | KGM | 11.25000 | KGM | PUG | 11.0700 | EUR | 1.0 | MTK | 31122025 | 19022024 | STANDARD | UNSPECIFIED
| 7835370 | 4003973113285 | CHANGE_BY_REFRESH | 4003973000004 | SAINT-GOBAIN ISOVER G+H AG |  | 27052013 |  | Kontur KP 1-032 | 1250x625x70mm | Kern-Dämmplatte | de | Die ISOVER Kontur KP 1-032 ist eine Kerndämmplatte aus flexibler, einseitig mit hellem Glasvlies kaschierter Glaswolle und eignet sich zur Dämmung von zweischaligen Wänden, vor allem für schlanke Wandkonstruktionen aufgrund Ihrer sehr niedrigen Wärmeleitfähigkeit. Dank ihrer hohen Flexibilität passt sich die Dämmplatte sehr gut an Wandunebenheiten an und verhindert die bauphysikalisch ungünstige Hinterströmung der Dämmschicht. Nichtbrennbar Euroklasse A1 Wärmeleitstufe 032. | de | True | True | True | False | False |  |  | 70198010 | INTRASTAT |  |  | 1 | False |  | 276 | [9 empty] | False | ZNA | BASE_UNIT_OR_EACH | UNSPECIFIED | 1 | [12 empty] | NE | 12.8400 | EUR | 1.0 | MTK | 31122025 | 19022024 | STANDARD | UNSPECIFIED
| 7835370 | 4003973247386 | CHANGE_BY_REFRESH | 4003973000004 | SAINT-GOBAIN ISOVER G+H AG |  | 27052013 |  | Kontur KP 1-032 | 1250x625x70mm | Kern-Dämmplatte | de | Die ISOVER Kontur KP 1-032 ist eine Kerndämmplatte aus flexibler, einseitig mit hellem Glasvlies kaschierter Glaswolle und eignet sich zur Dämmung von zweischaligen Wänden, vor allem für schlanke Wandkonstruktionen aufgrund Ihrer sehr niedrigen Wärmeleitfähigkeit. Dank ihrer hohen Flexibilität passt sich die Dämmplatte sehr gut an Wandunebenheiten an und verhindert die bauphysikalisch ungünstige Hinterströmung der Dämmschicht. Nichtbrennbar Euroklasse A1 Wärmeleitstufe 032. | de | False | True | True | False | True |  |  | 70198010 | INTRASTAT |  |  | 1 | False |  | 276 | [9 empty] | False | ZNA | PALLET | UNSPECIFIED | 1 |  |  | 1210.00000 | MMT | 2620.00000 | MMT | 1250.00000 | MMT | 244.78100 | KGM | 229.61400 | KGM | PX | 12.8400 | EUR | 1.0 | MTK | 31122025 | 19022024 | STANDARD | UNSPECIFIED
| 7835370 | 4003973250256 | CHANGE_BY_REFRESH | 4003973000004 | SAINT-GOBAIN ISOVER G+H AG |  | 27052013 |  | Kontur KP 1-032 | 1250x625x70mm | Kern-Dämmplatte | de | Die ISOVER Kontur KP 1-032 ist eine Kerndämmplatte aus flexibler, einseitig mit hellem Glasvlies kaschierter Glaswolle und eignet sich zur Dämmung von zweischaligen Wänden, vor allem für schlanke Wandkonstruktionen aufgrund Ihrer sehr niedrigen Wärmeleitfähigkeit. Dank ihrer hohen Flexibilität passt sich die Dämmplatte sehr gut an Wandunebenheiten an und verhindert die bauphysikalisch ungünstige Hinterströmung der Dämmschicht. Nichtbrennbar Euroklasse A1 Wärmeleitstufe 032. | de | False | True | True | True | True |  |  | 70198010 | INTRASTAT |  |  | 1 | False |  | 276 | [9 empty] | False | ZNA | CASE | UNSPECIFIED | 1 |  |  | 1250.00000 | MMT | 490.00000 | MMT | 625.00000 | MMT | 11.48400 | KGM | 11.48100 | KGM | PUG | 12.8400 | EUR | 1.0 | MTK | 31122025 | 19022024 | STANDARD | UNSPECIFIED
| 7835380 | 4003973113292 | CHANGE_BY_REFRESH | 4003973000004 | SAINT-GOBAIN ISOVER G+H AG |  | 27052013 |  | Kontur KP 1-032 | 1250x625x80mm | Kern-Dämmplatte | de | Die ISOVER Kontur KP 1-032 ist eine Kerndämmplatte aus flexibler, einseitig mit hellem Glasvlies kaschierter Glaswolle und eignet sich zur Dämmung von zweischaligen Wänden, vor allem für schlanke Wandkonstruktionen aufgrund Ihrer sehr niedrigen Wärmeleitfähigkeit. Dank ihrer hohen Flexibilität passt sich die Dämmplatte sehr gut an Wandunebenheiten an und verhindert die bauphysikalisch ungünstige Hinterströmung der Dämmschicht. Nichtbrennbar Euroklasse A1 Wärmeleitstufe 032. | de | True | True | True | False | False |  |  | 70198010 | INTRASTAT |  |  | 1 | False |  | 276 | [9 empty] | False | ZNA | BASE_UNIT_OR_EACH | UNSPECIFIED | 1 | [12 empty] | NE | 14.6700 | EUR | 1.0 | MTK | 31122025 | 19022024 | STANDARD | UNSPECIFIED
| 7835380 | 4003973250263 | CHANGE_BY_REFRESH | 4003973000004 | SAINT-GOBAIN ISOVER G+H AG |  | 27052013 |  | Kontur KP 1-032 | 1250x625x80mm | Kern-Dämmplatte | de | Die ISOVER Kontur KP 1-032 ist eine Kerndämmplatte aus flexibler, einseitig mit hellem Glasvlies kaschierter Glaswolle und eignet sich zur Dämmung von zweischaligen Wänden, vor allem für schlanke Wandkonstruktionen aufgrund Ihrer sehr niedrigen Wärmeleitfähigkeit. Dank ihrer hohen Flexibilität passt sich die Dämmplatte sehr gut an Wandunebenheiten an und verhindert die bauphysikalisch ungünstige Hinterströmung der Dämmschicht. Nichtbrennbar Euroklasse A1 Wärmeleitstufe 032. | de | False | True | True | True | True |  |  | 70198010 | INTRASTAT |  |  | 1 | False |  | 276 | [9 empty] | False | ZNA | CASE | UNSPECIFIED | 1 |  |  | 1250.00000 | MMT | 480.00000 | MMT | 625.00000 | MMT | 12.00000 | KGM | 11.24600 | KGM | PUG | 14.6700 | EUR | 1.0 | MTK | 31122025 | 19022024 | STANDARD | UNSPECIFIED
| 7835380 | 4003973247393 | CHANGE_BY_REFRESH | 4003973000004 | SAINT-GOBAIN ISOVER G+H AG |  | 27052013 |  | Kontur KP 1-032 | 1250x625x80mm | Kern-Dämmplatte | de | Die ISOVER Kontur KP 1-032 ist eine Kerndämmplatte aus flexibler, einseitig mit hellem Glasvlies kaschierter Glaswolle und eignet sich zur Dämmung von zweischaligen Wänden, vor allem für schlanke Wandkonstruktionen aufgrund Ihrer sehr niedrigen Wärmeleitfähigkeit. Dank ihrer hohen Flexibilität passt sich die Dämmplatte sehr gut an Wandunebenheiten an und verhindert die bauphysikalisch ungünstige Hinterströmung der Dämmschicht. Nichtbrennbar Euroklasse A1 Wärmeleitstufe 032. | de | False | True | True | False | True |  |  | 70198010 | INTRASTAT |  |  | 1 | False |  | 276 | [9 empty] | False | ZNA | PALLET | UNSPECIFIED | 1 |  |  | 1210.00000 | MMT | 2620.00000 | MMT | 1250.00000 | MMT | 240.00000 | KGM | 224.92800 | KGM | PX | 14.6700 | EUR | 1.0 | MTK | 31122025 | 19022024 | STANDARD | UNSPECIFIED
| 7836000 | 4003973311162 | CHANGE_BY_REFRESH | 4003973000004 | SAINT-GOBAIN ISOVER G+H AG |  | 03012022 |  | Akustic TP 1-035 | 1250x625x100mm | Trennwand-Platte | de | Isover Akustic TP 1-035 ist eine leichte und handliche Trennwand-Platte aus Glaswolle mit WLG 035. Sie eignet sich vor allem für die Dämmung von Holz- und Metallständerwänden und Vorsatzschalen. Ideal auch für F&nbsp90- und F&nbsp90-Brandschutzkonstruktionen. Kombi-Tipp:Die Trennwand-Platte Akustic TP 1 ist auch für wärmedämmende Decken geeignet. Für die akustische Entkopplung flankierender Bauteile empfehlen wir den Glaswolle-Randstreifen a href="https://www.isover.de/produkte/akustic-es-1-randdaemmstreifen-fuer-die-trittschalldaemmung-von-schwimmenden-estrichen" title="" target=""Akustic ES 1/a. | de | True | True | True | False | False |  |  | 70198010 | INTRASTAT |  |  | 1 | False |  | 276 | [9 empty] | False | ZNA | BASE_UNIT_OR_EACH | UNSPECIFIED | [13 empty] | NE | 12.4500 | EUR | 1.0 | MTK | 31122025 | 19022024 | STANDARD | UNSPECIFIED
| 7836000 | 4003973311186 | CHANGE_BY_REFRESH | 4003973000004 | SAINT-GOBAIN ISOVER G+H AG |  | 03012022 |  | Akustic TP 1-035 | 1250x625x100mm | Trennwand-Platte | de | Isover Akustic TP 1-035 ist eine leichte und handliche Trennwand-Platte aus Glaswolle mit WLG 035. Sie eignet sich vor allem für die Dämmung von Holz- und Metallständerwänden und Vorsatzschalen. Ideal auch für F&nbsp90- und F&nbsp90-Brandschutzkonstruktionen. Kombi-Tipp:Die Trennwand-Platte Akustic TP 1 ist auch für wärmedämmende Decken geeignet. Für die akustische Entkopplung flankierender Bauteile empfehlen wir den Glaswolle-Randstreifen a href="https://www.isover.de/produkte/akustic-es-1-randdaemmstreifen-fuer-die-trittschalldaemmung-von-schwimmenden-estrichen" title="" target=""Akustic ES 1/a. | de | False | True | True | False | True |  |  | 70198010 | INTRASTAT |  |  | 1 | False |  | 276 | [9 empty] | False | ZNA | PALLET | UNSPECIFIED | 1 | [10 empty] | 156.20000 | KGM | PX | 12.4500 | EUR | 1.0 | MTK | 31122025 | 19022024 | STANDARD | UNSPECIFIED
| 7836000 | 4003973311179 | CHANGE_BY_REFRESH | 4003973000004 | SAINT-GOBAIN ISOVER G+H AG |  | 03012022 |  | Akustic TP 1-035 | 1250x625x100mm | Trennwand-Platte | de | Isover Akustic TP 1-035 ist eine leichte und handliche Trennwand-Platte aus Glaswolle mit WLG 035. Sie eignet sich vor allem für die Dämmung von Holz- und Metallständerwänden und Vorsatzschalen. Ideal auch für F&nbsp90- und F&nbsp90-Brandschutzkonstruktionen. Kombi-Tipp:Die Trennwand-Platte Akustic TP 1 ist auch für wärmedämmende Decken geeignet. Für die akustische Entkopplung flankierender Bauteile empfehlen wir den Glaswolle-Randstreifen a href="https://www.isover.de/produkte/akustic-es-1-randdaemmstreifen-fuer-die-trittschalldaemmung-von-schwimmenden-estrichen" title="" target=""Akustic ES 1/a. | de | False | True | True | True | True |  |  | 70198010 | INTRASTAT |  |  | 1 | False |  | 276 | [9 empty] | False | ZNA | CASE | UNSPECIFIED | [11 empty] | 7.81000 | KGM | PUG | 12.4500 | EUR | 1.0 | MTK | 31122025 | 19022024 | STANDARD | UNSPECIFIED
| 7836012 | 4003973311117 | CHANGE_BY_REFRESH | 4003973000004 | SAINT-GOBAIN ISOVER G+H AG |  | 03012022 |  | Akustic TP 1-035 | 1250x625x120mm | Trennwand-Platte | de | Isover Akustic TP 1-035 ist eine leichte und handliche Trennwand-Platte aus Glaswolle mit WLG 035. Sie eignet sich vor allem für die Dämmung von Holz- und Metallständerwänden und Vorsatzschalen. Ideal auch für F&nbsp90- und F&nbsp90-Brandschutzkonstruktionen. Kombi-Tipp:Die Trennwand-Platte Akustic TP 1 ist auch für wärmedämmende Decken geeignet. Für die akustische Entkopplung flankierender Bauteile empfehlen wir den Glaswolle-Randstreifen a href="https://www.isover.de/produkte/akustic-es-1-randdaemmstreifen-fuer-die-trittschalldaemmung-von-schwimmenden-estrichen" title="" target=""Akustic ES 1/a. | de | False | True | True | True | True |  |  | 70198010 | INTRASTAT |  |  | 1 | False |  | 276 | [9 empty] | False | ZNA | CASE | UNSPECIFIED | [11 empty] | 7.49800 | KGM | PUG | 14.8300 | EUR | 1.0 | MTK | 31122025 | 19022024 | STANDARD | UNSPECIFIED
| 7836012 | 4003973311100 | CHANGE_BY_REFRESH | 4003973000004 | SAINT-GOBAIN ISOVER G+H AG |  | 03012022 |  | Akustic TP 1-035 | 1250x625x120mm | Trennwand-Platte | de | Isover Akustic TP 1-035 ist eine leichte und handliche Trennwand-Platte aus Glaswolle mit WLG 035. Sie eignet sich vor allem für die Dämmung von Holz- und Metallständerwänden und Vorsatzschalen. Ideal auch für F&nbsp90- und F&nbsp90-Brandschutzkonstruktionen. Kombi-Tipp:Die Trennwand-Platte Akustic TP 1 ist auch für wärmedämmende Decken geeignet. Für die akustische Entkopplung flankierender Bauteile empfehlen wir den Glaswolle-Randstreifen a href="https://www.isover.de/produkte/akustic-es-1-randdaemmstreifen-fuer-die-trittschalldaemmung-von-schwimmenden-estrichen" title="" target=""Akustic ES 1/a. | de | True | True | True | False | False |  |  | 70198010 | INTRASTAT |  |  | 1 | False |  | 276 | [9 empty] | False | ZNA | BASE_UNIT_OR_EACH | UNSPECIFIED | [13 empty] | NE | 14.8300 | EUR | 1.0 | MTK | 31122025 | 19022024 | STANDARD | UNSPECIFIED
| 7836012 | 4003973311124 | CHANGE_BY_REFRESH | 4003973000004 | SAINT-GOBAIN ISOVER G+H AG |  | 03012022 |  | Akustic TP 1-035 | 1250x625x120mm | Trennwand-Platte | de | Isover Akustic TP 1-035 ist eine leichte und handliche Trennwand-Platte aus Glaswolle mit WLG 035. Sie eignet sich vor allem für die Dämmung von Holz- und Metallständerwänden und Vorsatzschalen. Ideal auch für F&nbsp90- und F&nbsp90-Brandschutzkonstruktionen. Kombi-Tipp:Die Trennwand-Platte Akustic TP 1 ist auch für wärmedämmende Decken geeignet. Für die akustische Entkopplung flankierender Bauteile empfehlen wir den Glaswolle-Randstreifen a href="https://www.isover.de/produkte/akustic-es-1-randdaemmstreifen-fuer-die-trittschalldaemmung-von-schwimmenden-estrichen" title="" target=""Akustic ES 1/a. | de | False | True | True | False | True |  |  | 70198010 | INTRASTAT |  |  | 1 | False |  | 276 | [9 empty] | False | ZNA | PALLET | UNSPECIFIED | 1 | [10 empty] | 179.95200 | KGM | PX | 14.8300 | EUR | 1.0 | MTK | 31122025 | 19022024 | STANDARD | UNSPECIFIED
| 7836040 | 4003973310998 | CHANGE_BY_REFRESH | 4003973000004 | SAINT-GOBAIN ISOVER G+H AG |  | 03012022 |  | Akustic TP 1-035, 40mm | 1250x625x40mm | Trennwand-Platte | de | Isover Akustic TP 1-035 ist eine leichte und handliche Trennwand-Platte aus Glaswolle mit WLG 035. Sie eignet sich vor allem für die Dämmung von Holz- und Metallständerwänden und Vorsatzschalen. Ideal auch für F&nbsp90- und F&nbsp90-Brandschutzkonstruktionen. Kombi-Tipp:Die Trennwand-Platte Akustic TP 1 ist auch für wärmedämmende Decken geeignet. Für die akustische Entkopplung flankierender Bauteile empfehlen wir den Glaswolle-Randstreifen a href="https://www.isover.de/produkte/akustic-es-1-randdaemmstreifen-fuer-die-trittschalldaemmung-von-schwimmenden-estrichen" title="" target=""Akustic ES 1/a. | de | True | True | True | False | False |  |  | 70198010 | INTRASTAT |  |  | 1 | False |  | 276 | [9 empty] | False | ZNA | BASE_UNIT_OR_EACH | UNSPECIFIED | [13 empty] | NE | 5.0900 | EUR | 1.0 | MTK | 31122025 | 19022024 | STANDARD | UNSPECIFIED
| 7836040 | 4003973311001 | CHANGE_BY_REFRESH | 4003973000004 | SAINT-GOBAIN ISOVER G+H AG |  | 03012022 |  | Akustic TP 1-035, 40mm | 1250x625x40mm | Trennwand-Platte | de | Isover Akustic TP 1-035 ist eine leichte und handliche Trennwand-Platte aus Glaswolle mit WLG 035. Sie eignet sich vor allem für die Dämmung von Holz- und Metallständerwänden und Vorsatzschalen. Ideal auch für F&nbsp90- und F&nbsp90-Brandschutzkonstruktionen. Kombi-Tipp:Die Trennwand-Platte Akustic TP 1 ist auch für wärmedämmende Decken geeignet. Für die akustische Entkopplung flankierender Bauteile empfehlen wir den Glaswolle-Randstreifen a href="https://www.isover.de/produkte/akustic-es-1-randdaemmstreifen-fuer-die-trittschalldaemmung-von-schwimmenden-estrichen" title="" target=""Akustic ES 1/a. | de | False | True | True | True | True |  |  | 70198010 | INTRASTAT |  |  | 1 | False |  | 276 | [9 empty] | False | ZNA | CASE | UNSPECIFIED | [11 empty] | 7.49800 | KGM | PUG | 5.0900 | EUR | 1.0 | MTK | 31122025 | 19022024 | STANDARD | UNSPECIFIED
| 7836040 | 4003973311018 | CHANGE_BY_REFRESH | 4003973000004 | SAINT-GOBAIN ISOVER G+H AG |  | 03012022 |  | Akustic TP 1-035, 40mm | 1250x625x40mm | Trennwand-Platte | de | Isover Akustic TP 1-035 ist eine leichte und handliche Trennwand-Platte aus Glaswolle mit WLG 035. Sie eignet sich vor allem für die Dämmung von Holz- und Metallständerwänden und Vorsatzschalen. Ideal auch für F&nbsp90- und F&nbsp90-Brandschutzkonstruktionen. Kombi-Tipp:Die Trennwand-Platte Akustic TP 1 ist auch für wärmedämmende Decken geeignet. Für die akustische Entkopplung flankierender Bauteile empfehlen wir den Glaswolle-Randstreifen a href="https://www.isover.de/produkte/akustic-es-1-randdaemmstreifen-fuer-die-trittschalldaemmung-von-schwimmenden-estrichen" title="" target=""Akustic ES 1/a. | de | False | True | True | False | True |  |  | 70198010 | INTRASTAT |  |  | 1 | False |  | 276 | [9 empty] | False | ZNA | PALLET | UNSPECIFIED | 1 | [10 empty] | 149.95200 | KGM | PX | 5.0900 | EUR | 1.0 | MTK | 31122025 | 19022024 | STANDARD | UNSPECIFIED
| 7836050 | 4003973310929 | CHANGE_BY_REFRESH | 4003973000004 | SAINT-GOBAIN ISOVER G+H AG |  | 03012022 |  | Akustic TP 1-035 | 1250x625x50mm | Trennwand-Platte | de | Isover Akustic TP 1-035 ist eine leichte und handliche Trennwand-Platte aus Glaswolle mit WLG 035. Sie eignet sich vor allem für die Dämmung von Holz- und Metallständerwänden und Vorsatzschalen. Ideal auch für F&nbsp90- und F&nbsp90-Brandschutzkonstruktionen. Kombi-Tipp:Die Trennwand-Platte Akustic TP 1 ist auch für wärmedämmende Decken geeignet. Für die akustische Entkopplung flankierender Bauteile empfehlen wir den Glaswolle-Randstreifen a href="https://www.isover.de/produkte/akustic-es-1-randdaemmstreifen-fuer-die-trittschalldaemmung-von-schwimmenden-estrichen" title="" target=""Akustic ES 1/a. | de | False | True | True | False | True |  |  | 70198010 | INTRASTAT |  |  | 1 | False |  | 276 | [9 empty] | False | ZNA | PALLET | UNSPECIFIED | 1 | [10 empty] | 156.25000 | KGM | PX | 6.2900 | EUR | 1.0 | MTK | 31122025 | 19022024 | STANDARD | UNSPECIFIED
| 7836050 | 4003973310912 | CHANGE_BY_REFRESH | 4003973000004 | SAINT-GOBAIN ISOVER G+H AG |  | 03012022 |  | Akustic TP 1-035 | 1250x625x50mm | Trennwand-Platte | de | Isover Akustic TP 1-035 ist eine leichte und handliche Trennwand-Platte aus Glaswolle mit WLG 035. Sie eignet sich vor allem für die Dämmung von Holz- und Metallständerwänden und Vorsatzschalen. Ideal auch für F&nbsp90- und F&nbsp90-Brandschutzkonstruktionen. Kombi-Tipp:Die Trennwand-Platte Akustic TP 1 ist auch für wärmedämmende Decken geeignet. Für die akustische Entkopplung flankierender Bauteile empfehlen wir den Glaswolle-Randstreifen a href="https://www.isover.de/produkte/akustic-es-1-randdaemmstreifen-fuer-die-trittschalldaemmung-von-schwimmenden-estrichen" title="" target=""Akustic ES 1/a. | de | False | True | True | True | True |  |  | 70198010 | INTRASTAT |  |  | 1 | False |  | 276 | [9 empty] | False | ZNA | CASE | UNSPECIFIED | [11 empty] | 7.81000 | KGM | PUG | 6.2900 | EUR | 1.0 | MTK | 31122025 | 19022024 | STANDARD | UNSPECIFIED
| 7836050 | 4003973310905 | CHANGE_BY_REFRESH | 4003973000004 | SAINT-GOBAIN ISOVER G+H AG |  | 03012022 |  | Akustic TP 1-035 | 1250x625x50mm | Trennwand-Platte | de | Isover Akustic TP 1-035 ist eine leichte und handliche Trennwand-Platte aus Glaswolle mit WLG 035. Sie eignet sich vor allem für die Dämmung von Holz- und Metallständerwänden und Vorsatzschalen. Ideal auch für F&nbsp90- und F&nbsp90-Brandschutzkonstruktionen. Kombi-Tipp:Die Trennwand-Platte Akustic TP 1 ist auch für wärmedämmende Decken geeignet. Für die akustische Entkopplung flankierender Bauteile empfehlen wir den Glaswolle-Randstreifen a href="https://www.isover.de/produkte/akustic-es-1-randdaemmstreifen-fuer-die-trittschalldaemmung-von-schwimmenden-estrichen" title="" target=""Akustic ES 1/a. | de | True | True | True | False | False |  |  | 70198010 | INTRASTAT |  |  | 1 | False |  | 276 | [9 empty] | False | ZNA | BASE_UNIT_OR_EACH | UNSPECIFIED | [13 empty] | NE | 6.2900 | EUR | 1.0 | MTK | 31122025 | 19022024 | STANDARD | UNSPECIFIED
| 7836060 | 4003973310882 | CHANGE_BY_REFRESH | 4003973000004 | SAINT-GOBAIN ISOVER G+H AG |  | 03012022 |  | Akustic TP 1-035 | 1250x625x60mm | Trennwand-Platte | de | Isover Akustic TP 1-035 ist eine leichte und handliche Trennwand-Platte aus Glaswolle mit WLG 035. Sie eignet sich vor allem für die Dämmung von Holz- und Metallständerwänden und Vorsatzschalen. Ideal auch für F&nbsp90- und F&nbsp90-Brandschutzkonstruktionen. Kombi-Tipp:Die Trennwand-Platte Akustic TP 1 ist auch für wärmedämmende Decken geeignet. Für die akustische Entkopplung flankierender Bauteile empfehlen wir den Glaswolle-Randstreifen a href="https://www.isover.de/produkte/akustic-es-1-randdaemmstreifen-fuer-die-trittschalldaemmung-von-schwimmenden-estrichen" title="" target=""Akustic ES 1/a. | de | False | True | True | False | True |  |  | 70198010 | INTRASTAT |  |  | 1 | False |  | 276 | [9 empty] | False | ZNA | PALLET | UNSPECIFIED | 1 | [10 empty] | 179.94000 | KGM | PX | 7.5700 | EUR | 1.0 | MTK | 31122025 | 19022024 | STANDARD | UNSPECIFIED
| 7836060 | 4003973310868 | CHANGE_BY_REFRESH | 4003973000004 | SAINT-GOBAIN ISOVER G+H AG |  | 03012022 |  | Akustic TP 1-035 | 1250x625x60mm | Trennwand-Platte | de | Isover Akustic TP 1-035 ist eine leichte und handliche Trennwand-Platte aus Glaswolle mit WLG 035. Sie eignet sich vor allem für die Dämmung von Holz- und Metallständerwänden und Vorsatzschalen. Ideal auch für F&nbsp90- und F&nbsp90-Brandschutzkonstruktionen. Kombi-Tipp:Die Trennwand-Platte Akustic TP 1 ist auch für wärmedämmende Decken geeignet. Für die akustische Entkopplung flankierender Bauteile empfehlen wir den Glaswolle-Randstreifen a href="https://www.isover.de/produkte/akustic-es-1-randdaemmstreifen-fuer-die-trittschalldaemmung-von-schwimmenden-estrichen" title="" target=""Akustic ES 1/a. | de | True | True | True | False | False |  |  | 70198010 | INTRASTAT |  |  | 1 | False |  | 276 | [9 empty] | False | ZNA | BASE_UNIT_OR_EACH | UNSPECIFIED | [13 empty] | NE | 7.5700 | EUR | 1.0 | MTK | 31122025 | 19022024 | STANDARD | UNSPECIFIED
| 7836060 | 4003973310875 | CHANGE_BY_REFRESH | 4003973000004 | SAINT-GOBAIN ISOVER G+H AG |  | 03012022 |  | Akustic TP 1-035 | 1250x625x60mm | Trennwand-Platte | de | Isover Akustic TP 1-035 ist eine leichte und handliche Trennwand-Platte aus Glaswolle mit WLG 035. Sie eignet sich vor allem für die Dämmung von Holz- und Metallständerwänden und Vorsatzschalen. Ideal auch für F&nbsp90- und F&nbsp90-Brandschutzkonstruktionen. Kombi-Tipp:Die Trennwand-Platte Akustic TP 1 ist auch für wärmedämmende Decken geeignet. Für die akustische Entkopplung flankierender Bauteile empfehlen wir den Glaswolle-Randstreifen a href="https://www.isover.de/produkte/akustic-es-1-randdaemmstreifen-fuer-die-trittschalldaemmung-von-schwimmenden-estrichen" title="" target=""Akustic ES 1/a. | de | False | True | True | True | True |  |  | 70198010 | INTRASTAT |  |  | 1 | False |  | 276 | [9 empty] | False | ZNA | CASE | UNSPECIFIED | [11 empty] | 7.49800 | KGM | PUG | 7.5700 | EUR | 1.0 | MTK | 31122025 | 19022024 | STANDARD | UNSPECIFIED
| 7836080 | 4003973310967 | CHANGE_BY_REFRESH | 4003973000004 | SAINT-GOBAIN ISOVER G+H AG |  | 03012022 |  | Akustic TP 1-035 | 1250x625x80mm | Trennwand-Platte | de | Isover Akustic TP 1-035 ist eine leichte und handliche Trennwand-Platte aus Glaswolle mit WLG 035. Sie eignet sich vor allem für die Dämmung von Holz- und Metallständerwänden und Vorsatzschalen. Ideal auch für F&nbsp90- und F&nbsp90-Brandschutzkonstruktionen. Kombi-Tipp:Die Trennwand-Platte Akustic TP 1 ist auch für wärmedämmende Decken geeignet. Für die akustische Entkopplung flankierender Bauteile empfehlen wir den Glaswolle-Randstreifen a href="https://www.isover.de/produkte/akustic-es-1-randdaemmstreifen-fuer-die-trittschalldaemmung-von-schwimmenden-estrichen" title="" target=""Akustic ES 1/a. | de | True | True | True | False | False |  |  | 70198010 | INTRASTAT |  |  | 1 | False |  | 276 | [9 empty] | False | ZNA | BASE_UNIT_OR_EACH | UNSPECIFIED | [13 empty] | NE | 10.0900 | EUR | 1.0 | MTK | 31122025 | 19022024 | STANDARD | UNSPECIFIED
| 7836080 | 4003973310981 | CHANGE_BY_REFRESH | 4003973000004 | SAINT-GOBAIN ISOVER G+H AG |  | 03012022 |  | Akustic TP 1-035 | 1250x625x80mm | Trennwand-Platte | de | Isover Akustic TP 1-035 ist eine leichte und handliche Trennwand-Platte aus Glaswolle mit WLG 035. Sie eignet sich vor allem für die Dämmung von Holz- und Metallständerwänden und Vorsatzschalen. Ideal auch für F&nbsp90- und F&nbsp90-Brandschutzkonstruktionen. Kombi-Tipp:Die Trennwand-Platte Akustic TP 1 ist auch für wärmedämmende Decken geeignet. Für die akustische Entkopplung flankierender Bauteile empfehlen wir den Glaswolle-Randstreifen a href="https://www.isover.de/produkte/akustic-es-1-randdaemmstreifen-fuer-die-trittschalldaemmung-von-schwimmenden-estrichen" title="" target=""Akustic ES 1/a. | de | False | True | True | False | True |  |  | 70198010 | INTRASTAT |  |  | 1 | False |  | 276 | [9 empty] | False | ZNA | PALLET | UNSPECIFIED | 1 | [10 empty] | 149.95200 | KGM | PX | 10.0900 | EUR | 1.0 | MTK | 31122025 | 19022024 | STANDARD | UNSPECIFIED
| 7836080 | 4003973310974 | CHANGE_BY_REFRESH | 4003973000004 | SAINT-GOBAIN ISOVER G+H AG |  | 03012022 |  | Akustic TP 1-035 | 1250x625x80mm | Trennwand-Platte | de | Isover Akustic TP 1-035 ist eine leichte und handliche Trennwand-Platte aus Glaswolle mit WLG 035. Sie eignet sich vor allem für die Dämmung von Holz- und Metallständerwänden und Vorsatzschalen. Ideal auch für F&nbsp90- und F&nbsp90-Brandschutzkonstruktionen. Kombi-Tipp:Die Trennwand-Platte Akustic TP 1 ist auch für wärmedämmende Decken geeignet. Für die akustische Entkopplung flankierender Bauteile empfehlen wir den Glaswolle-Randstreifen a href="https://www.isover.de/produkte/akustic-es-1-randdaemmstreifen-fuer-die-trittschalldaemmung-von-schwimmenden-estrichen" title="" target=""Akustic ES 1/a. | de | False | True | True | True | True |  |  | 70198010 | INTRASTAT |  |  | 1 | False |  | 276 | [9 empty] | False | ZNA | CASE | UNSPECIFIED | [11 empty] | 7.49800 | KGM | PUG | 10.0900 | EUR | 1.0 | MTK | 31122025 | 19022024 | STANDARD | UNSPECIFIED
| 7836416 | 4003973250331 | CHANGE_BY_REFRESH | 4003973000004 | SAINT-GOBAIN ISOVER G+H AG |  | 31082009 |  | Kontur KR Xpress-032 | 3200x375x160mm | Kern-Dämmrolle | de | Kontur KR XPress-032 ist ein beidseitig vlieskaschierter Kerndämm-Rollfilz aus Glaswolle zur Dämmung von Außenwänden im zweischaligen Mauerwerk. Die Kerndämmrolle wird einfach zwischen den Mauerwerksankern zeitsparend ausgerollt und bietet damit deutliche Vorteile der Verarbeitung. Nichtbrennbar Euroklasse A1 Wärmeleitstufe 032 optimaler Witterungsschutz, da wasserabweisend geringer Stoßfugenanteil LABS-konform. | de | False | True | True | True | True |  |  | 70198010 | INTRASTAT |  |  | 1 | False |  | 276 | [9 empty] | False | ZNA | CASE | UNSPECIFIED | 1 |  |  | 375.00000 | MMT | 398.74800 | MMT | 398.74800 | MMT | 17.28000 | KGM | 17.28000 | KGM | PUG | 35.0300 | EUR | 1.0 | MTK | 31122025 | 19022024 | STANDARD | UNSPECIFIED
| 7836416 | 4003973247461 | CHANGE_BY_REFRESH | 4003973000004 | SAINT-GOBAIN ISOVER G+H AG |  | 31082009 |  | Kontur KR Xpress-032 | 3200x375x160mm | Kern-Dämmrolle | de | Kontur KR XPress-032 ist ein beidseitig vlieskaschierter Kerndämm-Rollfilz aus Glaswolle zur Dämmung von Außenwänden im zweischaligen Mauerwerk. Die Kerndämmrolle wird einfach zwischen den Mauerwerksankern zeitsparend ausgerollt und bietet damit deutliche Vorteile der Verarbeitung. Nichtbrennbar Euroklasse A1 Wärmeleitstufe 032 optimaler Witterungsschutz, da wasserabweisend geringer Stoßfugenanteil LABS-konform. | de | False | True | True | False | True |  |  | 70198010 | INTRASTAT |  |  | 1 | False |  | 276 | [9 empty] | False | ZNA | PALLET | UNSPECIFIED | 1 |  |  | 1210.00000 | MMT | 2370.00000 | MMT | 1210.00000 | MMT | 323.02800 | KGM | 311.04000 | KGM | PX | 35.0300 | EUR | 1.0 | MTK | 31122025 | 19022024 | STANDARD | UNSPECIFIED
| 7836416 | 4003973104948 | CHANGE_BY_REFRESH | 4003973000004 | SAINT-GOBAIN ISOVER G+H AG |  | 31082009 |  | Kontur KR Xpress-032 | 3200x375x160mm | Kern-Dämmrolle | de | Kontur KR XPress-032 ist ein beidseitig vlieskaschierter Kerndämm-Rollfilz aus Glaswolle zur Dämmung von Außenwänden im zweischaligen Mauerwerk. Die Kerndämmrolle wird einfach zwischen den Mauerwerksankern zeitsparend ausgerollt und bietet damit deutliche Vorteile der Verarbeitung. Nichtbrennbar Euroklasse A1 Wärmeleitstufe 032 optimaler Witterungsschutz, da wasserabweisend geringer Stoßfugenanteil LABS-konform. | de | True | True | True | False | False |  |  | 70198010 | INTRASTAT |  |  | 1 | False |  | 276 | [9 empty] | False | ZNA | BASE_UNIT_OR_EACH | UNSPECIFIED | 1 | [12 empty] | NE | 35.0300 | EUR | 1.0 | MTK | 31122025 | 19022024 | STANDARD | UNSPECIFIED
| 7836500 | 4003973105648 | CHANGE_BY_REFRESH | 4003973000004 | SAINT-GOBAIN ISOVER G+H AG |  | 17112009 |  | Kontur KP 1-035 | 1250x625x100mm | Kern-Dämmplatte | de | Die ISOVER Kontur KP 1-035 ist eine Kerndämmplatte aus flexibler, einseitig mit hellem Glasvlies kaschierter Glaswolle und dient zur Dämmung von zweischaligen Außenwänden. Dank ihrer hohen Flexibilität passt sie sich bei Unebenheiten hervorragend an den Untergrund an und verhindert die bauphysikalisch ungünstige Hinterströmung der Dämmschicht. Nichtbrennbar Euroklasse A1 WLG 035 wasserabweisend. | de | True | True | True | False | False |  |  | 70198010 | INTRASTAT |  |  | 1 | False |  | 276 | [9 empty] | False | ZNA | BASE_UNIT_OR_EACH | UNSPECIFIED | 1 | [12 empty] | NE | 12.9200 | EUR | 1.0 | MTK | 31122025 | 19022024 | STANDARD | UNSPECIFIED
| 7836500 | 4003973247478 | CHANGE_BY_REFRESH | 4003973000004 | SAINT-GOBAIN ISOVER G+H AG |  | 17112009 |  | Kontur KP 1-035 | 1250x625x100mm | Kern-Dämmplatte | de | Die ISOVER Kontur KP 1-035 ist eine Kerndämmplatte aus flexibler, einseitig mit hellem Glasvlies kaschierter Glaswolle und dient zur Dämmung von zweischaligen Außenwänden. Dank ihrer hohen Flexibilität passt sie sich bei Unebenheiten hervorragend an den Untergrund an und verhindert die bauphysikalisch ungünstige Hinterströmung der Dämmschicht. Nichtbrennbar Euroklasse A1 WLG 035 wasserabweisend. | de | False | True | True | False | True |  |  | 70198010 | INTRASTAT |  |  | 1 | False |  | 276 | [9 empty] | False | ZNA | PALLET | UNSPECIFIED | 1 |  |  | 1210.00000 | MMT | 2620.00000 | MMT | 1250.00000 | MMT | 223.78100 | KGM | 196.81200 | KGM | PX | 12.9200 | EUR | 1.0 | MTK | 31122025 | 19022024 | STANDARD | UNSPECIFIED
| 7836500 | 4003973250348 | CHANGE_BY_REFRESH | 4003973000004 | SAINT-GOBAIN ISOVER G+H AG |  | 17112009 |  | Kontur KP 1-035 | 1250x625x100mm | Kern-Dämmplatte | de | Die ISOVER Kontur KP 1-035 ist eine Kerndämmplatte aus flexibler, einseitig mit hellem Glasvlies kaschierter Glaswolle und dient zur Dämmung von zweischaligen Außenwänden. Dank ihrer hohen Flexibilität passt sie sich bei Unebenheiten hervorragend an den Untergrund an und verhindert die bauphysikalisch ungünstige Hinterströmung der Dämmschicht. Nichtbrennbar Euroklasse A1 WLG 035 wasserabweisend. | de | False | True | True | True | True |  |  | 70198010 | INTRASTAT |  |  | 1 | False |  | 276 | [9 empty] | False | ZNA | CASE | UNSPECIFIED | 1 |  |  | 1250.00000 | MMT | 500.00000 | MMT | 625.00000 | MMT | 8.59400 | KGM | 8.20000 | KGM | PUG | 12.9200 | EUR | 1.0 | MTK | 31122025 | 19022024 | STANDARD | UNSPECIFIED
| 7836512 | 4003973105655 | CHANGE_BY_REFRESH | 4003973000004 | SAINT-GOBAIN ISOVER G+H AG |  | 18112009 |  | Kontur KP 1-035 | 1250x625x120mm | Kern-Dämmplatte | de | Die ISOVER Kontur KP 1-035 ist eine Kerndämmplatte aus flexibler, einseitig mit hellem Glasvlies kaschierter Glaswolle und dient zur Dämmung von zweischaligen Außenwänden. Dank ihrer hohen Flexibilität passt sie sich bei Unebenheiten hervorragend an den Untergrund an und verhindert die bauphysikalisch ungünstige Hinterströmung der Dämmschicht. Nichtbrennbar Euroklasse A1 WLG 035 wasserabweisend. | de | True | True | True | False | False |  |  | 70198010 | INTRASTAT |  |  | 1 | False |  | 276 | [9 empty] | False | ZNA | BASE_UNIT_OR_EACH | UNSPECIFIED | 1 | [12 empty] | NE | 15.6900 | EUR | 1.0 | MTK | 31122025 | 19022024 | STANDARD | UNSPECIFIED
| 7836512 | 4003973250355 | CHANGE_BY_REFRESH | 4003973000004 | SAINT-GOBAIN ISOVER G+H AG |  | 18112009 |  | Kontur KP 1-035 | 1250x625x120mm | Kern-Dämmplatte | de | Die ISOVER Kontur KP 1-035 ist eine Kerndämmplatte aus flexibler, einseitig mit hellem Glasvlies kaschierter Glaswolle und dient zur Dämmung von zweischaligen Außenwänden. Dank ihrer hohen Flexibilität passt sie sich bei Unebenheiten hervorragend an den Untergrund an und verhindert die bauphysikalisch ungünstige Hinterströmung der Dämmschicht. Nichtbrennbar Euroklasse A1 WLG 035 wasserabweisend. | de | False | True | True | True | True |  |  | 70198010 | INTRASTAT |  |  | 1 | False |  | 276 | [9 empty] | False | ZNA | CASE | UNSPECIFIED | 1 |  |  | 1250.00000 | MMT | 480.00000 | MMT | 625.00000 | MMT | 8.25000 | KGM | 7.87500 | KGM | PUG | 15.6900 | EUR | 1.0 | MTK | 31122025 | 19022024 | STANDARD | UNSPECIFIED
| 7836512 | 4003973247485 | CHANGE_BY_REFRESH | 4003973000004 | SAINT-GOBAIN ISOVER G+H AG |  | 18112009 |  | Kontur KP 1-035 | 1250x625x120mm | Kern-Dämmplatte | de | Die ISOVER Kontur KP 1-035 ist eine Kerndämmplatte aus flexibler, einseitig mit hellem Glasvlies kaschierter Glaswolle und dient zur Dämmung von zweischaligen Außenwänden. Dank ihrer hohen Flexibilität passt sie sich bei Unebenheiten hervorragend an den Untergrund an und verhindert die bauphysikalisch ungünstige Hinterströmung der Dämmschicht. Nichtbrennbar Euroklasse A1 WLG 035 wasserabweisend. | de | False | True | True | False | True |  |  | 70198010 | INTRASTAT |  |  | 1 | False |  | 276 | [9 empty] | False | ZNA | PALLET | UNSPECIFIED | 1 |  |  | 1210.00000 | MMT | 2620.00000 | MMT | 1250.00000 | MMT | 215.47500 | KGM | 189.00000 | KGM | PX | 15.6900 | EUR | 1.0 | MTK | 31122025 | 19022024 | STANDARD | UNSPECIFIED
| 7836514 | 4003973247492 | CHANGE_BY_REFRESH | 4003973000004 | SAINT-GOBAIN ISOVER G+H AG |  | 18112009 |  | Kontur KP 1-035 | 1250x625x140mm | Kern-Dämmplatte | de | Die ISOVER Kontur KP 1-035 ist eine Kerndämmplatte aus flexibler, einseitig mit hellem Glasvlies kaschierter Glaswolle und dient zur Dämmung von zweischaligen Außenwänden. Dank ihrer hohen Flexibilität passt sie sich bei Unebenheiten hervorragend an den Untergrund an und verhindert die bauphysikalisch ungünstige Hinterströmung der Dämmschicht. Nichtbrennbar Euroklasse A1 WLG 035 wasserabweisend. | de | False | True | True | False | True |  |  | 70198010 | INTRASTAT |  |  | 1 | False |  | 276 | [9 empty] | False | ZNA | PALLET | UNSPECIFIED | 1 |  |  | 1210.00000 | MMT | 2620.00000 | MMT | 1250.00000 | MMT | 190.74400 | KGM | 165.32200 | KGM | PX | 18.3100 | EUR | 1.0 | MTK | 31122025 | 19022024 | STANDARD | UNSPECIFIED
| 7836514 | 4003973105662 | CHANGE_BY_REFRESH | 4003973000004 | SAINT-GOBAIN ISOVER G+H AG |  | 18112009 |  | Kontur KP 1-035 | 1250x625x140mm | Kern-Dämmplatte | de | Die ISOVER Kontur KP 1-035 ist eine Kerndämmplatte aus flexibler, einseitig mit hellem Glasvlies kaschierter Glaswolle und dient zur Dämmung von zweischaligen Außenwänden. Dank ihrer hohen Flexibilität passt sie sich bei Unebenheiten hervorragend an den Untergrund an und verhindert die bauphysikalisch ungünstige Hinterströmung der Dämmschicht. Nichtbrennbar Euroklasse A1 WLG 035 wasserabweisend. | de | True | True | True | False | False |  |  | 70198010 | INTRASTAT |  |  | 1 | False |  | 276 | [9 empty] | False | ZNA | BASE_UNIT_OR_EACH | UNSPECIFIED | 1 | [12 empty] | NE | 18.3100 | EUR | 1.0 | MTK | 31122025 | 19022024 | STANDARD | UNSPECIFIED
| 7836514 | 4003973250362 | CHANGE_BY_REFRESH | 4003973000004 | SAINT-GOBAIN ISOVER G+H AG |  | 18112009 |  | Kontur KP 1-035 | 1250x625x140mm | Kern-Dämmplatte | de | Die ISOVER Kontur KP 1-035 ist eine Kerndämmplatte aus flexibler, einseitig mit hellem Glasvlies kaschierter Glaswolle und dient zur Dämmung von zweischaligen Außenwänden. Dank ihrer hohen Flexibilität passt sie sich bei Unebenheiten hervorragend an den Untergrund an und verhindert die bauphysikalisch ungünstige Hinterströmung der Dämmschicht. Nichtbrennbar Euroklasse A1 WLG 035 wasserabweisend. | de | False | True | True | True | True |  |  | 70198010 | INTRASTAT |  |  | 1 | False |  | 276 | [9 empty] | False | ZNA | CASE | UNSPECIFIED | 1 |  |  | 1250.00000 | MMT | 420.00000 | MMT | 625.00000 | MMT | 7.21900 | KGM | 6.88800 | KGM | PUG | 18.3100 | EUR | 1.0 | MTK | 31122025 | 19022024 | STANDARD | UNSPECIFIED
| 7836516 | 4003973250379 | CHANGE_BY_REFRESH | 4003973000004 | SAINT-GOBAIN ISOVER G+H AG |  | 18112009 |  | Kontur KP 1-035 | 1250x625x160mm | Kern-Dämmplatte | de | Die ISOVER Kontur KP 1-035 ist eine Kerndämmplatte aus flexibler, einseitig mit hellem Glasvlies kaschierter Glaswolle und dient zur Dämmung von zweischaligen Außenwänden. Dank ihrer hohen Flexibilität passt sie sich bei Unebenheiten hervorragend an den Untergrund an und verhindert die bauphysikalisch ungünstige Hinterströmung der Dämmschicht. Nichtbrennbar Euroklasse A1 WLG 035 wasserabweisend. | de | False | True | True | True | True |  |  | 70198010 | INTRASTAT |  |  | 1 | False |  | 276 | [9 empty] | False | ZNA | CASE | UNSPECIFIED | 1 |  |  | 1250.00000 | MMT | 480.00000 | MMT | 625.00000 | MMT | 8.25000 | KGM | 7.87200 | KGM | PUG | 20.9100 | EUR | 1.0 | MTK | 31122025 | 19022024 | STANDARD | UNSPECIFIED
| 7836516 | 4003973105679 | CHANGE_BY_REFRESH | 4003973000004 | SAINT-GOBAIN ISOVER G+H AG |  | 18112009 |  | Kontur KP 1-035 | 1250x625x160mm | Kern-Dämmplatte | de | Die ISOVER Kontur KP 1-035 ist eine Kerndämmplatte aus flexibler, einseitig mit hellem Glasvlies kaschierter Glaswolle und dient zur Dämmung von zweischaligen Außenwänden. Dank ihrer hohen Flexibilität passt sie sich bei Unebenheiten hervorragend an den Untergrund an und verhindert die bauphysikalisch ungünstige Hinterströmung der Dämmschicht. Nichtbrennbar Euroklasse A1 WLG 035 wasserabweisend. | de | True | True | True | False | False |  |  | 70198010 | INTRASTAT |  |  | 1 | False |  | 276 | [9 empty] | False | ZNA | BASE_UNIT_OR_EACH | UNSPECIFIED | 1 | [12 empty] | NE | 20.9100 | EUR | 1.0 | MTK | 31122025 | 19022024 | STANDARD | UNSPECIFIED
| 7836516 | 4003973247508 | CHANGE_BY_REFRESH | 4003973000004 | SAINT-GOBAIN ISOVER G+H AG |  | 18112009 |  | Kontur KP 1-035 | 1250x625x160mm | Kern-Dämmplatte | de | Die ISOVER Kontur KP 1-035 ist eine Kerndämmplatte aus flexibler, einseitig mit hellem Glasvlies kaschierter Glaswolle und dient zur Dämmung von zweischaligen Außenwänden. Dank ihrer hohen Flexibilität passt sie sich bei Unebenheiten hervorragend an den Untergrund an und verhindert die bauphysikalisch ungünstige Hinterströmung der Dämmschicht. Nichtbrennbar Euroklasse A1 WLG 035 wasserabweisend. | de | False | True | True | False | True |  |  | 70198010 | INTRASTAT |  |  | 1 | False |  | 276 | [9 empty] | False | ZNA | PALLET | UNSPECIFIED | 1 |  |  | 1210.00000 | MMT | 2620.00000 | MMT | 1250.00000 | MMT | 215.49400 | KGM | 188.94000 | KGM | PX | 20.9100 | EUR | 1.0 | MTK | 31122025 | 19022024 | STANDARD | UNSPECIFIED
| 7836540 | 4003973247515 | CHANGE_BY_REFRESH | 4003973000004 | SAINT-GOBAIN ISOVER G+H AG |  | 25012010 |  | Kontur KP 1-035 | 1250x625x40mm | Kern-Dämmplatte | de | Die ISOVER Kontur KP 1-035 ist eine Kerndämmplatte aus flexibler, einseitig mit hellem Glasvlies kaschierter Glaswolle und dient zur Dämmung von zweischaligen Außenwänden. Dank ihrer hohen Flexibilität passt sie sich bei Unebenheiten hervorragend an den Untergrund an und verhindert die bauphysikalisch ungünstige Hinterströmung der Dämmschicht. Nichtbrennbar Euroklasse A1 WLG 035 wasserabweisend. | de | False | True | True | False | True |  |  | 70198010 | INTRASTAT |  |  | 1 | False |  | 276 | [9 empty] | False | ZNA | PALLET | UNSPECIFIED | 1 |  |  | 1210.00000 | MMT | 2620.00000 | MMT | 1250.00000 | MMT | 210.15000 | KGM | 189.00000 | KGM | PX | 5.1300 | EUR | 1.0 | MTK | 31122025 | 19022024 | STANDARD | UNSPECIFIED
| 7836540 | 4003973250386 | CHANGE_BY_REFRESH | 4003973000004 | SAINT-GOBAIN ISOVER G+H AG |  | 25012010 |  | Kontur KP 1-035 | 1250x625x40mm | Kern-Dämmplatte | de | Die ISOVER Kontur KP 1-035 ist eine Kerndämmplatte aus flexibler, einseitig mit hellem Glasvlies kaschierter Glaswolle und dient zur Dämmung von zweischaligen Außenwänden. Dank ihrer hohen Flexibilität passt sie sich bei Unebenheiten hervorragend an den Untergrund an und verhindert die bauphysikalisch ungünstige Hinterströmung der Dämmschicht. Nichtbrennbar Euroklasse A1 WLG 035 wasserabweisend. | de | False | True | True | True | True |  |  | 70198010 | INTRASTAT |  |  | 1 | False |  | 276 | [9 empty] | False | ZNA | CASE | UNSPECIFIED | 1 |  |  | 1250.00000 | MMT | 480.00000 | MMT | 625.00000 | MMT | 8.25000 | KGM | 7.87500 | KGM | PUG | 5.1300 | EUR | 1.0 | MTK | 31122025 | 19022024 | STANDARD | UNSPECIFIED
| 7836540 | 4003973105693 | CHANGE_BY_REFRESH | 4003973000004 | SAINT-GOBAIN ISOVER G+H AG |  | 25012010 |  | Kontur KP 1-035 | 1250x625x40mm | Kern-Dämmplatte | de | Die ISOVER Kontur KP 1-035 ist eine Kerndämmplatte aus flexibler, einseitig mit hellem Glasvlies kaschierter Glaswolle und dient zur Dämmung von zweischaligen Außenwänden. Dank ihrer hohen Flexibilität passt sie sich bei Unebenheiten hervorragend an den Untergrund an und verhindert die bauphysikalisch ungünstige Hinterströmung der Dämmschicht. Nichtbrennbar Euroklasse A1 WLG 035 wasserabweisend. | de | True | True | True | False | False |  |  | 70198010 | INTRASTAT |  |  | 1 | False |  | 276 | [9 empty] | False | ZNA | BASE_UNIT_OR_EACH | UNSPECIFIED | 1 | [12 empty] | NE | 5.1300 | EUR | 1.0 | MTK | 31122025 | 19022024 | STANDARD | UNSPECIFIED
| 7836550 | 4003973250393 | CHANGE_BY_REFRESH | 4003973000004 | SAINT-GOBAIN ISOVER G+H AG |  | 17112009 |  | Kontur KP 1-035 | 1250x625x50mm | Kern-Dämmplatte | de | Die ISOVER Kontur KP 1-035 ist eine Kerndämmplatte aus flexibler, einseitig mit hellem Glasvlies kaschierter Glaswolle und dient zur Dämmung von zweischaligen Außenwänden. Dank ihrer hohen Flexibilität passt sie sich bei Unebenheiten hervorragend an den Untergrund an und verhindert die bauphysikalisch ungünstige Hinterströmung der Dämmschicht. Nichtbrennbar Euroklasse A1 WLG 035 wasserabweisend. | de | False | True | True | True | True |  |  | 70198010 | INTRASTAT |  |  | 1 | False |  | 276 | [9 empty] | False | ZNA | CASE | UNSPECIFIED | 1 |  |  | 1250.00000 | MMT | 500.00000 | MMT | 625.00000 | MMT | 8.59400 | KGM | 8.20000 | KGM | PUG | 6.4100 | EUR | 1.0 | MTK | 31122025 | 19022024 | STANDARD | UNSPECIFIED
| 7836550 | 4003973105617 | CHANGE_BY_REFRESH | 4003973000004 | SAINT-GOBAIN ISOVER G+H AG |  | 17112009 |  | Kontur KP 1-035 | 1250x625x50mm | Kern-Dämmplatte | de | Die ISOVER Kontur KP 1-035 ist eine Kerndämmplatte aus flexibler, einseitig mit hellem Glasvlies kaschierter Glaswolle und dient zur Dämmung von zweischaligen Außenwänden. Dank ihrer hohen Flexibilität passt sie sich bei Unebenheiten hervorragend an den Untergrund an und verhindert die bauphysikalisch ungünstige Hinterströmung der Dämmschicht. Nichtbrennbar Euroklasse A1 WLG 035 wasserabweisend. | de | True | True | True | False | False |  |  | 70198010 | INTRASTAT |  |  | 1 | False |  | 276 | [9 empty] | False | ZNA | BASE_UNIT_OR_EACH | UNSPECIFIED | 1 | [12 empty] | NE | 6.4100 | EUR | 1.0 | MTK | 31122025 | 19022024 | STANDARD | UNSPECIFIED
| 7836550 | 4003973247522 | CHANGE_BY_REFRESH | 4003973000004 | SAINT-GOBAIN ISOVER G+H AG |  | 17112009 |  | Kontur KP 1-035 | 1250x625x50mm | Kern-Dämmplatte | de | Die ISOVER Kontur KP 1-035 ist eine Kerndämmplatte aus flexibler, einseitig mit hellem Glasvlies kaschierter Glaswolle und dient zur Dämmung von zweischaligen Außenwänden. Dank ihrer hohen Flexibilität passt sie sich bei Unebenheiten hervorragend an den Untergrund an und verhindert die bauphysikalisch ungünstige Hinterströmung der Dämmschicht. Nichtbrennbar Euroklasse A1 WLG 035 wasserabweisend. | de | False | True | True | False | True |  |  | 70198010 | INTRASTAT |  |  | 1 | False |  | 276 | [9 empty] | False | ZNA | PALLET | UNSPECIFIED | 1 |  |  | 1210.00000 | MMT | 2620.00000 | MMT | 1250.00000 | MMT | 223.68800 | KGM | 196.81200 | KGM | PX | 6.4100 | EUR | 1.0 | MTK | 31122025 | 19022024 | STANDARD | UNSPECIFIED
| 7836560 | 4003973247539 | CHANGE_BY_REFRESH | 4003973000004 | SAINT-GOBAIN ISOVER G+H AG |  | 17112009 |  | Kontur KP 1-035 | 1250x625x60mm | Kern-Dämmplatte | de | Die ISOVER Kontur KP 1-035 ist eine Kerndämmplatte aus flexibler, einseitig mit hellem Glasvlies kaschierter Glaswolle und dient zur Dämmung von zweischaligen Außenwänden. Dank ihrer hohen Flexibilität passt sie sich bei Unebenheiten hervorragend an den Untergrund an und verhindert die bauphysikalisch ungünstige Hinterströmung der Dämmschicht. Nichtbrennbar Euroklasse A1 WLG 035 wasserabweisend. | de | False | True | True | False | True |  |  | 70198010 | INTRASTAT |  |  | 1 | False |  | 276 | [9 empty] | False | ZNA | PALLET | UNSPECIFIED | 1 |  |  | 1210.00000 | MMT | 2620.00000 | MMT | 1250.00000 | MMT | 215.55000 | KGM | 189.00000 | KGM | PX | 7.6500 | EUR | 1.0 | MTK | 31122025 | 19022024 | STANDARD | UNSPECIFIED
| 7836560 | 4003973105624 | CHANGE_BY_REFRESH | 4003973000004 | SAINT-GOBAIN ISOVER G+H AG |  | 17112009 |  | Kontur KP 1-035 | 1250x625x60mm | Kern-Dämmplatte | de | Die ISOVER Kontur KP 1-035 ist eine Kerndämmplatte aus flexibler, einseitig mit hellem Glasvlies kaschierter Glaswolle und dient zur Dämmung von zweischaligen Außenwänden. Dank ihrer hohen Flexibilität passt sie sich bei Unebenheiten hervorragend an den Untergrund an und verhindert die bauphysikalisch ungünstige Hinterströmung der Dämmschicht. Nichtbrennbar Euroklasse A1 WLG 035 wasserabweisend. | de | True | True | True | False | False |  |  | 70198010 | INTRASTAT |  |  | 1 | False |  | 276 | [9 empty] | False | ZNA | BASE_UNIT_OR_EACH | UNSPECIFIED | 1 | [12 empty] | NE | 7.6500 | EUR | 1.0 | MTK | 31122025 | 19022024 | STANDARD | UNSPECIFIED
| 7836560 | 4003973250409 | CHANGE_BY_REFRESH | 4003973000004 | SAINT-GOBAIN ISOVER G+H AG |  | 17112009 |  | Kontur KP 1-035 | 1250x625x60mm | Kern-Dämmplatte | de | Die ISOVER Kontur KP 1-035 ist eine Kerndämmplatte aus flexibler, einseitig mit hellem Glasvlies kaschierter Glaswolle und dient zur Dämmung von zweischaligen Außenwänden. Dank ihrer hohen Flexibilität passt sie sich bei Unebenheiten hervorragend an den Untergrund an und verhindert die bauphysikalisch ungünstige Hinterströmung der Dämmschicht. Nichtbrennbar Euroklasse A1 WLG 035 wasserabweisend. | de | False | True | True | True | True |  |  | 70198010 | INTRASTAT |  |  | 1 | False |  | 276 | [9 empty] | False | ZNA | CASE | UNSPECIFIED | 1 |  |  | 1250.00000 | MMT | 480.00000 | MMT | 625.00000 | MMT | 8.25000 | KGM | 7.87500 | KGM | PUG | 7.6500 | EUR | 1.0 | MTK | 31122025 | 19022024 | STANDARD | UNSPECIFIED
| 7836580 | 4003973250416 | CHANGE_BY_REFRESH | 4003973000004 | SAINT-GOBAIN ISOVER G+H AG |  | 17112009 |  | Kontur KP 1-035 | 1250x625x80mm | Kern-Dämmplatte | de | Die ISOVER Kontur KP 1-035 ist eine Kerndämmplatte aus flexibler, einseitig mit hellem Glasvlies kaschierter Glaswolle und dient zur Dämmung von zweischaligen Außenwänden. Dank ihrer hohen Flexibilität passt sie sich bei Unebenheiten hervorragend an den Untergrund an und verhindert die bauphysikalisch ungünstige Hinterströmung der Dämmschicht. Nichtbrennbar Euroklasse A1 WLG 035 wasserabweisend. | de | False | True | True | True | True |  |  | 70198010 | INTRASTAT |  |  | 1 | False |  | 276 | [9 empty] | False | ZNA | CASE | UNSPECIFIED | 1 |  |  | 1250.00000 | MMT | 480.00000 | MMT | 625.00000 | MMT | 8.25000 | KGM | 7.87200 | KGM | PUG | 10.2800 | EUR | 1.0 | MTK | 31122025 | 19022024 | STANDARD | UNSPECIFIED
| 7836580 | 4003973247546 | CHANGE_BY_REFRESH | 4003973000004 | SAINT-GOBAIN ISOVER G+H AG |  | 17112009 |  | Kontur KP 1-035 | 1250x625x80mm | Kern-Dämmplatte | de | Die ISOVER Kontur KP 1-035 ist eine Kerndämmplatte aus flexibler, einseitig mit hellem Glasvlies kaschierter Glaswolle und dient zur Dämmung von zweischaligen Außenwänden. Dank ihrer hohen Flexibilität passt sie sich bei Unebenheiten hervorragend an den Untergrund an und verhindert die bauphysikalisch ungünstige Hinterströmung der Dämmschicht. Nichtbrennbar Euroklasse A1 WLG 035 wasserabweisend. | de | False | True | True | False | True |  |  | 70198010 | INTRASTAT |  |  | 1 | False |  | 276 | [9 empty] | False | ZNA | PALLET | UNSPECIFIED | 1 |  |  | 1210.00000 | MMT | 2620.00000 | MMT | 1250.00000 | MMT | 215.55000 | KGM | 188.94000 | KGM | PX | 10.2800 | EUR | 1.0 | MTK | 31122025 | 19022024 | STANDARD | UNSPECIFIED
| 7836580 | 4003973105631 | CHANGE_BY_REFRESH | 4003973000004 | SAINT-GOBAIN ISOVER G+H AG |  | 17112009 |  | Kontur KP 1-035 | 1250x625x80mm | Kern-Dämmplatte | de | Die ISOVER Kontur KP 1-035 ist eine Kerndämmplatte aus flexibler, einseitig mit hellem Glasvlies kaschierter Glaswolle und dient zur Dämmung von zweischaligen Außenwänden. Dank ihrer hohen Flexibilität passt sie sich bei Unebenheiten hervorragend an den Untergrund an und verhindert die bauphysikalisch ungünstige Hinterströmung der Dämmschicht. Nichtbrennbar Euroklasse A1 WLG 035 wasserabweisend. | de | True | True | True | False | False |  |  | 70198010 | INTRASTAT |  |  | 1 | False |  | 276 | [9 empty] | False | ZNA | BASE_UNIT_OR_EACH | UNSPECIFIED | 1 | [12 empty] | NE | 10.2800 | EUR | 1.0 | MTK | 31122025 | 19022024 | STANDARD | UNSPECIFIED
| 7837014 | 4003973247560 | CHANGE_BY_REFRESH | 4003973000004 | SAINT-GOBAIN ISOVER G+H AG |  | 17052005 |  | Kontur KR Xpress-035 | 4000x500x140mm | Kern-Dämmrolle | de | Der ISOVER Kontur KR XPress-035 Kerndämm-Rollfilz aus Glaswolle ist einseitig mit Komfort-Vlies kaschiert und eignet sich ideal zur schnellen Wärme- und Schalldämmung im zweischaligen Mauerwerk und wird zeitsparend einfach zwischen den Mauerwerksankern ausgerollt. Optimal für Kalksandstein-Planelemente KS Plus und KS Quadro nichtbrennbar Euroklasse A1 durchgehend wasserabweisend. | de | False | True | True | False | True |  |  | 70198010 | INTRASTAT |  |  | 1 | False |  | 276 | [9 empty] | False | ZNA | PALLET | UNSPECIFIED | 1 |  |  | 1210.00000 | MMT | 2120.00000 | MMT | 1250.00000 | MMT | 212.76000 | KGM | 194.54400 | KGM | PX | 23.7100 | EUR | 1.0 | MTK | 31122025 | 19022024 | STANDARD | UNSPECIFIED
| 7837014 | 4003973250430 | CHANGE_BY_REFRESH | 4003973000004 | SAINT-GOBAIN ISOVER G+H AG |  | 17052005 |  | Kontur KR Xpress-035 | 4000x500x140mm | Kern-Dämmrolle | de | Der ISOVER Kontur KR XPress-035 Kerndämm-Rollfilz aus Glaswolle ist einseitig mit Komfort-Vlies kaschiert und eignet sich ideal zur schnellen Wärme- und Schalldämmung im zweischaligen Mauerwerk und wird zeitsparend einfach zwischen den Mauerwerksankern ausgerollt. Optimal für Kalksandstein-Planelemente KS Plus und KS Quadro nichtbrennbar Euroklasse A1 durchgehend wasserabweisend. | de | False | True | True | True | True |  |  | 70198010 | INTRASTAT |  |  | 1 | False |  | 276 | [9 empty] | False | ZNA | CASE | UNSPECIFIED | 1 |  |  | 4000.00000 | MMT | 280.00000 | MMT | 500.00000 | MMT | 10.80800 | KGM | 10.80800 | KGM | PUG | 23.7100 | EUR | 1.0 | MTK | 31122025 | 19022024 | STANDARD | UNSPECIFIED
| 7837014 | 4003973086336 | CHANGE_BY_REFRESH | 4003973000004 | SAINT-GOBAIN ISOVER G+H AG |  | 17052005 |  | Kontur KR Xpress-035 | 4000x500x140mm | Kern-Dämmrolle | de | Der ISOVER Kontur KR XPress-035 Kerndämm-Rollfilz aus Glaswolle ist einseitig mit Komfort-Vlies kaschiert und eignet sich ideal zur schnellen Wärme- und Schalldämmung im zweischaligen Mauerwerk und wird zeitsparend einfach zwischen den Mauerwerksankern ausgerollt. Optimal für Kalksandstein-Planelemente KS Plus und KS Quadro nichtbrennbar Euroklasse A1 durchgehend wasserabweisend. | de | True | True | True | False | False |  |  | 70198010 | INTRASTAT |  |  | 1 | False |  | 276 | [9 empty] | False | ZNA | BASE_UNIT_OR_EACH | UNSPECIFIED | 1 | [12 empty] | NE | 23.7100 | EUR | 1.0 | MTK | 31122025 | 19022024 | STANDARD | UNSPECIFIED
| 7837016 | 4003973247577 | CHANGE_BY_REFRESH | 4003973000004 | SAINT-GOBAIN ISOVER G+H AG |  | 20112009 |  | Kontur KR Xpress-035 | 3600x500x160mm | Kern-Dämmrolle | de | Der ISOVER Kontur KR XPress-035 Kerndämm-Rollfilz aus Glaswolle ist einseitig mit Komfort-Vlies kaschiert und eignet sich ideal zur schnellen Wärme- und Schalldämmung im zweischaligen Mauerwerk und wird zeitsparend einfach zwischen den Mauerwerksankern ausgerollt. Optimal für Kalksandstein-Planelemente KS Plus und KS Quadro nichtbrennbar Euroklasse A1 durchgehend wasserabweisend. | de | False | True | True | False | True |  |  | 70198010 | INTRASTAT |  |  | 1 | False |  | 276 | [9 empty] | False | ZNA | PALLET | UNSPECIFIED | 1 |  |  | 1210.00000 | MMT | 2120.00000 | MMT | 1250.00000 | MMT | 212.09000 | KGM | 200.10200 | KGM | PX | 27.0700 | EUR | 1.0 | MTK | 31122025 | 19022024 | STANDARD | UNSPECIFIED
| 7837016 | 4003973250447 | CHANGE_BY_REFRESH | 4003973000004 | SAINT-GOBAIN ISOVER G+H AG |  | 20112009 |  | Kontur KR Xpress-035 | 3600x500x160mm | Kern-Dämmrolle | de | Der ISOVER Kontur KR XPress-035 Kerndämm-Rollfilz aus Glaswolle ist einseitig mit Komfort-Vlies kaschiert und eignet sich ideal zur schnellen Wärme- und Schalldämmung im zweischaligen Mauerwerk und wird zeitsparend einfach zwischen den Mauerwerksankern ausgerollt. Optimal für Kalksandstein-Planelemente KS Plus und KS Quadro nichtbrennbar Euroklasse A1 durchgehend wasserabweisend. | de | False | True | True | True | True |  |  | 70198010 | INTRASTAT |  |  | 1 | False |  | 276 | [9 empty] | False | ZNA | CASE | UNSPECIFIED | 1 |  |  | 3600.00000 | MMT | 320.00000 | MMT | 500.00000 | MMT | 11.11700 | KGM | 11.11700 | KGM | PUG | 27.0700 | EUR | 1.0 | MTK | 31122025 | 19022024 | STANDARD | UNSPECIFIED
| 7837016 | 4003973105570 | CHANGE_BY_REFRESH | 4003973000004 | SAINT-GOBAIN ISOVER G+H AG |  | 20112009 |  | Kontur KR Xpress-035 | 3600x500x160mm | Kern-Dämmrolle | de | Der ISOVER Kontur KR XPress-035 Kerndämm-Rollfilz aus Glaswolle ist einseitig mit Komfort-Vlies kaschiert und eignet sich ideal zur schnellen Wärme- und Schalldämmung im zweischaligen Mauerwerk und wird zeitsparend einfach zwischen den Mauerwerksankern ausgerollt. Optimal für Kalksandstein-Planelemente KS Plus und KS Quadro nichtbrennbar Euroklasse A1 durchgehend wasserabweisend. | de | True | True | True | False | False |  |  | 70198010 | INTRASTAT |  |  | 1 | False |  | 276 | [9 empty] | False | ZNA | BASE_UNIT_OR_EACH | UNSPECIFIED | 1 | [12 empty] | NE | 27.0700 | EUR | 1.0 | MTK | 31122025 | 19022024 | STANDARD | UNSPECIFIED
| 7837018 | 4003973250454 | CHANGE_BY_REFRESH | 4003973000004 | SAINT-GOBAIN ISOVER G+H AG |  | 23092013 |  | Kontur KR Xpress-035 | 3200x500x180mm | Kern-Dämmrolle | de | Der ISOVER Kontur KR XPress-035 Kerndämm-Rollfilz aus Glaswolle ist einseitig mit Komfort-Vlies kaschiert und eignet sich ideal zur schnellen Wärme- und Schalldämmung im zweischaligen Mauerwerk und wird zeitsparend einfach zwischen den Mauerwerksankern ausgerollt. Optimal für Kalksandstein-Planelemente KS Plus und KS Quadro nichtbrennbar Euroklasse A1 durchgehend wasserabweisend. | de | False | True | True | True | True |  |  | 70198010 | INTRASTAT |  |  | 1 | False |  | 276 | [9 empty] | False | ZNA | CASE | UNSPECIFIED | 1 |  |  | 3200.00000 | MMT | 360.00000 | MMT | 500.00000 | MMT | 11.11700 | KGM | 11.11700 | KGM | PUG | 30.2800 | EUR | 1.0 | MTK | 31122025 | 19022024 | STANDARD | UNSPECIFIED
| 7837018 | 4003973247584 | CHANGE_BY_REFRESH | 4003973000004 | SAINT-GOBAIN ISOVER G+H AG |  | 23092013 |  | Kontur KR Xpress-035 | 3200x500x180mm | Kern-Dämmrolle | de | Der ISOVER Kontur KR XPress-035 Kerndämm-Rollfilz aus Glaswolle ist einseitig mit Komfort-Vlies kaschiert und eignet sich ideal zur schnellen Wärme- und Schalldämmung im zweischaligen Mauerwerk und wird zeitsparend einfach zwischen den Mauerwerksankern ausgerollt. Optimal für Kalksandstein-Planelemente KS Plus und KS Quadro nichtbrennbar Euroklasse A1 durchgehend wasserabweisend. | de | False | True | True | False | True |  |  | 70198010 | INTRASTAT |  |  | 1 | False |  | 276 | [9 empty] | False | ZNA | PALLET | UNSPECIFIED | 1 |  |  | 1210.00000 | MMT | 2120.00000 | MMT | 1250.00000 | MMT | 212.08300 | KGM | 200.10200 | KGM | PX | 30.2800 | EUR | 1.0 | MTK | 31122025 | 19022024 | STANDARD | UNSPECIFIED
| 7837018 | 4003973218393 | CHANGE_BY_REFRESH | 4003973000004 | SAINT-GOBAIN ISOVER G+H AG |  | 23092013 |  | Kontur KR Xpress-035 | 3200x500x180mm | Kern-Dämmrolle | de | Der ISOVER Kontur KR XPress-035 Kerndämm-Rollfilz aus Glaswolle ist einseitig mit Komfort-Vlies kaschiert und eignet sich ideal zur schnellen Wärme- und Schalldämmung im zweischaligen Mauerwerk und wird zeitsparend einfach zwischen den Mauerwerksankern ausgerollt. Optimal für Kalksandstein-Planelemente KS Plus und KS Quadro nichtbrennbar Euroklasse A1 durchgehend wasserabweisend. | de | True | True | True | False | False |  |  | 70198010 | INTRASTAT |  |  | 1 | False |  | 276 | [9 empty] | False | ZNA | BASE_UNIT_OR_EACH | UNSPECIFIED | 1 | [12 empty] | NE | 30.2800 | EUR | 1.0 | MTK | 31122025 | 19022024 | STANDARD | UNSPECIFIED
| 7837020 | 4003973247591 | CHANGE_BY_REFRESH | 4003973000004 | SAINT-GOBAIN ISOVER G+H AG |  | 23092013 |  | Kontur KR Xpress-035 | 2900x500x200mm | Kern-Dämmrolle | de | Der ISOVER Kontur KR XPress-035 Kerndämm-Rollfilz aus Glaswolle ist einseitig mit Komfort-Vlies kaschiert und eignet sich ideal zur schnellen Wärme- und Schalldämmung im zweischaligen Mauerwerk und wird zeitsparend einfach zwischen den Mauerwerksankern ausgerollt. Optimal für Kalksandstein-Planelemente KS Plus und KS Quadro nichtbrennbar Euroklasse A1 durchgehend wasserabweisend. | de | False | True | True | False | True |  |  | 70198010 | INTRASTAT |  |  | 1 | False |  | 276 | [9 empty] | False | ZNA | PALLET | UNSPECIFIED | 1 |  |  | 1210.00000 | MMT | 2120.00000 | MMT | 1250.00000 | MMT | 213.49800 | KGM | 201.49200 | KGM | PX | 33.3700 | EUR | 1.0 | MTK | 31122025 | 19022024 | STANDARD | UNSPECIFIED
| 7837020 | 4003973250461 | CHANGE_BY_REFRESH | 4003973000004 | SAINT-GOBAIN ISOVER G+H AG |  | 23092013 |  | Kontur KR Xpress-035 | 2900x500x200mm | Kern-Dämmrolle | de | Der ISOVER Kontur KR XPress-035 Kerndämm-Rollfilz aus Glaswolle ist einseitig mit Komfort-Vlies kaschiert und eignet sich ideal zur schnellen Wärme- und Schalldämmung im zweischaligen Mauerwerk und wird zeitsparend einfach zwischen den Mauerwerksankern ausgerollt. Optimal für Kalksandstein-Planelemente KS Plus und KS Quadro nichtbrennbar Euroklasse A1 durchgehend wasserabweisend. | de | False | True | True | True | True |  |  | 70198010 | INTRASTAT |  |  | 1 | False |  | 276 | [9 empty] | False | ZNA | CASE | UNSPECIFIED | 1 |  |  | 2900.00000 | MMT | 400.00000 | MMT | 500.00000 | MMT | 11.19400 | KGM | 11.19400 | KGM | PUG | 33.3700 | EUR | 1.0 | MTK | 31122025 | 19022024 | STANDARD | UNSPECIFIED
| 7837020 | 4003973218409 | CHANGE_BY_REFRESH | 4003973000004 | SAINT-GOBAIN ISOVER G+H AG |  | 23092013 |  | Kontur KR Xpress-035 | 2900x500x200mm | Kern-Dämmrolle | de | Der ISOVER Kontur KR XPress-035 Kerndämm-Rollfilz aus Glaswolle ist einseitig mit Komfort-Vlies kaschiert und eignet sich ideal zur schnellen Wärme- und Schalldämmung im zweischaligen Mauerwerk und wird zeitsparend einfach zwischen den Mauerwerksankern ausgerollt. Optimal für Kalksandstein-Planelemente KS Plus und KS Quadro nichtbrennbar Euroklasse A1 durchgehend wasserabweisend. | de | True | True | True | False | False |  |  | 70198010 | INTRASTAT |  |  | 1 | False |  | 276 | [9 empty] | False | ZNA | BASE_UNIT_OR_EACH | UNSPECIFIED | 1 | [12 empty] | NE | 33.3700 | EUR | 1.0 | MTK | 31122025 | 19022024 | STANDARD | UNSPECIFIED
| 7839014 | 4003973087227 | CHANGE_BY_REFRESH | 4003973000004 | SAINT-GOBAIN ISOVER G+H AG |  | 11112005 |  | Kontur KR XPress-035 | 4000x375x140mm | Kern-Dämmrolle | de | Der ISOVER Kontur KR XPress-035 Kerndämm-Rollfilz aus Glaswolle ist einseitig mit Komfort-Vlies kaschiert und eignet sich ideal zur schnellen Wärme- und Schalldämmung im zweischaligen Mauerwerk und wird zeitsparend einfach zwischen den Mauerwerksankern ausgerollt. Optimal für Kalksandstein-Planelemente KS Plus und KS Quadro nichtbrennbar Euroklasse A1 durchgehend wasserabweisend. | de | True | True | True | False | False |  |  | 70198010 | INTRASTAT |  |  | 1 | False |  | 276 | [9 empty] | False | ZNA | BASE_UNIT_OR_EACH | UNSPECIFIED | 1 | [12 empty] | NE | 23.7100 | EUR | 1.0 | MTK | 31122025 | 19022024 | STANDARD | UNSPECIFIED
| 7839014 | 4003973247638 | CHANGE_BY_REFRESH | 4003973000004 | SAINT-GOBAIN ISOVER G+H AG |  | 11112005 |  | Kontur KR XPress-035 | 4000x375x140mm | Kern-Dämmrolle | de | Der ISOVER Kontur KR XPress-035 Kerndämm-Rollfilz aus Glaswolle ist einseitig mit Komfort-Vlies kaschiert und eignet sich ideal zur schnellen Wärme- und Schalldämmung im zweischaligen Mauerwerk und wird zeitsparend einfach zwischen den Mauerwerksankern ausgerollt. Optimal für Kalksandstein-Planelemente KS Plus und KS Quadro nichtbrennbar Euroklasse A1 durchgehend wasserabweisend. | de | False | True | True | False | True |  |  | 70198010 | INTRASTAT |  |  | 1 | False |  | 276 | [9 empty] | False | ZNA | PALLET | UNSPECIFIED | 1 |  |  | 1210.00000 | MMT | 2370.00000 | MMT | 1210.00000 | MMT | 238.70700 | KGM | 218.86200 | KGM | PX | 23.7100 | EUR | 1.0 | MTK | 31122025 | 19022024 | STANDARD | UNSPECIFIED
| 7839014 | 4003973250508 | CHANGE_BY_REFRESH | 4003973000004 | SAINT-GOBAIN ISOVER G+H AG |  | 11112005 |  | Kontur KR XPress-035 | 4000x375x140mm | Kern-Dämmrolle | de | Der ISOVER Kontur KR XPress-035 Kerndämm-Rollfilz aus Glaswolle ist einseitig mit Komfort-Vlies kaschiert und eignet sich ideal zur schnellen Wärme- und Schalldämmung im zweischaligen Mauerwerk und wird zeitsparend einfach zwischen den Mauerwerksankern ausgerollt. Optimal für Kalksandstein-Planelemente KS Plus und KS Quadro nichtbrennbar Euroklasse A1 durchgehend wasserabweisend. | de | False | True | True | True | True |  |  | 70198010 | INTRASTAT |  |  | 1 | False |  | 276 | [9 empty] | False | ZNA | CASE | UNSPECIFIED | 1 |  |  | 375.00000 | MMT | 398.05500 | MMT | 398.05500 | MMT | 12.15900 | KGM | 12.15900 | KGM | PUG | 23.7100 | EUR | 1.0 | MTK | 31122025 | 19022024 | STANDARD | UNSPECIFIED
| 7839016 | 4003973247645 | CHANGE_BY_REFRESH | 4003973000004 | SAINT-GOBAIN ISOVER G+H AG |  | 20112009 |  | Kontur KR Xpress-035 | 3600x375x160mm | Kern-Dämmrolle | de | Der ISOVER Kontur KR XPress-035 Kerndämm-Rollfilz aus Glaswolle ist einseitig mit Komfort-Vlies kaschiert und eignet sich ideal zur schnellen Wärme- und Schalldämmung im zweischaligen Mauerwerk und wird zeitsparend einfach zwischen den Mauerwerksankern ausgerollt. Optimal für Kalksandstein-Planelemente KS Plus und KS Quadro nichtbrennbar Euroklasse A1 durchgehend wasserabweisend. | de | False | True | True | False | True |  |  | 70198010 | INTRASTAT |  |  | 1 | False |  | 276 | [9 empty] | False | ZNA | PALLET | UNSPECIFIED | 1 |  |  | 1210.00000 | MMT | 2370.00000 | MMT | 1210.00000 | MMT | 237.14400 | KGM | 225.11500 | KGM | PX | 27.0700 | EUR | 1.0 | MTK | 31122025 | 19022024 | STANDARD | UNSPECIFIED
| 7839016 | 4003973105563 | CHANGE_BY_REFRESH | 4003973000004 | SAINT-GOBAIN ISOVER G+H AG |  | 20112009 |  | Kontur KR Xpress-035 | 3600x375x160mm | Kern-Dämmrolle | de | Der ISOVER Kontur KR XPress-035 Kerndämm-Rollfilz aus Glaswolle ist einseitig mit Komfort-Vlies kaschiert und eignet sich ideal zur schnellen Wärme- und Schalldämmung im zweischaligen Mauerwerk und wird zeitsparend einfach zwischen den Mauerwerksankern ausgerollt. Optimal für Kalksandstein-Planelemente KS Plus und KS Quadro nichtbrennbar Euroklasse A1 durchgehend wasserabweisend. | de | True | True | True | False | False |  |  | 70198010 | INTRASTAT |  |  | 1 | False |  | 276 | [9 empty] | False | ZNA | BASE_UNIT_OR_EACH | UNSPECIFIED | 1 | [12 empty] | NE | 27.0700 | EUR | 1.0 | MTK | 31122025 | 19022024 | STANDARD | UNSPECIFIED
| 7839016 | 4003973250515 | CHANGE_BY_REFRESH | 4003973000004 | SAINT-GOBAIN ISOVER G+H AG |  | 20112009 |  | Kontur KR Xpress-035 | 3600x375x160mm | Kern-Dämmrolle | de | Der ISOVER Kontur KR XPress-035 Kerndämm-Rollfilz aus Glaswolle ist einseitig mit Komfort-Vlies kaschiert und eignet sich ideal zur schnellen Wärme- und Schalldämmung im zweischaligen Mauerwerk und wird zeitsparend einfach zwischen den Mauerwerksankern ausgerollt. Optimal für Kalksandstein-Planelemente KS Plus und KS Quadro nichtbrennbar Euroklasse A1 durchgehend wasserabweisend. | de | False | True | True | True | True |  |  | 70198010 | INTRASTAT |  |  | 1 | False |  | 276 | [9 empty] | False | ZNA | CASE | UNSPECIFIED | 1 |  |  | 375.00000 | MMT | 403.70100 | MMT | 403.70100 | MMT | 12.50600 | KGM | 12.50600 | KGM | PUG | 27.0700 | EUR | 1.0 | MTK | 31122025 | 19022024 | STANDARD | UNSPECIFIED
| 7891700 | 4003973257255 | CHANGE_BY_REFRESH | 4003973000004 | SAINT-GOBAIN ISOVER G+H AG |  | 25022008 |  | Metac WF-035 | 5000x600x100mm | Wandkassetten-Filz | de | Der hochkomprimierte, leichte Wandkassetten-Filz ISOVER Metac WF-035 aus Glaswolle stellt die optimale Lösung zur Dämmung von Stahlkassettenwänden dar. Er lässt sich durch direktes Ausrollen in die Wandkassette schnell und einfach verlegen. Hohe Formstabilität bei gleichzeitig flexibler Anpassung an die Kassetten-Geometrie durchgängig wasserabweisend unterseitig fadenverstärktes Glasvlies LABS-konform. | de | False | True | True | True | True |  |  | 70198010 | INTRASTAT |  |  | 1 | False |  | 276 | [9 empty] | False | ZNA | CASE | UNSPECIFIED |  |  |  | 600.00000 | MMT | 398.94200 | MMT | 398.94200 | MMT | 11.58000 | KGM | 11.58000 | KGM | PUG | 9.0000 | EUR | 1.0 | MTK | 31122025 | 19022024 | STANDARD | UNSPECIFIED
| 7891700 | 4003973094713 | CHANGE_BY_REFRESH | 4003973000004 | SAINT-GOBAIN ISOVER G+H AG |  | 25022008 |  | Metac WF-035 | 5000x600x100mm | Wandkassetten-Filz | de | Der hochkomprimierte, leichte Wandkassetten-Filz ISOVER Metac WF-035 aus Glaswolle stellt die optimale Lösung zur Dämmung von Stahlkassettenwänden dar. Er lässt sich durch direktes Ausrollen in die Wandkassette schnell und einfach verlegen. Hohe Formstabilität bei gleichzeitig flexibler Anpassung an die Kassetten-Geometrie durchgängig wasserabweisend unterseitig fadenverstärktes Glasvlies LABS-konform. | de | True | True | True | False | False |  |  | 70198010 | INTRASTAT |  |  | 1 | False |  | 276 | [9 empty] | False | ZNA | BASE_UNIT_OR_EACH | UNSPECIFIED | [13 empty] | NE | 9.0000 | EUR | 1.0 | MTK | 31122025 | 19022024 | STANDARD | UNSPECIFIED
| 7891700 | 4003973259150 | CHANGE_BY_REFRESH | 4003973000004 | SAINT-GOBAIN ISOVER G+H AG |  | 25022008 |  | Metac WF-035 | 5000x600x100mm | Wandkassetten-Filz | de | Der hochkomprimierte, leichte Wandkassetten-Filz ISOVER Metac WF-035 aus Glaswolle stellt die optimale Lösung zur Dämmung von Stahlkassettenwänden dar. Er lässt sich durch direktes Ausrollen in die Wandkassette schnell und einfach verlegen. Hohe Formstabilität bei gleichzeitig flexibler Anpassung an die Kassetten-Geometrie durchgängig wasserabweisend unterseitig fadenverstärktes Glasvlies LABS-konform. | de | False | True | True | False | True |  |  | 70198010 | INTRASTAT |  |  | 1 | False |  | 276 | [9 empty] | False | ZNA | PALLET | UNSPECIFIED | 1 |  |  | 1210.00000 | MMT | 2520.00000 | MMT | 1250.00000 | MMT | 225.93600 | KGM | 208.44000 | KGM | PX | 9.0000 | EUR | 1.0 | MTK | 31122025 | 19022024 | STANDARD | UNSPECIFIED
| 7891712 | 4003973257262 | CHANGE_BY_REFRESH | 4003973000004 | SAINT-GOBAIN ISOVER G+H AG |  | 25022008 |  | Metac WF-035 | 5000x600x120mm | Wandkassetten-Filz | de | Der hochkomprimierte, leichte Wandkassetten-Filz ISOVER Metac WF-035 aus Glaswolle stellt die optimale Lösung zur Dämmung von Stahlkassettenwänden dar. Er lässt sich durch direktes Ausrollen in die Wandkassette schnell und einfach verlegen. Hohe Formstabilität bei gleichzeitig flexibler Anpassung an die Kassetten-Geometrie durchgängig wasserabweisend unterseitig fadenverstärktes Glasvlies LABS-konform. | de | False | True | True | True | True |  |  | 70198010 | INTRASTAT |  |  | 1 | False |  | 276 | [9 empty] | False | ZNA | CASE | UNSPECIFIED |  |  |  | 600.00000 | MMT | 504.62700 | MMT | 504.62700 | MMT | 13.89600 | KGM | 13.89600 | KGM | PUG | 10.8100 | EUR | 1.0 | MTK | 31122025 | 19022024 | STANDARD | UNSPECIFIED
| 7891712 | 4003973259167 | CHANGE_BY_REFRESH | 4003973000004 | SAINT-GOBAIN ISOVER G+H AG |  | 25022008 |  | Metac WF-035 | 5000x600x120mm | Wandkassetten-Filz | de | Der hochkomprimierte, leichte Wandkassetten-Filz ISOVER Metac WF-035 aus Glaswolle stellt die optimale Lösung zur Dämmung von Stahlkassettenwänden dar. Er lässt sich durch direktes Ausrollen in die Wandkassette schnell und einfach verlegen. Hohe Formstabilität bei gleichzeitig flexibler Anpassung an die Kassetten-Geometrie durchgängig wasserabweisend unterseitig fadenverstärktes Glasvlies LABS-konform. | de | False | True | True | False | True |  |  | 70198010 | INTRASTAT |  |  | 1 | False |  | 276 | [9 empty] | False | ZNA | PALLET | UNSPECIFIED | 1 |  |  | 1210.00000 | MMT | 2520.00000 | MMT | 1250.00000 | MMT | 184.24800 | KGM | 166.75200 | KGM | PX | 10.8100 | EUR | 1.0 | MTK | 31122025 | 19022024 | STANDARD | UNSPECIFIED
| 7891712 | 4003973094720 | CHANGE_BY_REFRESH | 4003973000004 | SAINT-GOBAIN ISOVER G+H AG |  | 25022008 |  | Metac WF-035 | 5000x600x120mm | Wandkassetten-Filz | de | Der hochkomprimierte, leichte Wandkassetten-Filz ISOVER Metac WF-035 aus Glaswolle stellt die optimale Lösung zur Dämmung von Stahlkassettenwänden dar. Er lässt sich durch direktes Ausrollen in die Wandkassette schnell und einfach verlegen. Hohe Formstabilität bei gleichzeitig flexibler Anpassung an die Kassetten-Geometrie durchgängig wasserabweisend unterseitig fadenverstärktes Glasvlies LABS-konform. | de | True | True | True | False | False |  |  | 70198010 | INTRASTAT |  |  | 1 | False |  | 276 | [9 empty] | False | ZNA | BASE_UNIT_OR_EACH | UNSPECIFIED | [13 empty] | NE | 10.8100 | EUR | 1.0 | MTK | 31122025 | 19022024 | STANDARD | UNSPECIFIED
| 7891714 | 4003973094737 | CHANGE_BY_REFRESH | 4003973000004 | SAINT-GOBAIN ISOVER G+H AG |  | 25022008 |  | Metac WF-035 | 5000x600x140mm | Wandkassetten-Filz | de | Der hochkomprimierte, leichte Wandkassetten-Filz ISOVER Metac WF-035 aus Glaswolle stellt die optimale Lösung zur Dämmung von Stahlkassettenwänden dar. Er lässt sich durch direktes Ausrollen in die Wandkassette schnell und einfach verlegen. Hohe Formstabilität bei gleichzeitig flexibler Anpassung an die Kassetten-Geometrie durchgängig wasserabweisend unterseitig fadenverstärktes Glasvlies LABS-konform. | de | True | True | True | False | False |  |  | 70198010 | INTRASTAT |  |  | 1 | False |  | 276 | [9 empty] | False | ZNA | BASE_UNIT_OR_EACH | UNSPECIFIED | [13 empty] | NE | 12.6100 | EUR | 1.0 | MTK | 31122025 | 19022024 | STANDARD | UNSPECIFIED
| 7891714 | 4003973257279 | CHANGE_BY_REFRESH | 4003973000004 | SAINT-GOBAIN ISOVER G+H AG |  | 25022008 |  | Metac WF-035 | 5000x600x140mm | Wandkassetten-Filz | de | Der hochkomprimierte, leichte Wandkassetten-Filz ISOVER Metac WF-035 aus Glaswolle stellt die optimale Lösung zur Dämmung von Stahlkassettenwänden dar. Er lässt sich durch direktes Ausrollen in die Wandkassette schnell und einfach verlegen. Hohe Formstabilität bei gleichzeitig flexibler Anpassung an die Kassetten-Geometrie durchgängig wasserabweisend unterseitig fadenverstärktes Glasvlies LABS-konform. | de | False | True | True | True | True |  |  | 70198010 | INTRASTAT |  |  | 1 | False |  | 276 | [9 empty] | False | ZNA | CASE | UNSPECIFIED |  |  |  | 600.00000 | MMT | 497.56800 | MMT | 497.56800 | MMT | 16.21200 | KGM | 16.21200 | KGM | PUG | 12.6100 | EUR | 1.0 | MTK | 31122025 | 19022024 | STANDARD | UNSPECIFIED
| 7891714 | 4003973259174 | CHANGE_BY_REFRESH | 4003973000004 | SAINT-GOBAIN ISOVER G+H AG |  | 25022008 |  | Metac WF-035 | 5000x600x140mm | Wandkassetten-Filz | de | Der hochkomprimierte, leichte Wandkassetten-Filz ISOVER Metac WF-035 aus Glaswolle stellt die optimale Lösung zur Dämmung von Stahlkassettenwänden dar. Er lässt sich durch direktes Ausrollen in die Wandkassette schnell und einfach verlegen. Hohe Formstabilität bei gleichzeitig flexibler Anpassung an die Kassetten-Geometrie durchgängig wasserabweisend unterseitig fadenverstärktes Glasvlies LABS-konform. | de | False | True | True | False | True |  |  | 70198010 | INTRASTAT |  |  | 1 | False |  | 276 | [9 empty] | False | ZNA | PALLET | UNSPECIFIED | 1 |  |  | 1210.00000 | MMT | 2520.00000 | MMT | 1250.00000 | MMT | 206.56800 | KGM | 194.54400 | KGM | PX | 12.6100 | EUR | 1.0 | MTK | 31122025 | 19022024 | STANDARD | UNSPECIFIED
| 7891716 | 4003973257286 | CHANGE_BY_REFRESH | 4003973000004 | SAINT-GOBAIN ISOVER G+H AG |  | 27072011 |  | Metac WF-035 | 5000x600x160mm | Wandkassetten-Filz | de | Der hochkomprimierte, leichte Wandkassetten-Filz ISOVER Metac WF-035 aus Glaswolle stellt die optimale Lösung zur Dämmung von Stahlkassettenwänden dar. Er lässt sich durch direktes Ausrollen in die Wandkassette schnell und einfach verlegen. Hohe Formstabilität bei gleichzeitig flexibler Anpassung an die Kassetten-Geometrie durchgängig wasserabweisend unterseitig fadenverstärktes Glasvlies LABS-konform. | de | False | True | True | True | True |  |  | 70198010 | INTRASTAT |  |  | 1 | False |  | 276 | [9 empty] | False | ZNA | CASE | UNSPECIFIED |  |  |  | 600.00000 | MMT | 498.43500 | MMT | 498.43500 | MMT | 18.52800 | KGM | 18.52800 | KGM | PUG | 14.5700 | EUR | 1.0 | MTK | 31122025 | 19022024 | STANDARD | UNSPECIFIED
| 7891716 | 4003973259181 | CHANGE_BY_REFRESH | 4003973000004 | SAINT-GOBAIN ISOVER G+H AG |  | 27072011 |  | Metac WF-035 | 5000x600x160mm | Wandkassetten-Filz | de | Der hochkomprimierte, leichte Wandkassetten-Filz ISOVER Metac WF-035 aus Glaswolle stellt die optimale Lösung zur Dämmung von Stahlkassettenwänden dar. Er lässt sich durch direktes Ausrollen in die Wandkassette schnell und einfach verlegen. Hohe Formstabilität bei gleichzeitig flexibler Anpassung an die Kassetten-Geometrie durchgängig wasserabweisend unterseitig fadenverstärktes Glasvlies LABS-konform. | de | False | True | True | False | True |  |  | 70198010 | INTRASTAT |  |  | 1 | False |  | 276 | [9 empty] | False | ZNA | PALLET | UNSPECIFIED | 1 |  |  | 1210.00000 | MMT | 2520.00000 | MMT | 1250.00000 | MMT | 234.36000 | KGM | 222.33600 | KGM | PX | 14.5700 | EUR | 1.0 | MTK | 31122025 | 19022024 | STANDARD | UNSPECIFIED
| 7891716 | 4003973206055 | CHANGE_BY_REFRESH | 4003973000004 | SAINT-GOBAIN ISOVER G+H AG |  | 27072011 |  | Metac WF-035 | 5000x600x160mm | Wandkassetten-Filz | de | Der hochkomprimierte, leichte Wandkassetten-Filz ISOVER Metac WF-035 aus Glaswolle stellt die optimale Lösung zur Dämmung von Stahlkassettenwänden dar. Er lässt sich durch direktes Ausrollen in die Wandkassette schnell und einfach verlegen. Hohe Formstabilität bei gleichzeitig flexibler Anpassung an die Kassetten-Geometrie durchgängig wasserabweisend unterseitig fadenverstärktes Glasvlies LABS-konform. | de | True | True | True | False | False |  |  | 70198010 | INTRASTAT |  |  | 1 | False |  | 276 | [9 empty] | False | ZNA | BASE_UNIT_OR_EACH | UNSPECIFIED | [13 empty] | NE | 14.5700 | EUR | 1.0 | MTK | 31122025 | 19022024 | STANDARD | UNSPECIFIED
| 7891800 | 4003973259198 | CHANGE_BY_REFRESH | 4003973000004 | SAINT-GOBAIN ISOVER G+H AG |  | 14092009 |  | Metac WF-032 | 5000x600x100mm | Wandkassetten-Filz | de | Der hochkomprimierte, leichte Wandkassetten-Filz ISOVER Metac WF-032 aus Glaswolle stellt die optimale Lösung zur Dämmung von Stahlkassettenwänden dar. Er lässt sich durch direktes Ausrollen in die Wandkassette schnell und einfach verlegen. Hohe Formstabilität bei gleichzeitig flexibler Anpassung an die Kassetten-Geometrie durchgängig wasserabweisend unterseitig fadenverstärktes Glasvlies LABS-konform. | de | False | True | True | False | True |  |  | 70198010 | INTRASTAT |  |  | 1 | False |  | 276 | [9 empty] | False | ZNA | PALLET | UNSPECIFIED | 1 |  |  | 1210.00000 | MMT | 2520.00000 | MMT | 1250.00000 | MMT | 335.98800 | KGM | 324.00000 | KGM | PX | 17.4400 | EUR | 1.0 | MTK | 31122025 | 19022024 | STANDARD | UNSPECIFIED
| 7891800 | 4003973105044 | CHANGE_BY_REFRESH | 4003973000004 | SAINT-GOBAIN ISOVER G+H AG |  | 14092009 |  | Metac WF-032 | 5000x600x100mm | Wandkassetten-Filz | de | Der hochkomprimierte, leichte Wandkassetten-Filz ISOVER Metac WF-032 aus Glaswolle stellt die optimale Lösung zur Dämmung von Stahlkassettenwänden dar. Er lässt sich durch direktes Ausrollen in die Wandkassette schnell und einfach verlegen. Hohe Formstabilität bei gleichzeitig flexibler Anpassung an die Kassetten-Geometrie durchgängig wasserabweisend unterseitig fadenverstärktes Glasvlies LABS-konform. | de | True | True | True | False | False |  |  | 70198010 | INTRASTAT |  |  | 1 | False |  | 276 | [9 empty] | False | ZNA | BASE_UNIT_OR_EACH | UNSPECIFIED | [13 empty] | NE | 17.4400 | EUR | 1.0 | MTK | 31122025 | 19022024 | STANDARD | UNSPECIFIED
| 7891800 | 4003973257293 | CHANGE_BY_REFRESH | 4003973000004 | SAINT-GOBAIN ISOVER G+H AG |  | 14092009 |  | Metac WF-032 | 5000x600x100mm | Wandkassetten-Filz | de | Der hochkomprimierte, leichte Wandkassetten-Filz ISOVER Metac WF-032 aus Glaswolle stellt die optimale Lösung zur Dämmung von Stahlkassettenwänden dar. Er lässt sich durch direktes Ausrollen in die Wandkassette schnell und einfach verlegen. Hohe Formstabilität bei gleichzeitig flexibler Anpassung an die Kassetten-Geometrie durchgängig wasserabweisend unterseitig fadenverstärktes Glasvlies LABS-konform. | de | False | True | True | True | True |  |  | 70198010 | INTRASTAT |  |  | 1 | False |  | 276 | [9 empty] | False | ZNA | CASE | UNSPECIFIED |  |  |  | 600.00000 | MMT | 404.02500 | MMT | 404.02500 | MMT | 18.00000 | KGM | 18.00000 | KGM | PUG | 17.4400 | EUR | 1.0 | MTK | 31122025 | 19022024 | STANDARD | UNSPECIFIED
| 7891812 | 4003973259204 | CHANGE_BY_REFRESH | 4003973000004 | SAINT-GOBAIN ISOVER G+H AG |  | 14092009 |  | Metac WF-032 | 4000x600x120mm | Wandkassetten-Filz | de | Der hochkomprimierte, leichte Wandkassetten-Filz ISOVER Metac WF-032 aus Glaswolle stellt die optimale Lösung zur Dämmung von Stahlkassettenwänden dar. Er lässt sich durch direktes Ausrollen in die Wandkassette schnell und einfach verlegen. Hohe Formstabilität bei gleichzeitig flexibler Anpassung an die Kassetten-Geometrie durchgängig wasserabweisend unterseitig fadenverstärktes Glasvlies LABS-konform. | de | False | True | True | False | True |  |  | 70198010 | INTRASTAT |  |  | 1 | False |  | 276 | [9 empty] | False | ZNA | PALLET | UNSPECIFIED | 1 |  |  | 1210.00000 | MMT | 2520.00000 | MMT | 1250.00000 | MMT | 323.05000 | KGM | 311.04000 | KGM | PX | 20.9000 | EUR | 1.0 | MTK | 31122025 | 19022024 | STANDARD | UNSPECIFIED
| 7891812 | 4003973257309 | CHANGE_BY_REFRESH | 4003973000004 | SAINT-GOBAIN ISOVER G+H AG |  | 14092009 |  | Metac WF-032 | 4000x600x120mm | Wandkassetten-Filz | de | Der hochkomprimierte, leichte Wandkassetten-Filz ISOVER Metac WF-032 aus Glaswolle stellt die optimale Lösung zur Dämmung von Stahlkassettenwänden dar. Er lässt sich durch direktes Ausrollen in die Wandkassette schnell und einfach verlegen. Hohe Formstabilität bei gleichzeitig flexibler Anpassung an die Kassetten-Geometrie durchgängig wasserabweisend unterseitig fadenverstärktes Glasvlies LABS-konform. | de | False | True | True | True | True |  |  | 70198010 | INTRASTAT |  |  | 1 | False |  | 276 | [9 empty] | False | ZNA | CASE | UNSPECIFIED |  |  |  | 600.00000 | MMT | 395.86200 | MMT | 395.86200 | MMT | 17.28000 | KGM | 17.28000 | KGM | PUG | 20.9000 | EUR | 1.0 | MTK | 31122025 | 19022024 | STANDARD | UNSPECIFIED
| 7891812 | 4003973105037 | CHANGE_BY_REFRESH | 4003973000004 | SAINT-GOBAIN ISOVER G+H AG |  | 14092009 |  | Metac WF-032 | 4000x600x120mm | Wandkassetten-Filz | de | Der hochkomprimierte, leichte Wandkassetten-Filz ISOVER Metac WF-032 aus Glaswolle stellt die optimale Lösung zur Dämmung von Stahlkassettenwänden dar. Er lässt sich durch direktes Ausrollen in die Wandkassette schnell und einfach verlegen. Hohe Formstabilität bei gleichzeitig flexibler Anpassung an die Kassetten-Geometrie durchgängig wasserabweisend unterseitig fadenverstärktes Glasvlies LABS-konform. | de | True | True | True | False | False |  |  | 70198010 | INTRASTAT |  |  | 1 | False |  | 276 | [9 empty] | False | ZNA | BASE_UNIT_OR_EACH | UNSPECIFIED | [13 empty] | NE | 20.9000 | EUR | 1.0 | MTK | 31122025 | 19022024 | STANDARD | UNSPECIFIED
| 7891814 | 4003973105020 | CHANGE_BY_REFRESH | 4003973000004 | SAINT-GOBAIN ISOVER G+H AG |  | 14092009 |  | Metac WF-032 | 3500x600x140mm | Wandkassetten-Filz | de | Der hochkomprimierte, leichte Wandkassetten-Filz ISOVER Metac WF-032 aus Glaswolle stellt die optimale Lösung zur Dämmung von Stahlkassettenwänden dar. Er lässt sich durch direktes Ausrollen in die Wandkassette schnell und einfach verlegen. Hohe Formstabilität bei gleichzeitig flexibler Anpassung an die Kassetten-Geometrie durchgängig wasserabweisend unterseitig fadenverstärktes Glasvlies LABS-konform. | de | True | True | True | False | False |  |  | 70198010 | INTRASTAT |  |  | 1 | False |  | 276 | [9 empty] | False | ZNA | BASE_UNIT_OR_EACH | UNSPECIFIED | [13 empty] | NE | 24.3600 | EUR | 1.0 | MTK | 31122025 | 19022024 | STANDARD | UNSPECIFIED
| 7891814 | 4003973259211 | CHANGE_BY_REFRESH | 4003973000004 | SAINT-GOBAIN ISOVER G+H AG |  | 14092009 |  | Metac WF-032 | 3500x600x140mm | Wandkassetten-Filz | de | Der hochkomprimierte, leichte Wandkassetten-Filz ISOVER Metac WF-032 aus Glaswolle stellt die optimale Lösung zur Dämmung von Stahlkassettenwänden dar. Er lässt sich durch direktes Ausrollen in die Wandkassette schnell und einfach verlegen. Hohe Formstabilität bei gleichzeitig flexibler Anpassung an die Kassetten-Geometrie durchgängig wasserabweisend unterseitig fadenverstärktes Glasvlies LABS-konform. | de | False | True | True | False | True |  |  | 70198010 | INTRASTAT |  |  | 1 | False |  | 276 | [9 empty] | False | ZNA | PALLET | UNSPECIFIED | 1 |  |  | 1210.00000 | MMT | 2520.00000 | MMT | 1250.00000 | MMT | 329.54000 | KGM | 317.52000 | KGM | PX | 24.3600 | EUR | 1.0 | MTK | 31122025 | 19022024 | STANDARD | UNSPECIFIED
| 7891814 | 4003973257316 | CHANGE_BY_REFRESH | 4003973000004 | SAINT-GOBAIN ISOVER G+H AG |  | 14092009 |  | Metac WF-032 | 3500x600x140mm | Wandkassetten-Filz | de | Der hochkomprimierte, leichte Wandkassetten-Filz ISOVER Metac WF-032 aus Glaswolle stellt die optimale Lösung zur Dämmung von Stahlkassettenwänden dar. Er lässt sich durch direktes Ausrollen in die Wandkassette schnell und einfach verlegen. Hohe Formstabilität bei gleichzeitig flexibler Anpassung an die Kassetten-Geometrie durchgängig wasserabweisend unterseitig fadenverstärktes Glasvlies LABS-konform. | de | False | True | True | True | True |  |  | 70198010 | INTRASTAT |  |  | 1 | False |  | 276 | [9 empty] | False | ZNA | CASE | UNSPECIFIED |  |  |  | 600.00000 | MMT | 399.96400 | MMT | 399.96400 | MMT | 17.64000 | KGM | 17.64000 | KGM | PUG | 24.3600 | EUR | 1.0 | MTK | 31122025 | 19022024 | STANDARD | UNSPECIFIED
| 7891816 | 4003973105013 | CHANGE_BY_REFRESH | 4003973000004 | SAINT-GOBAIN ISOVER G+H AG |  | 14092009 |  | Metac WF-032 | 3200x600x160mm | Wandkassetten-Filz | de | Der hochkomprimierte, leichte Wandkassetten-Filz ISOVER Metac WF-032 aus Glaswolle stellt die optimale Lösung zur Dämmung von Stahlkassettenwänden dar. Er lässt sich durch direktes Ausrollen in die Wandkassette schnell und einfach verlegen. Hohe Formstabilität bei gleichzeitig flexibler Anpassung an die Kassetten-Geometrie durchgängig wasserabweisend unterseitig fadenverstärktes Glasvlies LABS-konform. | de | True | True | True | False | False |  |  | 70198010 | INTRASTAT |  |  | 1 | False |  | 276 | [9 empty] | False | ZNA | BASE_UNIT_OR_EACH | UNSPECIFIED | [13 empty] | NE | 27.8300 | EUR | 1.0 | MTK | 31122025 | 19022024 | STANDARD | UNSPECIFIED
| 7891816 | 4003973257323 | CHANGE_BY_REFRESH | 4003973000004 | SAINT-GOBAIN ISOVER G+H AG |  | 14092009 |  | Metac WF-032 | 3200x600x160mm | Wandkassetten-Filz | de | Der hochkomprimierte, leichte Wandkassetten-Filz ISOVER Metac WF-032 aus Glaswolle stellt die optimale Lösung zur Dämmung von Stahlkassettenwänden dar. Er lässt sich durch direktes Ausrollen in die Wandkassette schnell und einfach verlegen. Hohe Formstabilität bei gleichzeitig flexibler Anpassung an die Kassetten-Geometrie durchgängig wasserabweisend unterseitig fadenverstärktes Glasvlies LABS-konform. | de | False | True | True | True | True |  |  | 70198010 | INTRASTAT |  |  | 1 | False |  | 276 | [9 empty] | False | ZNA | CASE | UNSPECIFIED |  |  |  | 600.00000 | MMT | 398.74800 | MMT | 398.74800 | MMT | 18.43200 | KGM | 18.43200 | KGM | PUG | 27.8300 | EUR | 1.0 | MTK | 31122025 | 19022024 | STANDARD | UNSPECIFIED
| 7891816 | 4003973259228 | CHANGE_BY_REFRESH | 4003973000004 | SAINT-GOBAIN ISOVER G+H AG |  | 14092009 |  | Metac WF-032 | 3200x600x160mm | Wandkassetten-Filz | de | Der hochkomprimierte, leichte Wandkassetten-Filz ISOVER Metac WF-032 aus Glaswolle stellt die optimale Lösung zur Dämmung von Stahlkassettenwänden dar. Er lässt sich durch direktes Ausrollen in die Wandkassette schnell und einfach verlegen. Hohe Formstabilität bei gleichzeitig flexibler Anpassung an die Kassetten-Geometrie durchgängig wasserabweisend unterseitig fadenverstärktes Glasvlies LABS-konform. | de | False | True | True | False | True |  |  | 70198010 | INTRASTAT |  |  | 1 | False |  | 276 | [9 empty] | False | ZNA | PALLET | UNSPECIFIED | 1 |  |  | 1210.00000 | MMT | 2520.00000 | MMT | 1250.00000 | MMT | 343.80300 | KGM | 331.77600 | KGM | PX | 27.8300 | EUR | 1.0 | MTK | 31122025 | 19022024 | STANDARD | UNSPECIFIED
| 7910400 | 4003973257378 | CHANGE_BY_REFRESH | 4003973000004 | SAINT-GOBAIN ISOVER G+H AG |  | 05082008 |  | ULTIMATE WF-034 | 5000x600x100mm | Wandkassetten-Filz | de | ISOVER ULTIMATE WF-034 ist ein hochelastischer und gleichzeitig sehr robuster Wandkassetten-Filz für die nichtbrennbare Dämmung von Stahlkassettenwänden. Der Filz lässt sich durch direktes Ausrollen in die Kassette schnell und einfach verlegen. Nichtbrennbar Euroklasse A1 durchgehend wasserabweisend geringes Gewicht LABS-konform. | de | False | True | True | True | True |  |  | 70198010 | INTRASTAT |  |  | 1 | False |  | 276 | [9 empty] | False | ZNA | CASE | UNSPECIFIED |  |  |  | 1200.00000 | MMT | 400.00000 | MMT | 400.00000 | MMT | 18.24000 | KGM | 13.20000 | KGM | PUG | 13.3000 | EUR | 1.0 | MTK | 31122025 | 19022024 | STANDARD | UNSPECIFIED
| 7910400 | 4003973259273 | CHANGE_BY_REFRESH | 4003973000004 | SAINT-GOBAIN ISOVER G+H AG |  | 05082008 |  | ULTIMATE WF-034 | 5000x600x100mm | Wandkassetten-Filz | de | ISOVER ULTIMATE WF-034 ist ein hochelastischer und gleichzeitig sehr robuster Wandkassetten-Filz für die nichtbrennbare Dämmung von Stahlkassettenwänden. Der Filz lässt sich durch direktes Ausrollen in die Kassette schnell und einfach verlegen. Nichtbrennbar Euroklasse A1 durchgehend wasserabweisend geringes Gewicht LABS-konform. | de | False | True | True | False | True |  |  | 70198010 | INTRASTAT |  |  | 1 | False |  | 276 | [9 empty] | False | ZNA | PALLET | UNSPECIFIED | 1 |  |  | 1210.00000 | MMT | 2520.00000 | MMT | 1210.00000 | MMT | 328.32000 | KGM | 237.60000 | KGM | PX | 13.3000 | EUR | 1.0 | MTK | 31122025 | 19022024 | STANDARD | UNSPECIFIED
| 7910400 | 4003973100186 | CHANGE_BY_REFRESH | 4003973000004 | SAINT-GOBAIN ISOVER G+H AG |  | 05082008 |  | ULTIMATE WF-034 | 5000x600x100mm | Wandkassetten-Filz | de | ISOVER ULTIMATE WF-034 ist ein hochelastischer und gleichzeitig sehr robuster Wandkassetten-Filz für die nichtbrennbare Dämmung von Stahlkassettenwänden. Der Filz lässt sich durch direktes Ausrollen in die Kassette schnell und einfach verlegen. Nichtbrennbar Euroklasse A1 durchgehend wasserabweisend geringes Gewicht LABS-konform. | de | True | True | True | False | False |  |  | 70198010 | INTRASTAT |  |  | 1 | False |  | 276 | [9 empty] | False | ZNA | BASE_UNIT_OR_EACH | UNSPECIFIED | [13 empty] | NE | 13.3000 | EUR | 1.0 | MTK | 31122025 | 19022024 | STANDARD | UNSPECIFIED
| 7910412 | 4003973257385 | CHANGE_BY_REFRESH | 4003973000004 | SAINT-GOBAIN ISOVER G+H AG |  | 05082008 |  | ULTIMATE WF-034 | 5000x600x120mm | Wandkassetten-Filz | de | ISOVER ULTIMATE WF-034 ist ein hochelastischer und gleichzeitig sehr robuster Wandkassetten-Filz für die nichtbrennbare Dämmung von Stahlkassettenwänden. Der Filz lässt sich durch direktes Ausrollen in die Kassette schnell und einfach verlegen. Nichtbrennbar Euroklasse A1 durchgehend wasserabweisend geringes Gewicht LABS-konform. | de | False | True | True | True | True |  |  | 70198010 | INTRASTAT |  |  | 1 | False |  | 276 | [9 empty] | False | ZNA | CASE | UNSPECIFIED |  |  |  | 1200.00000 | MMT | 500.00000 | MMT | 500.00000 | MMT | 20.97600 | KGM | 15.84000 | KGM | PUG | 16.0900 | EUR | 1.0 | MTK | 31122025 | 19022024 | STANDARD | UNSPECIFIED
| 7910412 | 4003973259280 | CHANGE_BY_REFRESH | 4003973000004 | SAINT-GOBAIN ISOVER G+H AG |  | 05082008 |  | ULTIMATE WF-034 | 5000x600x120mm | Wandkassetten-Filz | de | ISOVER ULTIMATE WF-034 ist ein hochelastischer und gleichzeitig sehr robuster Wandkassetten-Filz für die nichtbrennbare Dämmung von Stahlkassettenwänden. Der Filz lässt sich durch direktes Ausrollen in die Kassette schnell und einfach verlegen. Nichtbrennbar Euroklasse A1 durchgehend wasserabweisend geringes Gewicht LABS-konform. | de | False | True | True | False | True |  |  | 70198010 | INTRASTAT |  |  | 1 | False |  | 276 | [9 empty] | False | ZNA | PALLET | UNSPECIFIED | 1 |  |  | 1210.00000 | MMT | 2520.00000 | MMT | 1210.00000 | MMT | 251.71200 | KGM | 190.08000 | KGM | PX | 16.0900 | EUR | 1.0 | MTK | 31122025 | 19022024 | STANDARD | UNSPECIFIED
| 7910412 | 4003973100193 | CHANGE_BY_REFRESH | 4003973000004 | SAINT-GOBAIN ISOVER G+H AG |  | 05082008 |  | ULTIMATE WF-034 | 5000x600x120mm | Wandkassetten-Filz | de | ISOVER ULTIMATE WF-034 ist ein hochelastischer und gleichzeitig sehr robuster Wandkassetten-Filz für die nichtbrennbare Dämmung von Stahlkassettenwänden. Der Filz lässt sich durch direktes Ausrollen in die Kassette schnell und einfach verlegen. Nichtbrennbar Euroklasse A1 durchgehend wasserabweisend geringes Gewicht LABS-konform. | de | True | True | True | False | False |  |  | 70198010 | INTRASTAT |  |  | 1 | False |  | 276 | [9 empty] | False | ZNA | BASE_UNIT_OR_EACH | UNSPECIFIED | [13 empty] | NE | 16.0900 | EUR | 1.0 | MTK | 31122025 | 19022024 | STANDARD | UNSPECIFIED
| 7910414 | 4003973257392 | CHANGE_BY_REFRESH | 4003973000004 | SAINT-GOBAIN ISOVER G+H AG |  | 05082008 |  | ULTIMATE WF-034 | 5000x600x140mm | Wandkassetten-Filz | de | ISOVER ULTIMATE WF-034 ist ein hochelastischer und gleichzeitig sehr robuster Wandkassetten-Filz für die nichtbrennbare Dämmung von Stahlkassettenwänden. Der Filz lässt sich durch direktes Ausrollen in die Kassette schnell und einfach verlegen. Nichtbrennbar Euroklasse A1 durchgehend wasserabweisend geringes Gewicht LABS-konform. | de | False | True | True | True | True |  |  | 70198010 | INTRASTAT |  |  | 1 | False |  | 276 | [9 empty] | False | ZNA | CASE | UNSPECIFIED |  |  |  | 1200.00000 | MMT | 500.00000 | MMT | 500.00000 | MMT | 23.71200 | KGM | 18.48000 | KGM | PUG | 18.7300 | EUR | 1.0 | MTK | 31122025 | 19022024 | STANDARD | UNSPECIFIED
| 7910414 | 4003973259297 | CHANGE_BY_REFRESH | 4003973000004 | SAINT-GOBAIN ISOVER G+H AG |  | 05082008 |  | ULTIMATE WF-034 | 5000x600x140mm | Wandkassetten-Filz | de | ISOVER ULTIMATE WF-034 ist ein hochelastischer und gleichzeitig sehr robuster Wandkassetten-Filz für die nichtbrennbare Dämmung von Stahlkassettenwänden. Der Filz lässt sich durch direktes Ausrollen in die Kassette schnell und einfach verlegen. Nichtbrennbar Euroklasse A1 durchgehend wasserabweisend geringes Gewicht LABS-konform. | de | False | True | True | False | True |  |  | 70198010 | INTRASTAT |  |  | 1 | False |  | 276 | [9 empty] | False | ZNA | PALLET | UNSPECIFIED | 1 |  |  | 1210.00000 | MMT | 2520.00000 | MMT | 1210.00000 | MMT | 284.54400 | KGM | 221.76000 | KGM | PX | 18.7300 | EUR | 1.0 | MTK | 31122025 | 19022024 | STANDARD | UNSPECIFIED
| 7910414 | 4003973100209 | CHANGE_BY_REFRESH | 4003973000004 | SAINT-GOBAIN ISOVER G+H AG |  | 05082008 |  | ULTIMATE WF-034 | 5000x600x140mm | Wandkassetten-Filz | de | ISOVER ULTIMATE WF-034 ist ein hochelastischer und gleichzeitig sehr robuster Wandkassetten-Filz für die nichtbrennbare Dämmung von Stahlkassettenwänden. Der Filz lässt sich durch direktes Ausrollen in die Kassette schnell und einfach verlegen. Nichtbrennbar Euroklasse A1 durchgehend wasserabweisend geringes Gewicht LABS-konform. | de | True | True | True | False | False |  |  | 70198010 | INTRASTAT |  |  | 1 | False |  | 276 | [9 empty] | False | ZNA | BASE_UNIT_OR_EACH | UNSPECIFIED | [13 empty] | NE | 18.7300 | EUR | 1.0 | MTK | 31122025 | 19022024 | STANDARD | UNSPECIFIED
| 7910416 | 4003973257408 | CHANGE_BY_REFRESH | 4003973000004 | SAINT-GOBAIN ISOVER G+H AG |  | 05082008 |  | ULTIMATE WF-034 | 5000x600x160mm | Wandkassetten-Filz | de | ISOVER ULTIMATE WF-034 ist ein hochelastischer und gleichzeitig sehr robuster Wandkassetten-Filz für die nichtbrennbare Dämmung von Stahlkassettenwänden. Der Filz lässt sich durch direktes Ausrollen in die Kassette schnell und einfach verlegen. Nichtbrennbar Euroklasse A1 durchgehend wasserabweisend geringes Gewicht LABS-konform. | de | False | True | True | True | True |  |  | 70198010 | INTRASTAT |  |  | 1 | False |  | 276 | [9 empty] | False | ZNA | CASE | UNSPECIFIED |  |  |  | 1200.00000 | MMT | 500.00000 | MMT | 500.00000 | MMT | 26.44800 | KGM | 21.12000 | KGM | PUG | 21.3700 | EUR | 1.0 | MTK | 31122025 | 19022024 | STANDARD | UNSPECIFIED
| 7910416 | 4003973259303 | CHANGE_BY_REFRESH | 4003973000004 | SAINT-GOBAIN ISOVER G+H AG |  | 05082008 |  | ULTIMATE WF-034 | 5000x600x160mm | Wandkassetten-Filz | de | ISOVER ULTIMATE WF-034 ist ein hochelastischer und gleichzeitig sehr robuster Wandkassetten-Filz für die nichtbrennbare Dämmung von Stahlkassettenwänden. Der Filz lässt sich durch direktes Ausrollen in die Kassette schnell und einfach verlegen. Nichtbrennbar Euroklasse A1 durchgehend wasserabweisend geringes Gewicht LABS-konform. | de | False | True | True | False | True |  |  | 70198010 | INTRASTAT |  |  | 1 | False |  | 276 | [9 empty] | False | ZNA | PALLET | UNSPECIFIED | 1 |  |  | 1210.00000 | MMT | 2520.00000 | MMT | 1210.00000 | MMT | 317.37600 | KGM | 253.44000 | KGM | PX | 21.3700 | EUR | 1.0 | MTK | 31122025 | 19022024 | STANDARD | UNSPECIFIED
| 7910416 | 4003973100216 | CHANGE_BY_REFRESH | 4003973000004 | SAINT-GOBAIN ISOVER G+H AG |  | 05082008 |  | ULTIMATE WF-034 | 5000x600x160mm | Wandkassetten-Filz | de | ISOVER ULTIMATE WF-034 ist ein hochelastischer und gleichzeitig sehr robuster Wandkassetten-Filz für die nichtbrennbare Dämmung von Stahlkassettenwänden. Der Filz lässt sich durch direktes Ausrollen in die Kassette schnell und einfach verlegen. Nichtbrennbar Euroklasse A1 durchgehend wasserabweisend geringes Gewicht LABS-konform. | de | True | True | True | False | False |  |  | 70198010 | INTRASTAT |  |  | 1 | False |  | 276 | [9 empty] | False | ZNA | BASE_UNIT_OR_EACH | UNSPECIFIED | [13 empty] | NE | 21.3700 | EUR | 1.0 | MTK | 31122025 | 19022024 | STANDARD | UNSPECIFIED
| 7911300 | 4003973247652 | CHANGE_BY_REFRESH | 4003973000004 | SAINT-GOBAIN ISOVER G+H AG |  | 11122013 |  | ULTIMATE ZKF-034 | 4400x1200x100mm | Zwischensparren-Klemmfilz | de | Der ISOVER ULTIMATE ZKF-034 Zwischensparren-Klemmfilz sorgt dank der Hochleistungs-Mineralwolle ULTIMATE für maximalen Brandschutz in Dachkonstruktionen (nichtbrennbar Euroklasse A1, Schmelzpunkt 1.000 °C). Der hochkomprimierte Filz besitzt eine hohe Klemmwirkung zwischen den Sparren und lässt sich wegen seines geringen Gewichts besonders einfach verarbeiten. | de | False | True | True | False | True |  |  | 70198010 | INTRASTAT |  |  | 1 | False | [11 empty] | False | ZNA | PALLET | UNSPECIFIED | 1 |  |  | 1210.00000 | MMT | 2520.00000 | MMT | 1210.00000 | MMT | 239.50100 | KGM | 209.08800 | KGM | PX | 17.2700 | EUR | 1.0 | MTK | 31122025 | 19022024 | STANDARD | UNSPECIFIED
| 7911300 | 4003973219956 | CHANGE_BY_REFRESH | 4003973000004 | SAINT-GOBAIN ISOVER G+H AG |  | 11122013 |  | ULTIMATE ZKF-034 | 4400x1200x100mm | Zwischensparren-Klemmfilz | de | Der ISOVER ULTIMATE ZKF-034 Zwischensparren-Klemmfilz sorgt dank der Hochleistungs-Mineralwolle ULTIMATE für maximalen Brandschutz in Dachkonstruktionen (nichtbrennbar Euroklasse A1, Schmelzpunkt 1.000 °C). Der hochkomprimierte Filz besitzt eine hohe Klemmwirkung zwischen den Sparren und lässt sich wegen seines geringen Gewichts besonders einfach verarbeiten. | de | True | True | True | False | False |  |  | 70198010 | INTRASTAT |  |  | 1 | False | [11 empty] | False | ZNA | BASE_UNIT_OR_EACH | UNSPECIFIED | 1 | [12 empty] | NE | 17.2700 | EUR | 1.0 | MTK | 31122025 | 19022024 | STANDARD | UNSPECIFIED
| 7911300 | 4003973250522 | CHANGE_BY_REFRESH | 4003973000004 | SAINT-GOBAIN ISOVER G+H AG |  | 11122013 |  | ULTIMATE ZKF-034 | 4400x1200x100mm | Zwischensparren-Klemmfilz | de | Der ISOVER ULTIMATE ZKF-034 Zwischensparren-Klemmfilz sorgt dank der Hochleistungs-Mineralwolle ULTIMATE für maximalen Brandschutz in Dachkonstruktionen (nichtbrennbar Euroklasse A1, Schmelzpunkt 1.000 °C). Der hochkomprimierte Filz besitzt eine hohe Klemmwirkung zwischen den Sparren und lässt sich wegen seines geringen Gewichts besonders einfach verarbeiten. | de | False | True | True | True | True |  |  | 70198010 | INTRASTAT |  |  | 1 | False | [11 empty] | False | ZNA | CASE | UNSPECIFIED | 1 |  |  | 1200.00000 | MMT | 400.00000 | MMT | 400.00000 | MMT | 13.30600 | KGM | 11.61600 | KGM | PUG | 17.2700 | EUR | 1.0 | MTK | 31122025 | 19022024 | STANDARD | UNSPECIFIED
| 7911312 | 4003973250539 | CHANGE_BY_REFRESH | 4003973000004 | SAINT-GOBAIN ISOVER G+H AG |  | 16112009 |  | ULTIMATE ZKF-034 | 4700x1200x120mm | Zwischensparren-Klemmfilz | de | Der ISOVER ULTIMATE ZKF-034 Zwischensparren-Klemmfilz sorgt dank der Hochleistungs-Mineralwolle ULTIMATE für maximalen Brandschutz in Dachkonstruktionen (nichtbrennbar Euroklasse A1, Schmelzpunkt 1.000 °C). Der hochkomprimierte Filz besitzt eine hohe Klemmwirkung zwischen den Sparren und lässt sich wegen seines geringen Gewichts besonders einfach verarbeiten. | de | False | True | True | True | True |  |  | 70198010 | INTRASTAT |  |  | 1 | False | [11 empty] | False | ZNA | CASE | UNSPECIFIED | 1 |  |  | 1200.00000 | MMT | 400.00000 | MMT | 400.00000 | MMT | 16.77300 | KGM | 14.89000 | KGM | PUG | 20.7200 | EUR | 1.0 | MTK | 31122025 | 19022024 | STANDARD | UNSPECIFIED
| 7911312 | 4003973247669 | CHANGE_BY_REFRESH | 4003973000004 | SAINT-GOBAIN ISOVER G+H AG |  | 16112009 |  | ULTIMATE ZKF-034 | 4700x1200x120mm | Zwischensparren-Klemmfilz | de | Der ISOVER ULTIMATE ZKF-034 Zwischensparren-Klemmfilz sorgt dank der Hochleistungs-Mineralwolle ULTIMATE für maximalen Brandschutz in Dachkonstruktionen (nichtbrennbar Euroklasse A1, Schmelzpunkt 1.000 °C). Der hochkomprimierte Filz besitzt eine hohe Klemmwirkung zwischen den Sparren und lässt sich wegen seines geringen Gewichts besonders einfach verarbeiten. | de | False | True | True | False | True |  |  | 70198010 | INTRASTAT |  |  | 1 | False | [11 empty] | False | ZNA | PALLET | UNSPECIFIED | 1 |  |  | 1210.00000 | MMT | 2520.00000 | MMT | 1210.00000 | MMT | 301.92000 | KGM | 268.01300 | KGM | PX | 20.7200 | EUR | 1.0 | MTK | 31122025 | 19022024 | STANDARD | UNSPECIFIED
| 7911312 | 4003973105471 | CHANGE_BY_REFRESH | 4003973000004 | SAINT-GOBAIN ISOVER G+H AG |  | 16112009 |  | ULTIMATE ZKF-034 | 4700x1200x120mm | Zwischensparren-Klemmfilz | de | Der ISOVER ULTIMATE ZKF-034 Zwischensparren-Klemmfilz sorgt dank der Hochleistungs-Mineralwolle ULTIMATE für maximalen Brandschutz in Dachkonstruktionen (nichtbrennbar Euroklasse A1, Schmelzpunkt 1.000 °C). Der hochkomprimierte Filz besitzt eine hohe Klemmwirkung zwischen den Sparren und lässt sich wegen seines geringen Gewichts besonders einfach verarbeiten. | de | True | True | True | False | False |  |  | 70198010 | INTRASTAT |  |  | 1 | False | [11 empty] | False | ZNA | BASE_UNIT_OR_EACH | UNSPECIFIED | 1 | [12 empty] | NE | 20.7200 | EUR | 1.0 | MTK | 31122025 | 19022024 | STANDARD | UNSPECIFIED
| 7911314 | 4003973105303 | CHANGE_BY_REFRESH | 4003973000004 | SAINT-GOBAIN ISOVER G+H AG |  | 12112009 |  | ULTIMATE ZKF-034 | 4000x1200x140mm | Zwischensparren-Klemmfilz | de | Der ISOVER ULTIMATE ZKF-034 Zwischensparren-Klemmfilz sorgt dank der Hochleistungs-Mineralwolle ULTIMATE für maximalen Brandschutz in Dachkonstruktionen (nichtbrennbar Euroklasse A1, Schmelzpunkt 1.000 °C). Der hochkomprimierte Filz besitzt eine hohe Klemmwirkung zwischen den Sparren und lässt sich wegen seines geringen Gewichts besonders einfach verarbeiten. | de | True | True | True | False | False |  |  | 70198010 | INTRASTAT |  |  | 1 | False | [11 empty] | False | ZNA | BASE_UNIT_OR_EACH | UNSPECIFIED | 1 | [12 empty] | NE | 23.7500 | EUR | 1.0 | MTK | 31122025 | 19022024 | STANDARD | UNSPECIFIED
| 7911314 | 4003973250546 | CHANGE_BY_REFRESH | 4003973000004 | SAINT-GOBAIN ISOVER G+H AG |  | 12112009 |  | ULTIMATE ZKF-034 | 4000x1200x140mm | Zwischensparren-Klemmfilz | de | Der ISOVER ULTIMATE ZKF-034 Zwischensparren-Klemmfilz sorgt dank der Hochleistungs-Mineralwolle ULTIMATE für maximalen Brandschutz in Dachkonstruktionen (nichtbrennbar Euroklasse A1, Schmelzpunkt 1.000 °C). Der hochkomprimierte Filz besitzt eine hohe Klemmwirkung zwischen den Sparren und lässt sich wegen seines geringen Gewichts besonders einfach verarbeiten. | de | False | True | True | True | True |  |  | 70198010 | INTRASTAT |  |  | 1 | False | [11 empty] | False | ZNA | CASE | UNSPECIFIED | 1 |  |  | 1200.00000 | MMT | 400.00000 | MMT | 400.00000 | MMT | 16.66100 | KGM | 14.78400 | KGM | PUG | 23.7500 | EUR | 1.0 | MTK | 31122025 | 19022024 | STANDARD | UNSPECIFIED
| 7911314 | 4003973247676 | CHANGE_BY_REFRESH | 4003973000004 | SAINT-GOBAIN ISOVER G+H AG |  | 12112009 |  | ULTIMATE ZKF-034 | 4000x1200x140mm | Zwischensparren-Klemmfilz | de | Der ISOVER ULTIMATE ZKF-034 Zwischensparren-Klemmfilz sorgt dank der Hochleistungs-Mineralwolle ULTIMATE für maximalen Brandschutz in Dachkonstruktionen (nichtbrennbar Euroklasse A1, Schmelzpunkt 1.000 °C). Der hochkomprimierte Filz besitzt eine hohe Klemmwirkung zwischen den Sparren und lässt sich wegen seines geringen Gewichts besonders einfach verarbeiten. | de | False | True | True | False | True |  |  | 70198010 | INTRASTAT |  |  | 1 | False | [11 empty] | False | ZNA | PALLET | UNSPECIFIED | 1 |  |  | 1210.00000 | MMT | 2520.00000 | MMT | 1210.00000 | MMT | 299.89400 | KGM | 266.11200 | KGM | PX | 23.7500 | EUR | 1.0 | MTK | 31122025 | 19022024 | STANDARD | UNSPECIFIED
| 7911316 | 4003973105310 | CHANGE_BY_REFRESH | 4003973000004 | SAINT-GOBAIN ISOVER G+H AG |  | 12112009 |  | ULTIMATE ZKF-034 | 3500x1200x160mm | Zwischensparren-Klemmfilz | de | Der ISOVER ULTIMATE ZKF-034 Zwischensparren-Klemmfilz sorgt dank der Hochleistungs-Mineralwolle ULTIMATE für maximalen Brandschutz in Dachkonstruktionen (nichtbrennbar Euroklasse A1, Schmelzpunkt 1.000 °C). Der hochkomprimierte Filz besitzt eine hohe Klemmwirkung zwischen den Sparren und lässt sich wegen seines geringen Gewichts besonders einfach verarbeiten. | de | True | True | True | False | False |  |  | 70198010 | INTRASTAT |  |  | 1 | False | [11 empty] | False | ZNA | BASE_UNIT_OR_EACH | UNSPECIFIED | 1 | [12 empty] | NE | 26.8000 | EUR | 1.0 | MTK | 31122025 | 19022024 | STANDARD | UNSPECIFIED
| 7911316 | 4003973250553 | CHANGE_BY_REFRESH | 4003973000004 | SAINT-GOBAIN ISOVER G+H AG |  | 12112009 |  | ULTIMATE ZKF-034 | 3500x1200x160mm | Zwischensparren-Klemmfilz | de | Der ISOVER ULTIMATE ZKF-034 Zwischensparren-Klemmfilz sorgt dank der Hochleistungs-Mineralwolle ULTIMATE für maximalen Brandschutz in Dachkonstruktionen (nichtbrennbar Euroklasse A1, Schmelzpunkt 1.000 °C). Der hochkomprimierte Filz besitzt eine hohe Klemmwirkung zwischen den Sparren und lässt sich wegen seines geringen Gewichts besonders einfach verarbeiten. | de | False | True | True | True | True |  |  | 70198010 | INTRASTAT |  |  | 1 | False | [11 empty] | False | ZNA | CASE | UNSPECIFIED | 1 |  |  | 1200.00000 | MMT | 400.00000 | MMT | 400.00000 | MMT | 16.66100 | KGM | 14.78400 | KGM | PUG | 26.8000 | EUR | 1.0 | MTK | 31122025 | 19022024 | STANDARD | UNSPECIFIED
| 7911316 | 4003973247683 | CHANGE_BY_REFRESH | 4003973000004 | SAINT-GOBAIN ISOVER G+H AG |  | 12112009 |  | ULTIMATE ZKF-034 | 3500x1200x160mm | Zwischensparren-Klemmfilz | de | Der ISOVER ULTIMATE ZKF-034 Zwischensparren-Klemmfilz sorgt dank der Hochleistungs-Mineralwolle ULTIMATE für maximalen Brandschutz in Dachkonstruktionen (nichtbrennbar Euroklasse A1, Schmelzpunkt 1.000 °C). Der hochkomprimierte Filz besitzt eine hohe Klemmwirkung zwischen den Sparren und lässt sich wegen seines geringen Gewichts besonders einfach verarbeiten. | de | False | True | True | False | True |  |  | 70198010 | INTRASTAT |  |  | 1 | False | [11 empty] | False | ZNA | PALLET | UNSPECIFIED | 1 |  |  | 1210.00000 | MMT | 2520.00000 | MMT | 1210.00000 | MMT | 299.90500 | KGM | 266.11200 | KGM | PX | 26.8000 | EUR | 1.0 | MTK | 31122025 | 19022024 | STANDARD | UNSPECIFIED
| 7911318 | 4003973250560 | CHANGE_BY_REFRESH | 4003973000004 | SAINT-GOBAIN ISOVER G+H AG |  | 12112009 |  | ULTIMATE ZKF-034 | 3100x1200x180mm | Zwischensparren-Klemmfilz | de | Der ISOVER ULTIMATE ZKF-034 Zwischensparren-Klemmfilz sorgt dank der Hochleistungs-Mineralwolle ULTIMATE für maximalen Brandschutz in Dachkonstruktionen (nichtbrennbar Euroklasse A1, Schmelzpunkt 1.000 °C). Der hochkomprimierte Filz besitzt eine hohe Klemmwirkung zwischen den Sparren und lässt sich wegen seines geringen Gewichts besonders einfach verarbeiten. | de | False | True | True | True | True |  |  | 70198010 | INTRASTAT |  |  | 1 | False | [11 empty] | False | ZNA | CASE | UNSPECIFIED | 1 |  |  | 1200.00000 | MMT | 400.00000 | MMT | 400.00000 | MMT | 16.66200 | KGM | 14.73100 | KGM | PUG | 29.9800 | EUR | 1.0 | MTK | 31122025 | 19022024 | STANDARD | UNSPECIFIED
| 7911318 | 4003973247690 | CHANGE_BY_REFRESH | 4003973000004 | SAINT-GOBAIN ISOVER G+H AG |  | 12112009 |  | ULTIMATE ZKF-034 | 3100x1200x180mm | Zwischensparren-Klemmfilz | de | Der ISOVER ULTIMATE ZKF-034 Zwischensparren-Klemmfilz sorgt dank der Hochleistungs-Mineralwolle ULTIMATE für maximalen Brandschutz in Dachkonstruktionen (nichtbrennbar Euroklasse A1, Schmelzpunkt 1.000 °C). Der hochkomprimierte Filz besitzt eine hohe Klemmwirkung zwischen den Sparren und lässt sich wegen seines geringen Gewichts besonders einfach verarbeiten. | de | False | True | True | False | True |  |  | 70198010 | INTRASTAT |  |  | 1 | False | [11 empty] | False | ZNA | PALLET | UNSPECIFIED | 1 |  |  | 1210.00000 | MMT | 2520.00000 | MMT | 1210.00000 | MMT | 299.91400 | KGM | 265.16200 | KGM | PX | 29.9800 | EUR | 1.0 | MTK | 31122025 | 19022024 | STANDARD | UNSPECIFIED
| 7911318 | 4003973105327 | CHANGE_BY_REFRESH | 4003973000004 | SAINT-GOBAIN ISOVER G+H AG |  | 12112009 |  | ULTIMATE ZKF-034 | 3100x1200x180mm | Zwischensparren-Klemmfilz | de | Der ISOVER ULTIMATE ZKF-034 Zwischensparren-Klemmfilz sorgt dank der Hochleistungs-Mineralwolle ULTIMATE für maximalen Brandschutz in Dachkonstruktionen (nichtbrennbar Euroklasse A1, Schmelzpunkt 1.000 °C). Der hochkomprimierte Filz besitzt eine hohe Klemmwirkung zwischen den Sparren und lässt sich wegen seines geringen Gewichts besonders einfach verarbeiten. | de | True | True | True | False | False |  |  | 70198010 | INTRASTAT |  |  | 1 | False | [11 empty] | False | ZNA | BASE_UNIT_OR_EACH | UNSPECIFIED | 1 | [12 empty] | NE | 29.9800 | EUR | 1.0 | MTK | 31122025 | 19022024 | STANDARD | UNSPECIFIED
| 7911320 | 4003973105334 | CHANGE_BY_REFRESH | 4003973000004 | SAINT-GOBAIN ISOVER G+H AG |  | 12112009 |  | ULTIMATE ZKF-034 | 2800x1200x200mm | Zwischensparren-Klemmfilz | de | Der ISOVER ULTIMATE ZKF-034 Zwischensparren-Klemmfilz sorgt dank der Hochleistungs-Mineralwolle ULTIMATE für maximalen Brandschutz in Dachkonstruktionen (nichtbrennbar Euroklasse A1, Schmelzpunkt 1.000 °C). Der hochkomprimierte Filz besitzt eine hohe Klemmwirkung zwischen den Sparren und lässt sich wegen seines geringen Gewichts besonders einfach verarbeiten. | de | True | True | True | False | False |  |  | 70198010 | INTRASTAT |  |  | 1 | False | [11 empty] | False | ZNA | BASE_UNIT_OR_EACH | UNSPECIFIED | 1 | [12 empty] | NE | 33.1700 | EUR | 1.0 | MTK | 31122025 | 19022024 | STANDARD | UNSPECIFIED
| 7911320 | 4003973247706 | CHANGE_BY_REFRESH | 4003973000004 | SAINT-GOBAIN ISOVER G+H AG |  | 12112009 |  | ULTIMATE ZKF-034 | 2800x1200x200mm | Zwischensparren-Klemmfilz | de | Der ISOVER ULTIMATE ZKF-034 Zwischensparren-Klemmfilz sorgt dank der Hochleistungs-Mineralwolle ULTIMATE für maximalen Brandschutz in Dachkonstruktionen (nichtbrennbar Euroklasse A1, Schmelzpunkt 1.000 °C). Der hochkomprimierte Filz besitzt eine hohe Klemmwirkung zwischen den Sparren und lässt sich wegen seines geringen Gewichts besonders einfach verarbeiten. | de | False | True | True | False | True |  |  | 70198010 | INTRASTAT |  |  | 1 | False | [11 empty] | False | ZNA | PALLET | UNSPECIFIED | 1 |  |  | 1210.00000 | MMT | 2520.00000 | MMT | 1210.00000 | MMT | 299.92000 | KGM | 266.11200 | KGM | PX | 33.1700 | EUR | 1.0 | MTK | 31122025 | 19022024 | STANDARD | UNSPECIFIED
| 7911320 | 4003973250577 | CHANGE_BY_REFRESH | 4003973000004 | SAINT-GOBAIN ISOVER G+H AG |  | 12112009 |  | ULTIMATE ZKF-034 | 2800x1200x200mm | Zwischensparren-Klemmfilz | de | Der ISOVER ULTIMATE ZKF-034 Zwischensparren-Klemmfilz sorgt dank der Hochleistungs-Mineralwolle ULTIMATE für maximalen Brandschutz in Dachkonstruktionen (nichtbrennbar Euroklasse A1, Schmelzpunkt 1.000 °C). Der hochkomprimierte Filz besitzt eine hohe Klemmwirkung zwischen den Sparren und lässt sich wegen seines geringen Gewichts besonders einfach verarbeiten. | de | False | True | True | True | True |  |  | 70198010 | INTRASTAT |  |  | 1 | False | [11 empty] | False | ZNA | CASE | UNSPECIFIED | 1 |  |  | 1200.00000 | MMT | 400.00000 | MMT | 400.00000 | MMT | 16.66200 | KGM | 14.78400 | KGM | PUG | 33.1700 | EUR | 1.0 | MTK | 31122025 | 19022024 | STANDARD | UNSPECIFIED
| 7911322 | 4003973250584 | CHANGE_BY_REFRESH | 4003973000004 | SAINT-GOBAIN ISOVER G+H AG |  | 12112009 |  | ULTIMATE ZKF-034 | 2600x1200x220mm | Zwischensparren-Klemmfilz | de | Der ISOVER ULTIMATE ZKF-034 Zwischensparren-Klemmfilz sorgt dank der Hochleistungs-Mineralwolle ULTIMATE für maximalen Brandschutz in Dachkonstruktionen (nichtbrennbar Euroklasse A1, Schmelzpunkt 1.000 °C). Der hochkomprimierte Filz besitzt eine hohe Klemmwirkung zwischen den Sparren und lässt sich wegen seines geringen Gewichts besonders einfach verarbeiten. | de | False | True | True | True | True |  |  | 70198010 | INTRASTAT |  |  | 1 | False | [11 empty] | False | ZNA | CASE | UNSPECIFIED | 1 |  |  | 1200.00000 | MMT | 400.00000 | MMT | 400.00000 | MMT | 16.67000 | KGM | 15.10100 | KGM | PUG | 37.0900 | EUR | 1.0 | MTK | 31122025 | 19022024 | STANDARD | UNSPECIFIED
| 7911322 | 4003973247713 | CHANGE_BY_REFRESH | 4003973000004 | SAINT-GOBAIN ISOVER G+H AG |  | 12112009 |  | ULTIMATE ZKF-034 | 2600x1200x220mm | Zwischensparren-Klemmfilz | de | Der ISOVER ULTIMATE ZKF-034 Zwischensparren-Klemmfilz sorgt dank der Hochleistungs-Mineralwolle ULTIMATE für maximalen Brandschutz in Dachkonstruktionen (nichtbrennbar Euroklasse A1, Schmelzpunkt 1.000 °C). Der hochkomprimierte Filz besitzt eine hohe Klemmwirkung zwischen den Sparren und lässt sich wegen seines geringen Gewichts besonders einfach verarbeiten. | de | False | True | True | False | True |  |  | 70198010 | INTRASTAT |  |  | 1 | False | [11 empty] | False | ZNA | PALLET | UNSPECIFIED | 1 |  |  | 1210.00000 | MMT | 2520.00000 | MMT | 1210.00000 | MMT | 300.06300 | KGM | 271.81400 | KGM | PX | 37.0900 | EUR | 1.0 | MTK | 31122025 | 19022024 | STANDARD | UNSPECIFIED
| 7911322 | 4003973105341 | CHANGE_BY_REFRESH | 4003973000004 | SAINT-GOBAIN ISOVER G+H AG |  | 12112009 |  | ULTIMATE ZKF-034 | 2600x1200x220mm | Zwischensparren-Klemmfilz | de | Der ISOVER ULTIMATE ZKF-034 Zwischensparren-Klemmfilz sorgt dank der Hochleistungs-Mineralwolle ULTIMATE für maximalen Brandschutz in Dachkonstruktionen (nichtbrennbar Euroklasse A1, Schmelzpunkt 1.000 °C). Der hochkomprimierte Filz besitzt eine hohe Klemmwirkung zwischen den Sparren und lässt sich wegen seines geringen Gewichts besonders einfach verarbeiten. | de | True | True | True | False | False |  |  | 70198010 | INTRASTAT |  |  | 1 | False | [11 empty] | False | ZNA | BASE_UNIT_OR_EACH | UNSPECIFIED | 1 | [12 empty] | NE | 37.0900 | EUR | 1.0 | MTK | 31122025 | 19022024 | STANDARD | UNSPECIFIED
| 7911424 | 4003973250591 | CHANGE_BY_REFRESH | 4003973000004 | SAINT-GOBAIN ISOVER G+H AG |  | 28042006 |  | ULTIMATE ZKF-034 | 2500x1200x240mm | Zwischensparren-Klemmfilz | de | Der ISOVER ULTIMATE ZKF-034 Zwischensparren-Klemmfilz sorgt dank der Hochleistungs-Mineralwolle ULTIMATE für maximalen Brandschutz in Dachkonstruktionen (nichtbrennbar Euroklasse A1, Schmelzpunkt 1.000 °C). Der hochkomprimierte Filz besitzt eine hohe Klemmwirkung zwischen den Sparren und lässt sich wegen seines geringen Gewichts besonders einfach verarbeiten. | de | False | True | True | True | True |  |  | 70198010 | INTRASTAT |  |  | 1 | False | [11 empty] | False | ZNA | CASE | UNSPECIFIED | 1 |  |  | 1200.00000 | MMT | 470.00000 | MMT | 470.00000 | MMT | 17.78100 | KGM | 15.84000 | KGM | PUG | 40.7100 | EUR | 1.0 | MTK | 31122025 | 19022024 | STANDARD | UNSPECIFIED
| 7911424 | 4003973247720 | CHANGE_BY_REFRESH | 4003973000004 | SAINT-GOBAIN ISOVER G+H AG |  | 28042006 |  | ULTIMATE ZKF-034 | 2500x1200x240mm | Zwischensparren-Klemmfilz | de | Der ISOVER ULTIMATE ZKF-034 Zwischensparren-Klemmfilz sorgt dank der Hochleistungs-Mineralwolle ULTIMATE für maximalen Brandschutz in Dachkonstruktionen (nichtbrennbar Euroklasse A1, Schmelzpunkt 1.000 °C). Der hochkomprimierte Filz besitzt eine hohe Klemmwirkung zwischen den Sparren und lässt sich wegen seines geringen Gewichts besonders einfach verarbeiten. | de | False | True | True | False | True |  |  | 70198010 | INTRASTAT |  |  | 1 | False | [11 empty] | False | ZNA | PALLET | UNSPECIFIED | 1 |  |  | 1210.00000 | MMT | 2520.00000 | MMT | 1210.00000 | MMT | 213.37200 | KGM | 190.08000 | KGM | PX | 40.7100 | EUR | 1.0 | MTK | 31122025 | 19022024 | STANDARD | UNSPECIFIED
| 7911424 | 4003973090074 | CHANGE_BY_REFRESH | 4003973000004 | SAINT-GOBAIN ISOVER G+H AG |  | 28042006 |  | ULTIMATE ZKF-034 | 2500x1200x240mm | Zwischensparren-Klemmfilz | de | Der ISOVER ULTIMATE ZKF-034 Zwischensparren-Klemmfilz sorgt dank der Hochleistungs-Mineralwolle ULTIMATE für maximalen Brandschutz in Dachkonstruktionen (nichtbrennbar Euroklasse A1, Schmelzpunkt 1.000 °C). Der hochkomprimierte Filz besitzt eine hohe Klemmwirkung zwischen den Sparren und lässt sich wegen seines geringen Gewichts besonders einfach verarbeiten. | de | True | True | True | False | False |  |  | 70198010 | INTRASTAT |  |  | 1 | False | [11 empty] | False | ZNA | BASE_UNIT_OR_EACH | UNSPECIFIED | 1 | [12 empty] | NE | 40.7100 | EUR | 1.0 | MTK | 31122025 | 19022024 | STANDARD | UNSPECIFIED
| 7911460 | 4003973316679 | CHANGE_BY_REFRESH | 4003973000004 | SAINT-GOBAIN ISOVER G+H AG |  | 14082006 |  | ULTIMATE UKF-034 Twin | 10000x1200x60mm |  | de | Der ISOVER ULTIMATE UKF-034 twin ist ein Untersparren-Klemmfilz und dient als zusätzliche Wärmedämmung an Dachschrägen und in Holzständerwänden. Die twin-Ausführung ist flexibel in komfortablen 30 mm oder 60 mm Dämmstärke für zukunftsweisende Konstruktionen einsetzbar. Nichtbrennbar Euroklasse A1 Schmelzpunkt 1.000 °C hoch wirksame Wärmedämmung dank WLS 034. | de | False | True | True | False | True |  |  | 70198010 | INTRASTAT |  |  | 1 | False | [11 empty] | False | ZNA | PALLET | UNSPECIFIED | 1 | [10 empty] | 16.70400 | KGM | PX | 23.1900 | EUR | 1.0 | MTK | 31122025 | 19022024 | STANDARD | UNSPECIFIED
| 7911460 | 4003973091057 | CHANGE_BY_REFRESH | 4003973000004 | SAINT-GOBAIN ISOVER G+H AG |  | 14082006 |  | ULTIMATE UKF-034 Twin | 10000x1200x60mm |  | de | Der ISOVER ULTIMATE UKF-034 twin ist ein Untersparren-Klemmfilz und dient als zusätzliche Wärmedämmung an Dachschrägen und in Holzständerwänden. Die twin-Ausführung ist flexibel in komfortablen 30 mm oder 60 mm Dämmstärke für zukunftsweisende Konstruktionen einsetzbar. Nichtbrennbar Euroklasse A1 Schmelzpunkt 1.000 °C hoch wirksame Wärmedämmung dank WLS 034. | de | True | True | True | False | False |  |  | 70198010 | INTRASTAT |  |  | 1 | False | [11 empty] | False | ZNA | BASE_UNIT_OR_EACH | UNSPECIFIED | [13 empty] | NE | 23.1900 | EUR | 1.0 | MTK | 31122025 | 19022024 | STANDARD | UNSPECIFIED
| 7912000 | 4003973247737 | CHANGE_BY_REFRESH | 4003973000004 | SAINT-GOBAIN ISOVER G+H AG |  | 07122010 |  | ULTIMATE KP-034 | 1200x625x100mm | Kern-Dämmplatte | de | ISOVER ULTIMATE KP-034 ist eine Kern-Dämmplatte zur Wärme- und Schalldämmung im zweischaligen Mauerwerk mit vollständig oder teilweise ausgefülltem Schalenzwischenraum gemäß DIN EN 1996 und DIN 4108-10. Durch die hohe Flexibilität passt sich die Platte sehr gut an Wandunebenheiten an und verhindert die Hinterströmung des Dämmstoffs. Nichtbrennbar Euroklasse A1 hoher Witterungsschutz, da vlieskaschiert und wasserabweisend homogene Verfilzung im Fugenbereich hohe Stabilität und Elastizität im Plattenformat. | de | False | True | True | False | True |  |  | 70198010 | INTRASTAT |  |  | 1 | False |  | 276 | [9 empty] | False | ZNA | PALLET | UNSPECIFIED | 1 |  |  | 1210.00000 | MMT | 2620.00000 | MMT | 1250.00000 | MMT | 198.22500 | KGM | 180.00000 | KGM | PX | 16.9900 | EUR | 1.0 | MTK | 31122025 | 19022024 | STANDARD | UNSPECIFIED
| 7912000 | 4003973250607 | CHANGE_BY_REFRESH | 4003973000004 | SAINT-GOBAIN ISOVER G+H AG |  | 07122010 |  | ULTIMATE KP-034 | 1200x625x100mm | Kern-Dämmplatte | de | ISOVER ULTIMATE KP-034 ist eine Kern-Dämmplatte zur Wärme- und Schalldämmung im zweischaligen Mauerwerk mit vollständig oder teilweise ausgefülltem Schalenzwischenraum gemäß DIN EN 1996 und DIN 4108-10. Durch die hohe Flexibilität passt sich die Platte sehr gut an Wandunebenheiten an und verhindert die Hinterströmung des Dämmstoffs. Nichtbrennbar Euroklasse A1 hoher Witterungsschutz, da vlieskaschiert und wasserabweisend homogene Verfilzung im Fugenbereich hohe Stabilität und Elastizität im Plattenformat. | de | False | True | True | True | True |  |  | 70198010 | INTRASTAT |  |  | 1 | False |  | 276 | [9 empty] | False | ZNA | CASE | UNSPECIFIED | 1 |  |  | 1200.00000 | MMT | 500.00000 | MMT | 625.00000 | MMT | 9.91100 | KGM | 9.00000 | KGM | PUG | 16.9900 | EUR | 1.0 | MTK | 31122025 | 19022024 | STANDARD | UNSPECIFIED
| 7912000 | 4003973110994 | CHANGE_BY_REFRESH | 4003973000004 | SAINT-GOBAIN ISOVER G+H AG |  | 07122010 |  | ULTIMATE KP-034 | 1200x625x100mm | Kern-Dämmplatte | de | ISOVER ULTIMATE KP-034 ist eine Kern-Dämmplatte zur Wärme- und Schalldämmung im zweischaligen Mauerwerk mit vollständig oder teilweise ausgefülltem Schalenzwischenraum gemäß DIN EN 1996 und DIN 4108-10. Durch die hohe Flexibilität passt sich die Platte sehr gut an Wandunebenheiten an und verhindert die Hinterströmung des Dämmstoffs. Nichtbrennbar Euroklasse A1 hoher Witterungsschutz, da vlieskaschiert und wasserabweisend homogene Verfilzung im Fugenbereich hohe Stabilität und Elastizität im Plattenformat. | de | True | True | True | False | False |  |  | 70198010 | INTRASTAT |  |  | 1 | False |  | 276 | [9 empty] | False | ZNA | BASE_UNIT_OR_EACH | UNSPECIFIED | 1 | [12 empty] | NE | 16.9900 | EUR | 1.0 | MTK | 31122025 | 19022024 | STANDARD | UNSPECIFIED
| 7912012 | 4003973247744 | CHANGE_BY_REFRESH | 4003973000004 | SAINT-GOBAIN ISOVER G+H AG |  | 07122010 |  | ULTIMATE KP-034 | 1200x625x120mm | Kern-Dämmplatte | de | ISOVER ULTIMATE KP-034 ist eine Kern-Dämmplatte zur Wärme- und Schalldämmung im zweischaligen Mauerwerk mit vollständig oder teilweise ausgefülltem Schalenzwischenraum gemäß DIN EN 1996 und DIN 4108-10. Durch die hohe Flexibilität passt sich die Platte sehr gut an Wandunebenheiten an und verhindert die Hinterströmung des Dämmstoffs. Nichtbrennbar Euroklasse A1 hoher Witterungsschutz, da vlieskaschiert und wasserabweisend homogene Verfilzung im Fugenbereich hohe Stabilität und Elastizität im Plattenformat. | de | False | True | True | False | True |  |  | 70198010 | INTRASTAT |  |  | 1 | False |  | 276 | [9 empty] | False | ZNA | PALLET | UNSPECIFIED | 1 |  |  | 1210.00000 | MMT | 2620.00000 | MMT | 1250.00000 | MMT | 191.04000 | KGM | 172.80000 | KGM | PX | 20.5400 | EUR | 1.0 | MTK | 31122025 | 19022024 | STANDARD | UNSPECIFIED
| 7912012 | 4003973250614 | CHANGE_BY_REFRESH | 4003973000004 | SAINT-GOBAIN ISOVER G+H AG |  | 07122010 |  | ULTIMATE KP-034 | 1200x625x120mm | Kern-Dämmplatte | de | ISOVER ULTIMATE KP-034 ist eine Kern-Dämmplatte zur Wärme- und Schalldämmung im zweischaligen Mauerwerk mit vollständig oder teilweise ausgefülltem Schalenzwischenraum gemäß DIN EN 1996 und DIN 4108-10. Durch die hohe Flexibilität passt sich die Platte sehr gut an Wandunebenheiten an und verhindert die Hinterströmung des Dämmstoffs. Nichtbrennbar Euroklasse A1 hoher Witterungsschutz, da vlieskaschiert und wasserabweisend homogene Verfilzung im Fugenbereich hohe Stabilität und Elastizität im Plattenformat. | de | False | True | True | True | True |  |  | 70198010 | INTRASTAT |  |  | 1 | False |  | 276 | [9 empty] | False | ZNA | CASE | UNSPECIFIED | 1 |  |  | 1200.00000 | MMT | 480.00000 | MMT | 625.00000 | MMT | 9.55200 | KGM | 8.64000 | KGM | PUG | 20.5400 | EUR | 1.0 | MTK | 31122025 | 19022024 | STANDARD | UNSPECIFIED
| 7912012 | 4003973111007 | CHANGE_BY_REFRESH | 4003973000004 | SAINT-GOBAIN ISOVER G+H AG |  | 07122010 |  | ULTIMATE KP-034 | 1200x625x120mm | Kern-Dämmplatte | de | ISOVER ULTIMATE KP-034 ist eine Kern-Dämmplatte zur Wärme- und Schalldämmung im zweischaligen Mauerwerk mit vollständig oder teilweise ausgefülltem Schalenzwischenraum gemäß DIN EN 1996 und DIN 4108-10. Durch die hohe Flexibilität passt sich die Platte sehr gut an Wandunebenheiten an und verhindert die Hinterströmung des Dämmstoffs. Nichtbrennbar Euroklasse A1 hoher Witterungsschutz, da vlieskaschiert und wasserabweisend homogene Verfilzung im Fugenbereich hohe Stabilität und Elastizität im Plattenformat. | de | True | True | True | False | False |  |  | 70198010 | INTRASTAT |  |  | 1 | False |  | 276 | [9 empty] | False | ZNA | BASE_UNIT_OR_EACH | UNSPECIFIED | 1 | [12 empty] | NE | 20.5400 | EUR | 1.0 | MTK | 31122025 | 19022024 | STANDARD | UNSPECIFIED
| 7912014 | 4003973111014 | CHANGE_BY_REFRESH | 4003973000004 | SAINT-GOBAIN ISOVER G+H AG |  | 07122010 |  | ULTIMATE KP-034 | 1200x625x140mm | Kern-Dämmplatte | de | ISOVER ULTIMATE KP-034 ist eine Kern-Dämmplatte zur Wärme- und Schalldämmung im zweischaligen Mauerwerk mit vollständig oder teilweise ausgefülltem Schalenzwischenraum gemäß DIN EN 1996 und DIN 4108-10. Durch die hohe Flexibilität passt sich die Platte sehr gut an Wandunebenheiten an und verhindert die Hinterströmung des Dämmstoffs. Nichtbrennbar Euroklasse A1 hoher Witterungsschutz, da vlieskaschiert und wasserabweisend homogene Verfilzung im Fugenbereich hohe Stabilität und Elastizität im Plattenformat. | de | True | True | True | False | False |  |  | 70198010 | INTRASTAT |  |  | 1 | False |  | 276 | [9 empty] | False | ZNA | BASE_UNIT_OR_EACH | UNSPECIFIED | 1 | [12 empty] | NE | 23.8300 | EUR | 1.0 | MTK | 31122025 | 19022024 | STANDARD | UNSPECIFIED
| 7912014 | 4003973250621 | CHANGE_BY_REFRESH | 4003973000004 | SAINT-GOBAIN ISOVER G+H AG |  | 07122010 |  | ULTIMATE KP-034 | 1200x625x140mm | Kern-Dämmplatte | de | ISOVER ULTIMATE KP-034 ist eine Kern-Dämmplatte zur Wärme- und Schalldämmung im zweischaligen Mauerwerk mit vollständig oder teilweise ausgefülltem Schalenzwischenraum gemäß DIN EN 1996 und DIN 4108-10. Durch die hohe Flexibilität passt sich die Platte sehr gut an Wandunebenheiten an und verhindert die Hinterströmung des Dämmstoffs. Nichtbrennbar Euroklasse A1 hoher Witterungsschutz, da vlieskaschiert und wasserabweisend homogene Verfilzung im Fugenbereich hohe Stabilität und Elastizität im Plattenformat. | de | False | True | True | True | True |  |  | 70198010 | INTRASTAT |  |  | 1 | False |  | 276 | [9 empty] | False | ZNA | CASE | UNSPECIFIED | 1 |  |  | 1200.00000 | MMT | 420.00000 | MMT | 625.00000 | MMT | 8.47400 | KGM | 7.56000 | KGM | PUG | 23.8300 | EUR | 1.0 | MTK | 31122025 | 19022024 | STANDARD | UNSPECIFIED
| 7912014 | 4003973247751 | CHANGE_BY_REFRESH | 4003973000004 | SAINT-GOBAIN ISOVER G+H AG |  | 07122010 |  | ULTIMATE KP-034 | 1200x625x140mm | Kern-Dämmplatte | de | ISOVER ULTIMATE KP-034 ist eine Kern-Dämmplatte zur Wärme- und Schalldämmung im zweischaligen Mauerwerk mit vollständig oder teilweise ausgefülltem Schalenzwischenraum gemäß DIN EN 1996 und DIN 4108-10. Durch die hohe Flexibilität passt sich die Platte sehr gut an Wandunebenheiten an und verhindert die Hinterströmung des Dämmstoffs. Nichtbrennbar Euroklasse A1 hoher Witterungsschutz, da vlieskaschiert und wasserabweisend homogene Verfilzung im Fugenbereich hohe Stabilität und Elastizität im Plattenformat. | de | False | True | True | False | True |  |  | 70198010 | INTRASTAT |  |  | 1 | False |  | 276 | [9 empty] | False | ZNA | PALLET | UNSPECIFIED | 1 |  |  | 1210.00000 | MMT | 2620.00000 | MMT | 1250.00000 | MMT | 169.47000 | KGM | 151.20000 | KGM | PX | 23.8300 | EUR | 1.0 | MTK | 31122025 | 19022024 | STANDARD | UNSPECIFIED
| 7912016 | 4003973228156 | CHANGE_BY_REFRESH | 4003973000004 | SAINT-GOBAIN ISOVER G+H AG |  | 03112014 |  | ULTIMATE KP-034 | 1200x625x160mm | Kern-Dämmplatte | de | ISOVER ULTIMATE KP-034 ist eine Kern-Dämmplatte zur Wärme- und Schalldämmung im zweischaligen Mauerwerk mit vollständig oder teilweise ausgefülltem Schalenzwischenraum gemäß DIN EN 1996 und DIN 4108-10. Durch die hohe Flexibilität passt sich die Platte sehr gut an Wandunebenheiten an und verhindert die Hinterströmung des Dämmstoffs. Nichtbrennbar Euroklasse A1 hoher Witterungsschutz, da vlieskaschiert und wasserabweisend homogene Verfilzung im Fugenbereich hohe Stabilität und Elastizität im Plattenformat. | de | True | True | True | False | False |  |  | 70198010 | INTRASTAT |  |  | 1 | False |  | 276 | [9 empty] | False | ZNA | BASE_UNIT_OR_EACH | UNSPECIFIED | 1 | [12 empty] | NE | 27.2600 | EUR | 1.0 | MTK | 31122025 | 19022024 | STANDARD | UNSPECIFIED
| 7912016 | 4003973247768 | CHANGE_BY_REFRESH | 4003973000004 | SAINT-GOBAIN ISOVER G+H AG |  | 03112014 |  | ULTIMATE KP-034 | 1200x625x160mm | Kern-Dämmplatte | de | ISOVER ULTIMATE KP-034 ist eine Kern-Dämmplatte zur Wärme- und Schalldämmung im zweischaligen Mauerwerk mit vollständig oder teilweise ausgefülltem Schalenzwischenraum gemäß DIN EN 1996 und DIN 4108-10. Durch die hohe Flexibilität passt sich die Platte sehr gut an Wandunebenheiten an und verhindert die Hinterströmung des Dämmstoffs. Nichtbrennbar Euroklasse A1 hoher Witterungsschutz, da vlieskaschiert und wasserabweisend homogene Verfilzung im Fugenbereich hohe Stabilität und Elastizität im Plattenformat. | de | False | True | True | False | True |  |  | 70198010 | INTRASTAT |  |  | 1 | False |  | 276 | [9 empty] | False | ZNA | PALLET | UNSPECIFIED | 1 |  |  | 1210.00000 | MMT | 2620.00000 | MMT | 1250.00000 | MMT | 191.07000 | KGM | 172.80000 | KGM | PX | 27.2600 | EUR | 1.0 | MTK | 31122025 | 19022024 | STANDARD | UNSPECIFIED
| 7912016 | 4003973250638 | CHANGE_BY_REFRESH | 4003973000004 | SAINT-GOBAIN ISOVER G+H AG |  | 03112014 |  | ULTIMATE KP-034 | 1200x625x160mm | Kern-Dämmplatte | de | ISOVER ULTIMATE KP-034 ist eine Kern-Dämmplatte zur Wärme- und Schalldämmung im zweischaligen Mauerwerk mit vollständig oder teilweise ausgefülltem Schalenzwischenraum gemäß DIN EN 1996 und DIN 4108-10. Durch die hohe Flexibilität passt sich die Platte sehr gut an Wandunebenheiten an und verhindert die Hinterströmung des Dämmstoffs. Nichtbrennbar Euroklasse A1 hoher Witterungsschutz, da vlieskaschiert und wasserabweisend homogene Verfilzung im Fugenbereich hohe Stabilität und Elastizität im Plattenformat. | de | False | True | True | True | True |  |  | 70198010 | INTRASTAT |  |  | 1 | False |  | 276 | [9 empty] | False | ZNA | CASE | UNSPECIFIED | 1 |  |  | 1200.00000 | MMT | 480.00000 | MMT | 625.00000 | MMT | 9.55400 | KGM | 8.64000 | KGM | PUG | 27.2600 | EUR | 1.0 | MTK | 31122025 | 19022024 | STANDARD | UNSPECIFIED
| 7912018 | 4003973314569 | CHANGE_BY_REFRESH | 4003973000004 | SAINT-GOBAIN ISOVER G+H AG |  | 03012022 |  | ULTIMATE KP-034 | 1200x625x180mm | Kern-Dämmplatte | de | ISOVER ULTIMATE KP-034 ist eine Kern-Dämmplatte zur Wärme- und Schalldämmung im zweischaligen Mauerwerk mit vollständig oder teilweise ausgefülltem Schalenzwischenraum gemäß DIN EN 1996 und DIN 4108-10. Durch die hohe Flexibilität passt sich die Platte sehr gut an Wandunebenheiten an und verhindert die Hinterströmung des Dämmstoffs. Nichtbrennbar Euroklasse A1 hoher Witterungsschutz, da vlieskaschiert und wasserabweisend homogene Verfilzung im Fugenbereich hohe Stabilität und Elastizität im Plattenformat. | de | True | True | True | False | False |  |  | 70198010 | INTRASTAT |  |  | 1 | False |  | 276 | [9 empty] | False | ZNA | BASE_UNIT_OR_EACH | UNSPECIFIED | 1 | [12 empty] | NE | 30.6600 | EUR | 1.0 | MTK | 31122025 | 19022024 | STANDARD | UNSPECIFIED
| 7912018 | 4003973314583 | CHANGE_BY_REFRESH | 4003973000004 | SAINT-GOBAIN ISOVER G+H AG |  | 03012022 |  | ULTIMATE KP-034 | 1200x625x180mm | Kern-Dämmplatte | de | ISOVER ULTIMATE KP-034 ist eine Kern-Dämmplatte zur Wärme- und Schalldämmung im zweischaligen Mauerwerk mit vollständig oder teilweise ausgefülltem Schalenzwischenraum gemäß DIN EN 1996 und DIN 4108-10. Durch die hohe Flexibilität passt sich die Platte sehr gut an Wandunebenheiten an und verhindert die Hinterströmung des Dämmstoffs. Nichtbrennbar Euroklasse A1 hoher Witterungsschutz, da vlieskaschiert und wasserabweisend homogene Verfilzung im Fugenbereich hohe Stabilität und Elastizität im Plattenformat. | de | False | True | True | False | True |  |  | 70198010 | INTRASTAT |  |  | 1 | False |  | 276 | [9 empty] | False | ZNA | PALLET | UNSPECIFIED | 1 |  |  | 1200.00000 | MMT | 2500.00000 | MMT | 1200.00000 | MMT | 212.67000 | KGM | 9.72000 | KGM | PX | 30.6600 | EUR | 1.0 | MTK | 31122025 | 19022024 | STANDARD | UNSPECIFIED
| 7912020 | 4003973314590 | CHANGE_BY_REFRESH | 4003973000004 | SAINT-GOBAIN ISOVER G+H AG |  | 03012022 |  | ULTIMATE KP-034 | 1200x625x200mm | Kern-Dämmplatte | de | ISOVER ULTIMATE KP-034 ist eine Kern-Dämmplatte zur Wärme- und Schalldämmung im zweischaligen Mauerwerk mit vollständig oder teilweise ausgefülltem Schalenzwischenraum gemäß DIN EN 1996 und DIN 4108-10. Durch die hohe Flexibilität passt sich die Platte sehr gut an Wandunebenheiten an und verhindert die Hinterströmung des Dämmstoffs. Nichtbrennbar Euroklasse A1 hoher Witterungsschutz, da vlieskaschiert und wasserabweisend homogene Verfilzung im Fugenbereich hohe Stabilität und Elastizität im Plattenformat. | de | True | True | True | False | False |  |  | 70198010 | INTRASTAT |  |  | 1 | False |  | 276 | [9 empty] | False | ZNA | BASE_UNIT_OR_EACH | UNSPECIFIED | 1 | [12 empty] | NE | 34.0700 | EUR | 1.0 | MTK | 31122025 | 19022024 | STANDARD | UNSPECIFIED
| 7912020 | 4003973314613 | CHANGE_BY_REFRESH | 4003973000004 | SAINT-GOBAIN ISOVER G+H AG |  | 03012022 |  | ULTIMATE KP-034 | 1200x625x200mm | Kern-Dämmplatte | de | ISOVER ULTIMATE KP-034 ist eine Kern-Dämmplatte zur Wärme- und Schalldämmung im zweischaligen Mauerwerk mit vollständig oder teilweise ausgefülltem Schalenzwischenraum gemäß DIN EN 1996 und DIN 4108-10. Durch die hohe Flexibilität passt sich die Platte sehr gut an Wandunebenheiten an und verhindert die Hinterströmung des Dämmstoffs. Nichtbrennbar Euroklasse A1 hoher Witterungsschutz, da vlieskaschiert und wasserabweisend homogene Verfilzung im Fugenbereich hohe Stabilität und Elastizität im Plattenformat. | de | False | True | True | False | True |  |  | 70198010 | INTRASTAT |  |  | 1 | False |  | 276 | [9 empty] | False | ZNA | PALLET | UNSPECIFIED | 1 |  |  | 1200.00000 | MMT | 2500.00000 | MMT | 1200.00000 | MMT | 162.24000 | KGM | 7.20000 | KGM | PX | 34.0700 | EUR | 1.0 | MTK | 31122025 | 19022024 | STANDARD | UNSPECIFIED
| 7912040 | 4003973111182 | CHANGE_BY_REFRESH | 4003973000004 | SAINT-GOBAIN ISOVER G+H AG |  | 05012011 |  | ULTIMATE KP-034 | 1200x625x40mm | Kern-Dämmplatte | de | ISOVER ULTIMATE KP-034 ist eine Kern-Dämmplatte zur Wärme- und Schalldämmung im zweischaligen Mauerwerk mit vollständig oder teilweise ausgefülltem Schalenzwischenraum gemäß DIN EN 1996 und DIN 4108-10. Durch die hohe Flexibilität passt sich die Platte sehr gut an Wandunebenheiten an und verhindert die Hinterströmung des Dämmstoffs. Nichtbrennbar Euroklasse A1 hoher Witterungsschutz, da vlieskaschiert und wasserabweisend homogene Verfilzung im Fugenbereich hohe Stabilität und Elastizität im Plattenformat. | de | True | True | True | False | False |  |  | 70198010 | INTRASTAT |  |  | 1 | False |  | 276 | [9 empty] | False | ZNA | BASE_UNIT_OR_EACH | UNSPECIFIED | 1 | [12 empty] | NE | 6.8000 | EUR | 1.0 | MTK | 31122025 | 19022024 | STANDARD | UNSPECIFIED
| 7912040 | 4003973250645 | CHANGE_BY_REFRESH | 4003973000004 | SAINT-GOBAIN ISOVER G+H AG |  | 05012011 |  | ULTIMATE KP-034 | 1200x625x40mm | Kern-Dämmplatte | de | ISOVER ULTIMATE KP-034 ist eine Kern-Dämmplatte zur Wärme- und Schalldämmung im zweischaligen Mauerwerk mit vollständig oder teilweise ausgefülltem Schalenzwischenraum gemäß DIN EN 1996 und DIN 4108-10. Durch die hohe Flexibilität passt sich die Platte sehr gut an Wandunebenheiten an und verhindert die Hinterströmung des Dämmstoffs. Nichtbrennbar Euroklasse A1 hoher Witterungsschutz, da vlieskaschiert und wasserabweisend homogene Verfilzung im Fugenbereich hohe Stabilität und Elastizität im Plattenformat. | de | False | True | True | True | True |  |  | 70198010 | INTRASTAT |  |  | 1 | False |  | 276 | [9 empty] | False | ZNA | CASE | UNSPECIFIED | 1 |  |  | 1200.00000 | MMT | 480.00000 | MMT | 625.00000 | MMT | 9.54900 | KGM | 8.64000 | KGM | PUG | 6.8000 | EUR | 1.0 | MTK | 31122025 | 19022024 | STANDARD | UNSPECIFIED
| 7912040 | 4003973247775 | CHANGE_BY_REFRESH | 4003973000004 | SAINT-GOBAIN ISOVER G+H AG |  | 05012011 |  | ULTIMATE KP-034 | 1200x625x40mm | Kern-Dämmplatte | de | ISOVER ULTIMATE KP-034 ist eine Kern-Dämmplatte zur Wärme- und Schalldämmung im zweischaligen Mauerwerk mit vollständig oder teilweise ausgefülltem Schalenzwischenraum gemäß DIN EN 1996 und DIN 4108-10. Durch die hohe Flexibilität passt sich die Platte sehr gut an Wandunebenheiten an und verhindert die Hinterströmung des Dämmstoffs. Nichtbrennbar Euroklasse A1 hoher Witterungsschutz, da vlieskaschiert und wasserabweisend homogene Verfilzung im Fugenbereich hohe Stabilität und Elastizität im Plattenformat. | de | False | True | True | False | True |  |  | 70198010 | INTRASTAT |  |  | 1 | False |  | 276 | [9 empty] | False | ZNA | PALLET | UNSPECIFIED | 1 |  |  | 1210.00000 | MMT | 2620.00000 | MMT | 1250.00000 | MMT | 190.98000 | KGM | 172.80000 | KGM | PX | 6.8000 | EUR | 1.0 | MTK | 31122025 | 19022024 | STANDARD | UNSPECIFIED
| 7912050 | 4003973110963 | CHANGE_BY_REFRESH | 4003973000004 | SAINT-GOBAIN ISOVER G+H AG |  | 07122010 |  | ULTIMATE KP-034 | 1200x625x50mm | Kern-Dämmplatte | de | ISOVER ULTIMATE KP-034 ist eine Kern-Dämmplatte zur Wärme- und Schalldämmung im zweischaligen Mauerwerk mit vollständig oder teilweise ausgefülltem Schalenzwischenraum gemäß DIN EN 1996 und DIN 4108-10. Durch die hohe Flexibilität passt sich die Platte sehr gut an Wandunebenheiten an und verhindert die Hinterströmung des Dämmstoffs. Nichtbrennbar Euroklasse A1 hoher Witterungsschutz, da vlieskaschiert und wasserabweisend homogene Verfilzung im Fugenbereich hohe Stabilität und Elastizität im Plattenformat. | de | True | True | True | False | False |  |  | 70198010 | INTRASTAT |  |  | 1 | False |  | 276 | [9 empty] | False | ZNA | BASE_UNIT_OR_EACH | UNSPECIFIED | 1 | [12 empty] | NE | 8.5400 | EUR | 1.0 | MTK | 31122025 | 19022024 | STANDARD | UNSPECIFIED
| 7912050 | 4003973250652 | CHANGE_BY_REFRESH | 4003973000004 | SAINT-GOBAIN ISOVER G+H AG |  | 07122010 |  | ULTIMATE KP-034 | 1200x625x50mm | Kern-Dämmplatte | de | ISOVER ULTIMATE KP-034 ist eine Kern-Dämmplatte zur Wärme- und Schalldämmung im zweischaligen Mauerwerk mit vollständig oder teilweise ausgefülltem Schalenzwischenraum gemäß DIN EN 1996 und DIN 4108-10. Durch die hohe Flexibilität passt sich die Platte sehr gut an Wandunebenheiten an und verhindert die Hinterströmung des Dämmstoffs. Nichtbrennbar Euroklasse A1 hoher Witterungsschutz, da vlieskaschiert und wasserabweisend homogene Verfilzung im Fugenbereich hohe Stabilität und Elastizität im Plattenformat. | de | False | True | True | True | True |  |  | 70198010 | INTRASTAT |  |  | 1 | False |  | 276 | [9 empty] | False | ZNA | CASE | UNSPECIFIED | 1 |  |  | 1200.00000 | MMT | 500.00000 | MMT | 625.00000 | MMT | 9.91500 | KGM | 9.00000 | KGM | PUG | 8.5400 | EUR | 1.0 | MTK | 31122025 | 19022024 | STANDARD | UNSPECIFIED
| 7912050 | 4003973247782 | CHANGE_BY_REFRESH | 4003973000004 | SAINT-GOBAIN ISOVER G+H AG |  | 07122010 |  | ULTIMATE KP-034 | 1200x625x50mm | Kern-Dämmplatte | de | ISOVER ULTIMATE KP-034 ist eine Kern-Dämmplatte zur Wärme- und Schalldämmung im zweischaligen Mauerwerk mit vollständig oder teilweise ausgefülltem Schalenzwischenraum gemäß DIN EN 1996 und DIN 4108-10. Durch die hohe Flexibilität passt sich die Platte sehr gut an Wandunebenheiten an und verhindert die Hinterströmung des Dämmstoffs. Nichtbrennbar Euroklasse A1 hoher Witterungsschutz, da vlieskaschiert und wasserabweisend homogene Verfilzung im Fugenbereich hohe Stabilität und Elastizität im Plattenformat. | de | False | True | True | False | True |  |  | 70198010 | INTRASTAT |  |  | 1 | False |  | 276 | [9 empty] | False | ZNA | PALLET | UNSPECIFIED | 1 |  |  | 1210.00000 | MMT | 2620.00000 | MMT | 1250.00000 | MMT | 198.30000 | KGM | 180.00000 | KGM | PX | 8.5400 | EUR | 1.0 | MTK | 31122025 | 19022024 | STANDARD | UNSPECIFIED
| 7912060 | 4003973247799 | CHANGE_BY_REFRESH | 4003973000004 | SAINT-GOBAIN ISOVER G+H AG |  | 07122010 |  | ULTIMATE KP-034 | 1200x625x60mm | Kern-Dämmplatte | de | ISOVER ULTIMATE KP-034 ist eine Kern-Dämmplatte zur Wärme- und Schalldämmung im zweischaligen Mauerwerk mit vollständig oder teilweise ausgefülltem Schalenzwischenraum gemäß DIN EN 1996 und DIN 4108-10. Durch die hohe Flexibilität passt sich die Platte sehr gut an Wandunebenheiten an und verhindert die Hinterströmung des Dämmstoffs. Nichtbrennbar Euroklasse A1 hoher Witterungsschutz, da vlieskaschiert und wasserabweisend homogene Verfilzung im Fugenbereich hohe Stabilität und Elastizität im Plattenformat. | de | False | True | True | False | True |  |  | 70198010 | INTRASTAT |  |  | 1 | False |  | 276 | [9 empty] | False | ZNA | PALLET | UNSPECIFIED | 1 |  |  | 1210.00000 | MMT | 2620.00000 | MMT | 1250.00000 | MMT | 191.04000 | KGM | 172.80000 | KGM | PX | 10.2500 | EUR | 1.0 | MTK | 31122025 | 19022024 | STANDARD | UNSPECIFIED
| 7912060 | 4003973110970 | CHANGE_BY_REFRESH | 4003973000004 | SAINT-GOBAIN ISOVER G+H AG |  | 07122010 |  | ULTIMATE KP-034 | 1200x625x60mm | Kern-Dämmplatte | de | ISOVER ULTIMATE KP-034 ist eine Kern-Dämmplatte zur Wärme- und Schalldämmung im zweischaligen Mauerwerk mit vollständig oder teilweise ausgefülltem Schalenzwischenraum gemäß DIN EN 1996 und DIN 4108-10. Durch die hohe Flexibilität passt sich die Platte sehr gut an Wandunebenheiten an und verhindert die Hinterströmung des Dämmstoffs. Nichtbrennbar Euroklasse A1 hoher Witterungsschutz, da vlieskaschiert und wasserabweisend homogene Verfilzung im Fugenbereich hohe Stabilität und Elastizität im Plattenformat. | de | True | True | True | False | False |  |  | 70198010 | INTRASTAT |  |  | 1 | False |  | 276 | [9 empty] | False | ZNA | BASE_UNIT_OR_EACH | UNSPECIFIED | 1 | [12 empty] | NE | 10.2500 | EUR | 1.0 | MTK | 31122025 | 19022024 | STANDARD | UNSPECIFIED
| 7912060 | 4003973250669 | CHANGE_BY_REFRESH | 4003973000004 | SAINT-GOBAIN ISOVER G+H AG |  | 07122010 |  | ULTIMATE KP-034 | 1200x625x60mm | Kern-Dämmplatte | de | ISOVER ULTIMATE KP-034 ist eine Kern-Dämmplatte zur Wärme- und Schalldämmung im zweischaligen Mauerwerk mit vollständig oder teilweise ausgefülltem Schalenzwischenraum gemäß DIN EN 1996 und DIN 4108-10. Durch die hohe Flexibilität passt sich die Platte sehr gut an Wandunebenheiten an und verhindert die Hinterströmung des Dämmstoffs. Nichtbrennbar Euroklasse A1 hoher Witterungsschutz, da vlieskaschiert und wasserabweisend homogene Verfilzung im Fugenbereich hohe Stabilität und Elastizität im Plattenformat. | de | False | True | True | True | True |  |  | 70198010 | INTRASTAT |  |  | 1 | False |  | 276 | [9 empty] | False | ZNA | CASE | UNSPECIFIED | 1 |  |  | 1200.00000 | MMT | 480.00000 | MMT | 625.00000 | MMT | 9.55200 | KGM | 8.64000 | KGM | PUG | 10.2500 | EUR | 1.0 | MTK | 31122025 | 19022024 | STANDARD | UNSPECIFIED
| 7912080 | 4003973250676 | CHANGE_BY_REFRESH | 4003973000004 | SAINT-GOBAIN ISOVER G+H AG |  | 07122010 |  | ULTIMATE KP-034 | 1200x625x80mm | Kern-Dämmplatte | de | ISOVER ULTIMATE KP-034 ist eine Kern-Dämmplatte zur Wärme- und Schalldämmung im zweischaligen Mauerwerk mit vollständig oder teilweise ausgefülltem Schalenzwischenraum gemäß DIN EN 1996 und DIN 4108-10. Durch die hohe Flexibilität passt sich die Platte sehr gut an Wandunebenheiten an und verhindert die Hinterströmung des Dämmstoffs. Nichtbrennbar Euroklasse A1 hoher Witterungsschutz, da vlieskaschiert und wasserabweisend homogene Verfilzung im Fugenbereich hohe Stabilität und Elastizität im Plattenformat. | de | False | True | True | True | True |  |  | 70198010 | INTRASTAT |  |  | 1 | False |  | 276 | [9 empty] | False | ZNA | CASE | UNSPECIFIED | 1 |  |  | 1200.00000 | MMT | 480.00000 | MMT | 625.00000 | MMT | 9.55400 | KGM | 8.64000 | KGM | PUG | 13.6800 | EUR | 1.0 | MTK | 31122025 | 19022024 | STANDARD | UNSPECIFIED
| 7912080 | 4003973247805 | CHANGE_BY_REFRESH | 4003973000004 | SAINT-GOBAIN ISOVER G+H AG |  | 07122010 |  | ULTIMATE KP-034 | 1200x625x80mm | Kern-Dämmplatte | de | ISOVER ULTIMATE KP-034 ist eine Kern-Dämmplatte zur Wärme- und Schalldämmung im zweischaligen Mauerwerk mit vollständig oder teilweise ausgefülltem Schalenzwischenraum gemäß DIN EN 1996 und DIN 4108-10. Durch die hohe Flexibilität passt sich die Platte sehr gut an Wandunebenheiten an und verhindert die Hinterströmung des Dämmstoffs. Nichtbrennbar Euroklasse A1 hoher Witterungsschutz, da vlieskaschiert und wasserabweisend homogene Verfilzung im Fugenbereich hohe Stabilität und Elastizität im Plattenformat. | de | False | True | True | False | True |  |  | 70198010 | INTRASTAT |  |  | 1 | False |  | 276 | [9 empty] | False | ZNA | PALLET | UNSPECIFIED | 1 |  |  | 1210.00000 | MMT | 2620.00000 | MMT | 1250.00000 | MMT | 191.07000 | KGM | 172.80000 | KGM | PX | 13.6800 | EUR | 1.0 | MTK | 31122025 | 19022024 | STANDARD | UNSPECIFIED
| 7912080 | 4003973110987 | CHANGE_BY_REFRESH | 4003973000004 | SAINT-GOBAIN ISOVER G+H AG |  | 07122010 |  | ULTIMATE KP-034 | 1200x625x80mm | Kern-Dämmplatte | de | ISOVER ULTIMATE KP-034 ist eine Kern-Dämmplatte zur Wärme- und Schalldämmung im zweischaligen Mauerwerk mit vollständig oder teilweise ausgefülltem Schalenzwischenraum gemäß DIN EN 1996 und DIN 4108-10. Durch die hohe Flexibilität passt sich die Platte sehr gut an Wandunebenheiten an und verhindert die Hinterströmung des Dämmstoffs. Nichtbrennbar Euroklasse A1 hoher Witterungsschutz, da vlieskaschiert und wasserabweisend homogene Verfilzung im Fugenbereich hohe Stabilität und Elastizität im Plattenformat. | de | True | True | True | False | False |  |  | 70198010 | INTRASTAT |  |  | 1 | False |  | 276 | [9 empty] | False | ZNA | BASE_UNIT_OR_EACH | UNSPECIFIED | 1 | [12 empty] | NE | 13.6800 | EUR | 1.0 | MTK | 31122025 | 19022024 | STANDARD | UNSPECIFIED
| 7912300 | 4003973107314 | CHANGE_BY_REFRESH | 4003973000004 | SAINT-GOBAIN ISOVER G+H AG |  | 30112010 |  | ULTIMATE UF-034 | 5700x1200x100mm | Universal-Filz | de | ISOVER ULTIMATE UF-034 ist ein Universalfilz für die Wärme- und Schalldämmung sowie den vorbeugenden Brandschutz von zweischaligen Blechdächern. Der robuste und gleichzeitig flexible Filz wird in hoch komprimierten Verpackungen geliefert. Nichtbrennbar Euroklasse A1 WLG 035 durchgehend wasserabweisend LABS-konform. | de | True | True | True | False | False |  |  | 70198010 | INTRASTAT |  |  | 1 | False |  | 276 | [9 empty] | False | ZNA | BASE_UNIT_OR_EACH | UNSPECIFIED | [13 empty] | NE | 13.3900 | EUR | 1.0 | MTK | 31122025 | 19022024 | STANDARD | UNSPECIFIED
| 7912300 | 4003973257569 | CHANGE_BY_REFRESH | 4003973000004 | SAINT-GOBAIN ISOVER G+H AG |  | 30112010 |  | ULTIMATE UF-034 | 5700x1200x100mm | Universal-Filz | de | ISOVER ULTIMATE UF-034 ist ein Universalfilz für die Wärme- und Schalldämmung sowie den vorbeugenden Brandschutz von zweischaligen Blechdächern. Der robuste und gleichzeitig flexible Filz wird in hoch komprimierten Verpackungen geliefert. Nichtbrennbar Euroklasse A1 WLG 035 durchgehend wasserabweisend LABS-konform. | de | False | True | True | True | True |  |  | 70198010 | INTRASTAT |  |  | 1 | False |  | 276 | [9 empty] | False | ZNA | CASE | UNSPECIFIED |  |  |  | 1200.00000 | MMT | 400.00000 | MMT | 400.00000 | MMT | 22.53100 | KGM | 15.04800 | KGM | PUG | 13.3900 | EUR | 1.0 | MTK | 31122025 | 19022024 | STANDARD | UNSPECIFIED
| 7912300 | 4003973259464 | CHANGE_BY_REFRESH | 4003973000004 | SAINT-GOBAIN ISOVER G+H AG |  | 30112010 |  | ULTIMATE UF-034 | 5700x1200x100mm | Universal-Filz | de | ISOVER ULTIMATE UF-034 ist ein Universalfilz für die Wärme- und Schalldämmung sowie den vorbeugenden Brandschutz von zweischaligen Blechdächern. Der robuste und gleichzeitig flexible Filz wird in hoch komprimierten Verpackungen geliefert. Nichtbrennbar Euroklasse A1 WLG 035 durchgehend wasserabweisend LABS-konform. | de | False | True | True | False | True |  |  | 70198010 | INTRASTAT |  |  | 1 | False |  | 276 | [9 empty] | False | ZNA | PALLET | UNSPECIFIED | 1 |  |  | 1210.00000 | MMT | 2520.00000 | MMT | 1210.00000 | MMT | 405.55700 | KGM | 270.86400 | KGM | PX | 13.3900 | EUR | 1.0 | MTK | 31122025 | 19022024 | STANDARD | UNSPECIFIED
| 7912312 | 4003973107321 | CHANGE_BY_REFRESH | 4003973000004 | SAINT-GOBAIN ISOVER G+H AG |  | 30112010 |  | ULTIMATE UF-034 | 4700x1200x120mm | Universal-Filz | de | ISOVER ULTIMATE UF-034 ist ein Universalfilz für die Wärme- und Schalldämmung sowie den vorbeugenden Brandschutz von zweischaligen Blechdächern. Der robuste und gleichzeitig flexible Filz wird in hoch komprimierten Verpackungen geliefert. Nichtbrennbar Euroklasse A1 WLG 035 durchgehend wasserabweisend LABS-konform. | de | True | True | True | False | False |  |  | 70198010 | INTRASTAT |  |  | 1 | False |  | 276 | [9 empty] | False | ZNA | BASE_UNIT_OR_EACH | UNSPECIFIED | [13 empty] | NE | 15.9200 | EUR | 1.0 | MTK | 31122025 | 19022024 | STANDARD | UNSPECIFIED
| 7912312 | 4003973257576 | CHANGE_BY_REFRESH | 4003973000004 | SAINT-GOBAIN ISOVER G+H AG |  | 30112010 |  | ULTIMATE UF-034 | 4700x1200x120mm | Universal-Filz | de | ISOVER ULTIMATE UF-034 ist ein Universalfilz für die Wärme- und Schalldämmung sowie den vorbeugenden Brandschutz von zweischaligen Blechdächern. Der robuste und gleichzeitig flexible Filz wird in hoch komprimierten Verpackungen geliefert. Nichtbrennbar Euroklasse A1 WLG 035 durchgehend wasserabweisend LABS-konform. | de | False | True | True | True | True |  |  | 70198010 | INTRASTAT |  |  | 1 | False |  | 276 | [9 empty] | False | ZNA | CASE | UNSPECIFIED |  |  |  | 1200.00000 | MMT | 400.00000 | MMT | 400.00000 | MMT | 21.15000 | KGM | 14.89000 | KGM | PUG | 15.9200 | EUR | 1.0 | MTK | 31122025 | 19022024 | STANDARD | UNSPECIFIED
| 7912312 | 4003973259471 | CHANGE_BY_REFRESH | 4003973000004 | SAINT-GOBAIN ISOVER G+H AG |  | 30112010 |  | ULTIMATE UF-034 | 4700x1200x120mm | Universal-Filz | de | ISOVER ULTIMATE UF-034 ist ein Universalfilz für die Wärme- und Schalldämmung sowie den vorbeugenden Brandschutz von zweischaligen Blechdächern. Der robuste und gleichzeitig flexible Filz wird in hoch komprimierten Verpackungen geliefert. Nichtbrennbar Euroklasse A1 WLG 035 durchgehend wasserabweisend LABS-konform. | de | False | True | True | False | True |  |  | 70198010 | INTRASTAT |  |  | 1 | False |  | 276 | [9 empty] | False | ZNA | PALLET | UNSPECIFIED | 1 |  |  | 1210.00000 | MMT | 2520.00000 | MMT | 1210.00000 | MMT | 380.70000 | KGM | 268.01300 | KGM | PX | 15.9200 | EUR | 1.0 | MTK | 31122025 | 19022024 | STANDARD | UNSPECIFIED
| 7912314 | 4003973107338 | CHANGE_BY_REFRESH | 4003973000004 | SAINT-GOBAIN ISOVER G+H AG |  | 30112010 |  | ULTIMATE UF-034 | 4000x1200x140mm | Universal-Filz | de | ISOVER ULTIMATE UF-034 ist ein Universalfilz für die Wärme- und Schalldämmung sowie den vorbeugenden Brandschutz von zweischaligen Blechdächern. Der robuste und gleichzeitig flexible Filz wird in hoch komprimierten Verpackungen geliefert. Nichtbrennbar Euroklasse A1 WLG 035 durchgehend wasserabweisend LABS-konform. | de | True | True | True | False | False |  |  | 70198010 | INTRASTAT |  |  | 1 | False |  | 276 | [9 empty] | False | ZNA | BASE_UNIT_OR_EACH | UNSPECIFIED | [13 empty] | NE | 18.5300 | EUR | 1.0 | MTK | 31122025 | 19022024 | STANDARD | UNSPECIFIED
| 7912314 | 4003973257583 | CHANGE_BY_REFRESH | 4003973000004 | SAINT-GOBAIN ISOVER G+H AG |  | 30112010 |  | ULTIMATE UF-034 | 4000x1200x140mm | Universal-Filz | de | ISOVER ULTIMATE UF-034 ist ein Universalfilz für die Wärme- und Schalldämmung sowie den vorbeugenden Brandschutz von zweischaligen Blechdächern. Der robuste und gleichzeitig flexible Filz wird in hoch komprimierten Verpackungen geliefert. Nichtbrennbar Euroklasse A1 WLG 035 durchgehend wasserabweisend LABS-konform. | de | False | True | True | True | True |  |  | 70198010 | INTRASTAT |  |  | 1 | False |  | 276 | [9 empty] | False | ZNA | CASE | UNSPECIFIED |  |  |  | 1200.00000 | MMT | 400.00000 | MMT | 400.00000 | MMT | 20.18900 | KGM | 14.78400 | KGM | PUG | 18.5300 | EUR | 1.0 | MTK | 31122025 | 19022024 | STANDARD | UNSPECIFIED
| 7912314 | 4003973259488 | CHANGE_BY_REFRESH | 4003973000004 | SAINT-GOBAIN ISOVER G+H AG |  | 30112010 |  | ULTIMATE UF-034 | 4000x1200x140mm | Universal-Filz | de | ISOVER ULTIMATE UF-034 ist ein Universalfilz für die Wärme- und Schalldämmung sowie den vorbeugenden Brandschutz von zweischaligen Blechdächern. Der robuste und gleichzeitig flexible Filz wird in hoch komprimierten Verpackungen geliefert. Nichtbrennbar Euroklasse A1 WLG 035 durchgehend wasserabweisend LABS-konform. | de | False | True | True | False | True |  |  | 70198010 | INTRASTAT |  |  | 1 | False |  | 276 | [9 empty] | False | ZNA | PALLET | UNSPECIFIED | 1 |  |  | 1210.00000 | MMT | 2520.00000 | MMT | 1210.00000 | MMT | 363.39800 | KGM | 266.11200 | KGM | PX | 18.5300 | EUR | 1.0 | MTK | 31122025 | 19022024 | STANDARD | UNSPECIFIED
| 7912316 | 4003973257590 | CHANGE_BY_REFRESH | 4003973000004 | SAINT-GOBAIN ISOVER G+H AG |  | 30112010 |  | ULTIMATE UF-034 | 3500x1200x160mm | Universal-Filz | de | ISOVER ULTIMATE UF-034 ist ein Universalfilz für die Wärme- und Schalldämmung sowie den vorbeugenden Brandschutz von zweischaligen Blechdächern. Der robuste und gleichzeitig flexible Filz wird in hoch komprimierten Verpackungen geliefert. Nichtbrennbar Euroklasse A1 WLG 035 durchgehend wasserabweisend LABS-konform. | de | False | True | True | True | True |  |  | 70198010 | INTRASTAT |  |  | 1 | False |  | 276 | [9 empty] | False | ZNA | CASE | UNSPECIFIED |  |  |  | 1200.00000 | MMT | 400.00000 | MMT | 400.00000 | MMT | 19.58000 | KGM | 14.78400 | KGM | PUG | 21.1800 | EUR | 1.0 | MTK | 31122025 | 19022024 | STANDARD | UNSPECIFIED
| 7912316 | 4003973107345 | CHANGE_BY_REFRESH | 4003973000004 | SAINT-GOBAIN ISOVER G+H AG |  | 30112010 |  | ULTIMATE UF-034 | 3500x1200x160mm | Universal-Filz | de | ISOVER ULTIMATE UF-034 ist ein Universalfilz für die Wärme- und Schalldämmung sowie den vorbeugenden Brandschutz von zweischaligen Blechdächern. Der robuste und gleichzeitig flexible Filz wird in hoch komprimierten Verpackungen geliefert. Nichtbrennbar Euroklasse A1 WLG 035 durchgehend wasserabweisend LABS-konform. | de | True | True | True | False | False |  |  | 70198010 | INTRASTAT |  |  | 1 | False |  | 276 | [9 empty] | False | ZNA | BASE_UNIT_OR_EACH | UNSPECIFIED | [13 empty] | NE | 21.1800 | EUR | 1.0 | MTK | 31122025 | 19022024 | STANDARD | UNSPECIFIED
| 7912316 | 4003973259495 | CHANGE_BY_REFRESH | 4003973000004 | SAINT-GOBAIN ISOVER G+H AG |  | 30112010 |  | ULTIMATE UF-034 | 3500x1200x160mm | Universal-Filz | de | ISOVER ULTIMATE UF-034 ist ein Universalfilz für die Wärme- und Schalldämmung sowie den vorbeugenden Brandschutz von zweischaligen Blechdächern. Der robuste und gleichzeitig flexible Filz wird in hoch komprimierten Verpackungen geliefert. Nichtbrennbar Euroklasse A1 WLG 035 durchgehend wasserabweisend LABS-konform. | de | False | True | True | False | True |  |  | 70198010 | INTRASTAT |  |  | 1 | False |  | 276 | [9 empty] | False | ZNA | PALLET | UNSPECIFIED | 1 |  |  | 1210.00000 | MMT | 2520.00000 | MMT | 1210.00000 | MMT | 352.44700 | KGM | 266.11200 | KGM | PX | 21.1800 | EUR | 1.0 | MTK | 31122025 | 19022024 | STANDARD | UNSPECIFIED
| 7912318 | 4003973257606 | CHANGE_BY_REFRESH | 4003973000004 | SAINT-GOBAIN ISOVER G+H AG |  | 30112010 |  | ULTIMATE UF-034 | 3200x1200x180mm | Universal-Filz | de | ISOVER ULTIMATE UF-034 ist ein Universalfilz für die Wärme- und Schalldämmung sowie den vorbeugenden Brandschutz von zweischaligen Blechdächern. Der robuste und gleichzeitig flexible Filz wird in hoch komprimierten Verpackungen geliefert. Nichtbrennbar Euroklasse A1 WLG 035 durchgehend wasserabweisend LABS-konform. | de | False | True | True | True | True |  |  | 70198010 | INTRASTAT |  |  | 1 | False |  | 276 | [9 empty] | False | ZNA | CASE | UNSPECIFIED |  |  |  | 1200.00000 | MMT | 400.00000 | MMT | 400.00000 | MMT | 19.65300 | KGM | 15.20600 | KGM | PUG | 23.6900 | EUR | 1.0 | MTK | 31122025 | 19022024 | STANDARD | UNSPECIFIED
| 7912318 | 4003973259501 | CHANGE_BY_REFRESH | 4003973000004 | SAINT-GOBAIN ISOVER G+H AG |  | 30112010 |  | ULTIMATE UF-034 | 3200x1200x180mm | Universal-Filz | de | ISOVER ULTIMATE UF-034 ist ein Universalfilz für die Wärme- und Schalldämmung sowie den vorbeugenden Brandschutz von zweischaligen Blechdächern. Der robuste und gleichzeitig flexible Filz wird in hoch komprimierten Verpackungen geliefert. Nichtbrennbar Euroklasse A1 WLG 035 durchgehend wasserabweisend LABS-konform. | de | False | True | True | False | True |  |  | 70198010 | INTRASTAT |  |  | 1 | False |  | 276 | [9 empty] | False | ZNA | PALLET | UNSPECIFIED | 1 |  |  | 1210.00000 | MMT | 2520.00000 | MMT | 1210.00000 | MMT | 353.75600 | KGM | 273.71500 | KGM | PX | 23.6900 | EUR | 1.0 | MTK | 31122025 | 19022024 | STANDARD | UNSPECIFIED
| 7912318 | 4003973107352 | CHANGE_BY_REFRESH | 4003973000004 | SAINT-GOBAIN ISOVER G+H AG |  | 30112010 |  | ULTIMATE UF-034 | 3200x1200x180mm | Universal-Filz | de | ISOVER ULTIMATE UF-034 ist ein Universalfilz für die Wärme- und Schalldämmung sowie den vorbeugenden Brandschutz von zweischaligen Blechdächern. Der robuste und gleichzeitig flexible Filz wird in hoch komprimierten Verpackungen geliefert. Nichtbrennbar Euroklasse A1 WLG 035 durchgehend wasserabweisend LABS-konform. | de | True | True | True | False | False |  |  | 70198010 | INTRASTAT |  |  | 1 | False |  | 276 | [9 empty] | False | ZNA | BASE_UNIT_OR_EACH | UNSPECIFIED | [13 empty] | NE | 23.6900 | EUR | 1.0 | MTK | 31122025 | 19022024 | STANDARD | UNSPECIFIED
| 7912320 | 4003973259518 | CHANGE_BY_REFRESH | 4003973000004 | SAINT-GOBAIN ISOVER G+H AG |  | 30112010 |  | ULTIMATE UF-034 | 2800x1200x200mm | Universal-Filz | de | ISOVER ULTIMATE UF-034 ist ein Universalfilz für die Wärme- und Schalldämmung sowie den vorbeugenden Brandschutz von zweischaligen Blechdächern. Der robuste und gleichzeitig flexible Filz wird in hoch komprimierten Verpackungen geliefert. Nichtbrennbar Euroklasse A1 WLG 035 durchgehend wasserabweisend LABS-konform. | de | False | True | True | False | True |  |  | 70198010 | INTRASTAT |  |  | 1 | False |  | 276 | [9 empty] | False | ZNA | PALLET | UNSPECIFIED | 1 |  |  | 1210.00000 | MMT | 2520.00000 | MMT | 1210.00000 | MMT | 337.11600 | KGM | 266.11200 | KGM | PX | 26.3200 | EUR | 1.0 | MTK | 31122025 | 19022024 | STANDARD | UNSPECIFIED
| 7912320 | 4003973257613 | CHANGE_BY_REFRESH | 4003973000004 | SAINT-GOBAIN ISOVER G+H AG |  | 30112010 |  | ULTIMATE UF-034 | 2800x1200x200mm | Universal-Filz | de | ISOVER ULTIMATE UF-034 ist ein Universalfilz für die Wärme- und Schalldämmung sowie den vorbeugenden Brandschutz von zweischaligen Blechdächern. Der robuste und gleichzeitig flexible Filz wird in hoch komprimierten Verpackungen geliefert. Nichtbrennbar Euroklasse A1 WLG 035 durchgehend wasserabweisend LABS-konform. | de | False | True | True | True | True |  |  | 70198010 | INTRASTAT |  |  | 1 | False |  | 276 | [9 empty] | False | ZNA | CASE | UNSPECIFIED |  |  |  | 1200.00000 | MMT | 400.00000 | MMT | 400.00000 | MMT | 18.72900 | KGM | 14.78400 | KGM | PUG | 26.3200 | EUR | 1.0 | MTK | 31122025 | 19022024 | STANDARD | UNSPECIFIED
| 7912320 | 4003973107369 | CHANGE_BY_REFRESH | 4003973000004 | SAINT-GOBAIN ISOVER G+H AG |  | 30112010 |  | ULTIMATE UF-034 | 2800x1200x200mm | Universal-Filz | de | ISOVER ULTIMATE UF-034 ist ein Universalfilz für die Wärme- und Schalldämmung sowie den vorbeugenden Brandschutz von zweischaligen Blechdächern. Der robuste und gleichzeitig flexible Filz wird in hoch komprimierten Verpackungen geliefert. Nichtbrennbar Euroklasse A1 WLG 035 durchgehend wasserabweisend LABS-konform. | de | True | True | True | False | False |  |  | 70198010 | INTRASTAT |  |  | 1 | False |  | 276 | [9 empty] | False | ZNA | BASE_UNIT_OR_EACH | UNSPECIFIED | [13 empty] | NE | 26.3200 | EUR | 1.0 | MTK | 31122025 | 19022024 | STANDARD | UNSPECIFIED
| 7912380 | 4003973107307 | CHANGE_BY_REFRESH | 4003973000004 | SAINT-GOBAIN ISOVER G+H AG |  | 30112010 |  | ULTIMATE UF-034 | 7100x1200x80mm | Universal-Filz | de | ISOVER ULTIMATE UF-034 ist ein Universalfilz für die Wärme- und Schalldämmung sowie den vorbeugenden Brandschutz von zweischaligen Blechdächern. Der robuste und gleichzeitig flexible Filz wird in hoch komprimierten Verpackungen geliefert. Nichtbrennbar Euroklasse A1 WLG 035 durchgehend wasserabweisend LABS-konform. | de | True | True | True | False | False |  |  | 70198010 | INTRASTAT |  |  | 1 | False |  | 276 | [9 empty] | False | ZNA | BASE_UNIT_OR_EACH | UNSPECIFIED | [13 empty] | NE | 10.4200 | EUR | 1.0 | MTK | 31122025 | 19022024 | STANDARD | UNSPECIFIED
| 7912380 | 4003973257620 | CHANGE_BY_REFRESH | 4003973000004 | SAINT-GOBAIN ISOVER G+H AG |  | 30112010 |  | ULTIMATE UF-034 | 7100x1200x80mm | Universal-Filz | de | ISOVER ULTIMATE UF-034 ist ein Universalfilz für die Wärme- und Schalldämmung sowie den vorbeugenden Brandschutz von zweischaligen Blechdächern. Der robuste und gleichzeitig flexible Filz wird in hoch komprimierten Verpackungen geliefert. Nichtbrennbar Euroklasse A1 WLG 035 durchgehend wasserabweisend LABS-konform. | de | False | True | True | True | True |  |  | 70198010 | INTRASTAT |  |  | 1 | False |  | 276 | [9 empty] | False | ZNA | CASE | UNSPECIFIED |  |  |  | 1200.00000 | MMT | 400.00000 | MMT | 400.00000 | MMT | 24.18000 | KGM | 14.99500 | KGM | PUG | 10.4200 | EUR | 1.0 | MTK | 31122025 | 19022024 | STANDARD | UNSPECIFIED
| 7912380 | 4003973259525 | CHANGE_BY_REFRESH | 4003973000004 | SAINT-GOBAIN ISOVER G+H AG |  | 30112010 |  | ULTIMATE UF-034 | 7100x1200x80mm | Universal-Filz | de | ISOVER ULTIMATE UF-034 ist ein Universalfilz für die Wärme- und Schalldämmung sowie den vorbeugenden Brandschutz von zweischaligen Blechdächern. Der robuste und gleichzeitig flexible Filz wird in hoch komprimierten Verpackungen geliefert. Nichtbrennbar Euroklasse A1 WLG 035 durchgehend wasserabweisend LABS-konform. | de | False | True | True | False | True |  |  | 70198010 | INTRASTAT |  |  | 1 | False |  | 276 | [9 empty] | False | ZNA | PALLET | UNSPECIFIED | 1 |  |  | 1210.00000 | MMT | 2520.00000 | MMT | 1210.00000 | MMT | 453.23600 | KGM | 269.91400 | KGM | PX | 10.4200 | EUR | 1.0 | MTK | 31122025 | 19022024 | STANDARD | UNSPECIFIED
| 7912610 | 4003973108052 | CHANGE_BY_REFRESH | 4003973000004 | SAINT-GOBAIN ISOVER G+H AG |  | 22122011 |  | ULTIMATE AP Supra-031 | 1900x600x100mm | Aufsparren-Sanierungsplatte | de | Die ISOVER ULTIMATE AP Supra-031 Aufsparren-Dämmplatte ist eine beidseitig kaschierte, ergänzende Dämmung mit wenig Aufbauhöhe für die Dachsanierung von außen. Sie wird zusätzlich zur Zwischensparren-Dämmung direkt auf den Sparren befestigt ohne einer Schalung auf den Sparren. Dank der Vlieskaschierung ist sie besonders einfach und bequem zu verarbeiten. Als wasserführende Ebene kann eine geeignete Unterdeckbahn gewählt werden. | de | True | True | True | False | False |  |  | 70198010 | INTRASTAT |  |  | 1 | False | [11 empty] | False | ZNA | BASE_UNIT_OR_EACH | UNSPECIFIED | 2 | [12 empty] | NE | 47.9800 | EUR | 1.0 | MTK | 31122025 | 19022024 | STANDARD | UNSPECIFIED
| 7912610 | 4003973250683 | CHANGE_BY_REFRESH | 4003973000004 | SAINT-GOBAIN ISOVER G+H AG |  | 22122011 |  | ULTIMATE AP Supra-031 | 1900x600x100mm | Aufsparren-Sanierungsplatte | de | Die ISOVER ULTIMATE AP Supra-031 Aufsparren-Dämmplatte ist eine beidseitig kaschierte, ergänzende Dämmung mit wenig Aufbauhöhe für die Dachsanierung von außen. Sie wird zusätzlich zur Zwischensparren-Dämmung direkt auf den Sparren befestigt ohne einer Schalung auf den Sparren. Dank der Vlieskaschierung ist sie besonders einfach und bequem zu verarbeiten. Als wasserführende Ebene kann eine geeignete Unterdeckbahn gewählt werden. | de | False | True | True | True | True |  |  | 70198010 | INTRASTAT |  |  | 1 | False | [11 empty] | False | ZNA | PALLET | UNSPECIFIED | 2 |  |  | 2000.00000 | MMT | 1320.00000 | MMT | 1250.00000 | MMT | 177.84000 | KGM | 177.84000 | KGM | PX | 47.9800 | EUR | 1.0 | MTK | 31122025 | 19022024 | STANDARD | UNSPECIFIED
| 7912612 | 4003973108069 | CHANGE_BY_REFRESH | 4003973000004 | SAINT-GOBAIN ISOVER G+H AG |  | 14122011 |  | ULTIMATE AP Supra-031 | 1900x600x120mm | Aufsparren-Sanierungsplatte | de | Die ISOVER ULTIMATE AP Supra-031 Aufsparren-Dämmplatte ist eine beidseitig kaschierte, ergänzende Dämmung mit wenig Aufbauhöhe für die Dachsanierung von außen. Sie wird zusätzlich zur Zwischensparren-Dämmung direkt auf den Sparren befestigt ohne einer Schalung auf den Sparren. Dank der Vlieskaschierung ist sie besonders einfach und bequem zu verarbeiten. Als wasserführende Ebene kann eine geeignete Unterdeckbahn gewählt werden. | de | True | True | True | False | False |  |  | 70198010 | INTRASTAT |  |  | 1 | False | [11 empty] | False | ZNA | BASE_UNIT_OR_EACH | UNSPECIFIED | 2 | [12 empty] | NE | 56.7300 | EUR | 1.0 | MTK | 31122025 | 19022024 | STANDARD | UNSPECIFIED
| 7912612 | 4003973250690 | CHANGE_BY_REFRESH | 4003973000004 | SAINT-GOBAIN ISOVER G+H AG |  | 14122011 |  | ULTIMATE AP Supra-031 | 1900x600x120mm | Aufsparren-Sanierungsplatte | de | Die ISOVER ULTIMATE AP Supra-031 Aufsparren-Dämmplatte ist eine beidseitig kaschierte, ergänzende Dämmung mit wenig Aufbauhöhe für die Dachsanierung von außen. Sie wird zusätzlich zur Zwischensparren-Dämmung direkt auf den Sparren befestigt ohne einer Schalung auf den Sparren. Dank der Vlieskaschierung ist sie besonders einfach und bequem zu verarbeiten. Als wasserführende Ebene kann eine geeignete Unterdeckbahn gewählt werden. | de | False | True | True | True | True |  |  | 70198010 | INTRASTAT |  |  | 1 | False | [11 empty] | False | ZNA | PALLET | UNSPECIFIED | 2 |  |  | 2000.00000 | MMT | 1320.00000 | MMT | 1250.00000 | MMT | 355.68000 | KGM | 177.84000 | KGM | PX | 56.7300 | EUR | 1.0 | MTK | 31122025 | 19022024 | STANDARD | UNSPECIFIED
| 7912660 | 4003973108038 | CHANGE_BY_REFRESH | 4003973000004 | SAINT-GOBAIN ISOVER G+H AG |  | 14122011 |  | ULTIMATE AP Supra-031 | 1900x600x60mm | Aufsparren-Sanierungsplatte | de | Die ISOVER ULTIMATE AP Supra-031 Aufsparren-Dämmplatte ist eine beidseitig kaschierte, ergänzende Dämmung mit wenig Aufbauhöhe für die Dachsanierung von außen. Sie wird zusätzlich zur Zwischensparren-Dämmung direkt auf den Sparren befestigt ohne einer Schalung auf den Sparren. Dank der Vlieskaschierung ist sie besonders einfach und bequem zu verarbeiten. Als wasserführende Ebene kann eine geeignete Unterdeckbahn gewählt werden. | de | True | True | True | False | False |  |  | 70198010 | INTRASTAT |  |  | 1 | False | [11 empty] | False | ZNA | BASE_UNIT_OR_EACH | UNSPECIFIED | 2 | [12 empty] | NE | 30.5600 | EUR | 1.0 | MTK | 31122025 | 19022024 | STANDARD | UNSPECIFIED
| 7912660 | 4003973250706 | CHANGE_BY_REFRESH | 4003973000004 | SAINT-GOBAIN ISOVER G+H AG |  | 14122011 |  | ULTIMATE AP Supra-031 | 1900x600x60mm | Aufsparren-Sanierungsplatte | de | Die ISOVER ULTIMATE AP Supra-031 Aufsparren-Dämmplatte ist eine beidseitig kaschierte, ergänzende Dämmung mit wenig Aufbauhöhe für die Dachsanierung von außen. Sie wird zusätzlich zur Zwischensparren-Dämmung direkt auf den Sparren befestigt ohne einer Schalung auf den Sparren. Dank der Vlieskaschierung ist sie besonders einfach und bequem zu verarbeiten. Als wasserführende Ebene kann eine geeignete Unterdeckbahn gewählt werden. | de | False | True | True | True | True |  |  | 70198010 | INTRASTAT |  |  | 1 | False | [11 empty] | False | ZNA | PALLET | UNSPECIFIED | 2 |  |  | 2000.00000 | MMT | 1380.00000 | MMT | 1250.00000 | MMT | 186.73200 | KGM | 186.73200 | KGM | PX | 30.5600 | EUR | 1.0 | MTK | 31122025 | 19022024 | STANDARD | UNSPECIFIED
| 7912680 | 4003973108045 | CHANGE_BY_REFRESH | 4003973000004 | SAINT-GOBAIN ISOVER G+H AG |  | 14122011 |  | ULTIMATE AP Supra-031 | 1900x600x80mm | Aufsparren-Sanierungsplatte | de | Die ISOVER ULTIMATE AP Supra-031 Aufsparren-Dämmplatte ist eine beidseitig kaschierte, ergänzende Dämmung mit wenig Aufbauhöhe für die Dachsanierung von außen. Sie wird zusätzlich zur Zwischensparren-Dämmung direkt auf den Sparren befestigt ohne einer Schalung auf den Sparren. Dank der Vlieskaschierung ist sie besonders einfach und bequem zu verarbeiten. Als wasserführende Ebene kann eine geeignete Unterdeckbahn gewählt werden. | de | True | True | True | False | False |  |  | 70198010 | INTRASTAT |  |  | 1 | False | [11 empty] | False | ZNA | BASE_UNIT_OR_EACH | UNSPECIFIED | 2 | [12 empty] | NE | 39.3200 | EUR | 1.0 | MTK | 31122025 | 19022024 | STANDARD | UNSPECIFIED
| 7912680 | 4003973250713 | CHANGE_BY_REFRESH | 4003973000004 | SAINT-GOBAIN ISOVER G+H AG |  | 14122011 |  | ULTIMATE AP Supra-031 | 1900x600x80mm | Aufsparren-Sanierungsplatte | de | Die ISOVER ULTIMATE AP Supra-031 Aufsparren-Dämmplatte ist eine beidseitig kaschierte, ergänzende Dämmung mit wenig Aufbauhöhe für die Dachsanierung von außen. Sie wird zusätzlich zur Zwischensparren-Dämmung direkt auf den Sparren befestigt ohne einer Schalung auf den Sparren. Dank der Vlieskaschierung ist sie besonders einfach und bequem zu verarbeiten. Als wasserführende Ebene kann eine geeignete Unterdeckbahn gewählt werden. | de | False | True | True | True | True |  |  | 70198010 | INTRASTAT |  |  | 1 | False | [11 empty] | False | ZNA | PALLET | UNSPECIFIED | 2 |  |  | 2000.00000 | MMT | 1320.00000 | MMT | 1250.00000 | MMT | 177.84000 | KGM | 177.84000 | KGM | PX | 39.3200 | EUR | 1.0 | MTK | 31122025 | 19022024 | STANDARD | UNSPECIFIED
| 7912710 | 4003973108090 | CHANGE_BY_REFRESH | 4003973000004 | SAINT-GOBAIN ISOVER G+H AG |  | 22122011 |  | ULTIMATE AP SupraPlus-031 K | 1900x600x100mm | Aufsparren-Sanierungsplatte | de | ULTIMATE AP SupraPlus-031 ist eine Aufsparren-Dämmplatte mit aufkaschierter regensicherer und diffusionsoffener Unterdeckbahn. Sie dient als ergänzende Dämmung mit wenig Aufbauhöhe für die Dachsanierung von außen und verfügt über ober- und unterseitig integrierte Klebebänder sowie Platten-unterseitig über eine Komfortkaschierung. Durch ihr leichtes Gewicht lässt sich die Platte einfach verarbeiten. | de | True | True | True | False | False |  |  | 70198010 | INTRASTAT |  |  | 1 | False | [11 empty] | False | ZNA | BASE_UNIT_OR_EACH | UNSPECIFIED | 2 | [12 empty] | NE | 73.9400 | EUR | 1.0 | MTK | 31122025 | 19022024 | STANDARD | UNSPECIFIED
| 7912710 | 4003973250720 | CHANGE_BY_REFRESH | 4003973000004 | SAINT-GOBAIN ISOVER G+H AG |  | 22122011 |  | ULTIMATE AP SupraPlus-031 K | 1900x600x100mm | Aufsparren-Sanierungsplatte | de | ULTIMATE AP SupraPlus-031 ist eine Aufsparren-Dämmplatte mit aufkaschierter regensicherer und diffusionsoffener Unterdeckbahn. Sie dient als ergänzende Dämmung mit wenig Aufbauhöhe für die Dachsanierung von außen und verfügt über ober- und unterseitig integrierte Klebebänder sowie Platten-unterseitig über eine Komfortkaschierung. Durch ihr leichtes Gewicht lässt sich die Platte einfach verarbeiten. | de | False | True | True | True | True |  |  | 70198010 | INTRASTAT |  |  | 1 | False | [11 empty] | False | ZNA | PALLET | UNSPECIFIED | 2 |  |  | 2000.00000 | MMT | 1320.00000 | MMT | 1250.00000 | MMT | 177.84000 | KGM | 177.84000 | KGM | PX | 73.9400 | EUR | 1.0 | MTK | 31122025 | 19022024 | STANDARD | UNSPECIFIED
| 7912712 | 4003973108106 | CHANGE_BY_REFRESH | 4003973000004 | SAINT-GOBAIN ISOVER G+H AG |  | 14122011 |  | ULTIMATE AP SupraPlus-031 K | 1900x600x120mm | Aufsparren-Sanierungsplatte | de | ULTIMATE AP SupraPlus-031 ist eine Aufsparren-Dämmplatte mit aufkaschierter regensicherer und diffusionsoffener Unterdeckbahn. Sie dient als ergänzende Dämmung mit wenig Aufbauhöhe für die Dachsanierung von außen und verfügt über ober- und unterseitig integrierte Klebebänder sowie Platten-unterseitig über eine Komfortkaschierung. Durch ihr leichtes Gewicht lässt sich die Platte einfach verarbeiten. | de | True | True | True | False | False |  |  | 70198010 | INTRASTAT |  |  | 1 | False | [11 empty] | False | ZNA | BASE_UNIT_OR_EACH | UNSPECIFIED | 2 | [12 empty] | NE | 83.0600 | EUR | 1.0 | MTK | 31122025 | 19022024 | STANDARD | UNSPECIFIED
| 7912712 | 4003973250737 | CHANGE_BY_REFRESH | 4003973000004 | SAINT-GOBAIN ISOVER G+H AG |  | 14122011 |  | ULTIMATE AP SupraPlus-031 K | 1900x600x120mm | Aufsparren-Sanierungsplatte | de | ULTIMATE AP SupraPlus-031 ist eine Aufsparren-Dämmplatte mit aufkaschierter regensicherer und diffusionsoffener Unterdeckbahn. Sie dient als ergänzende Dämmung mit wenig Aufbauhöhe für die Dachsanierung von außen und verfügt über ober- und unterseitig integrierte Klebebänder sowie Platten-unterseitig über eine Komfortkaschierung. Durch ihr leichtes Gewicht lässt sich die Platte einfach verarbeiten. | de | False | True | True | True | True |  |  | 70198010 | INTRASTAT |  |  | 1 | False | [11 empty] | False | ZNA | PALLET | UNSPECIFIED | 2 |  |  | 2000.00000 | MMT | 1320.00000 | MMT | 1250.00000 | MMT | 424.67300 | KGM | 177.84000 | KGM | PX | 83.0600 | EUR | 1.0 | MTK | 31122025 | 19022024 | STANDARD | UNSPECIFIED
| 7912714 | 4003973275051 | CHANGE_BY_REFRESH | 4003973000004 | SAINT-GOBAIN ISOVER G+H AG |  | 31052017 |  | ULTIMATE AP SupraPlus-031 K | 1900x600x140mm | Aufsparren-Sanierungsplatte | de | ULTIMATE AP SupraPlus-031 ist eine Aufsparren-Dämmplatte mit aufkaschierter regensicherer und diffusionsoffener Unterdeckbahn. Sie dient als ergänzende Dämmung mit wenig Aufbauhöhe für die Dachsanierung von außen und verfügt über ober- und unterseitig integrierte Klebebänder sowie Platten-unterseitig über eine Komfortkaschierung. Durch ihr leichtes Gewicht lässt sich die Platte einfach verarbeiten. | de | True | True | True | False | False |  |  | 70198010 | INTRASTAT |  |  | 1 | False | [11 empty] | False | ZNA | BASE_UNIT_OR_EACH | UNSPECIFIED | 2 | [12 empty] | NE | 95.9000 | EUR | 1.0 | MTK | 31122025 | 19022024 | STANDARD | UNSPECIFIED
| 7912714 | 4003973275495 | CHANGE_BY_REFRESH | 4003973000004 | SAINT-GOBAIN ISOVER G+H AG |  | 31052017 |  | ULTIMATE AP SupraPlus-031 K | 1900x600x140mm | Aufsparren-Sanierungsplatte | de | ULTIMATE AP SupraPlus-031 ist eine Aufsparren-Dämmplatte mit aufkaschierter regensicherer und diffusionsoffener Unterdeckbahn. Sie dient als ergänzende Dämmung mit wenig Aufbauhöhe für die Dachsanierung von außen und verfügt über ober- und unterseitig integrierte Klebebänder sowie Platten-unterseitig über eine Komfortkaschierung. Durch ihr leichtes Gewicht lässt sich die Platte einfach verarbeiten. | de | False | True | True | True | True |  |  | 70198010 | INTRASTAT |  |  | 1 | False | [11 empty] | False | ZNA | PALLET | UNSPECIFIED | 2 |  |  | 2000.00000 | MMT | 1240.00000 | MMT | 1250.00000 | MMT | 143.00200 | KGM | 143.00200 | KGM | PX | 95.9000 | EUR | 1.0 | MTK | 31122025 | 19022024 | STANDARD | UNSPECIFIED
| 7912716 | 4003973275068 | CHANGE_BY_REFRESH | 4003973000004 | SAINT-GOBAIN ISOVER G+H AG |  | 12062017 |  | ULTIMATE AP SupraPlus-031 K | 1900x600x160mm | Aufsparren-Sanierungsplatte | de | ULTIMATE AP SupraPlus-031 ist eine Aufsparren-Dämmplatte mit aufkaschierter regensicherer und diffusionsoffener Unterdeckbahn. Sie dient als ergänzende Dämmung mit wenig Aufbauhöhe für die Dachsanierung von außen und verfügt über ober- und unterseitig integrierte Klebebänder sowie Platten-unterseitig über eine Komfortkaschierung. Durch ihr leichtes Gewicht lässt sich die Platte einfach verarbeiten. | de | True | True | True | False | False |  |  | 70198010 | INTRASTAT |  |  | 1 | False | [11 empty] | False | ZNA | BASE_UNIT_OR_EACH | UNSPECIFIED | 2 | [12 empty] | NE | 108.7000 | EUR | 1.0 | MTK | 31122025 | 19022024 | STANDARD | UNSPECIFIED
| 7912716 | 4003973275518 | CHANGE_BY_REFRESH | 4003973000004 | SAINT-GOBAIN ISOVER G+H AG |  | 12062017 |  | ULTIMATE AP SupraPlus-031 K | 1900x600x160mm | Aufsparren-Sanierungsplatte | de | ULTIMATE AP SupraPlus-031 ist eine Aufsparren-Dämmplatte mit aufkaschierter regensicherer und diffusionsoffener Unterdeckbahn. Sie dient als ergänzende Dämmung mit wenig Aufbauhöhe für die Dachsanierung von außen und verfügt über ober- und unterseitig integrierte Klebebänder sowie Platten-unterseitig über eine Komfortkaschierung. Durch ihr leichtes Gewicht lässt sich die Platte einfach verarbeiten. | de | False | True | True | True | True |  |  | 70198010 | INTRASTAT |  |  | 1 | False | [11 empty] | False | ZNA | PALLET | UNSPECIFIED | 2 |  |  | 2000.00000 | MMT | 1240.00000 | MMT | 1250.00000 | MMT | 165.98400 | KGM | 165.98400 | KGM | PX | 108.7000 | EUR | 1.0 | MTK | 31122025 | 19022024 | STANDARD | UNSPECIFIED
| 7912718 | 4003973275075 | CHANGE_BY_REFRESH | 4003973000004 | SAINT-GOBAIN ISOVER G+H AG |  | 13062017 |  | ULTIMATE AP SupraPlus-031 K | 1900x600x180mm | Aufsparren-Sanierungsplatte | de | ULTIMATE AP SupraPlus-031 ist eine Aufsparren-Dämmplatte mit aufkaschierter regensicherer und diffusionsoffener Unterdeckbahn. Sie dient als ergänzende Dämmung mit wenig Aufbauhöhe für die Dachsanierung von außen und verfügt über ober- und unterseitig integrierte Klebebänder sowie Platten-unterseitig über eine Komfortkaschierung. Durch ihr leichtes Gewicht lässt sich die Platte einfach verarbeiten. | de | True | True | True | False | False |  |  | 70198010 | INTRASTAT |  |  | 1 | False | [11 empty] | False | ZNA | BASE_UNIT_OR_EACH | UNSPECIFIED | 2 | [12 empty] | NE | 119.6900 | EUR | 1.0 | MTK | 31122025 | 19022024 | STANDARD | UNSPECIFIED
| 7912718 | 4003973275556 | CHANGE_BY_REFRESH | 4003973000004 | SAINT-GOBAIN ISOVER G+H AG |  | 13062017 |  | ULTIMATE AP SupraPlus-031 K | 1900x600x180mm | Aufsparren-Sanierungsplatte | de | ULTIMATE AP SupraPlus-031 ist eine Aufsparren-Dämmplatte mit aufkaschierter regensicherer und diffusionsoffener Unterdeckbahn. Sie dient als ergänzende Dämmung mit wenig Aufbauhöhe für die Dachsanierung von außen und verfügt über ober- und unterseitig integrierte Klebebänder sowie Platten-unterseitig über eine Komfortkaschierung. Durch ihr leichtes Gewicht lässt sich die Platte einfach verarbeiten. | de | False | True | True | True | True |  |  | 70198010 | INTRASTAT |  |  | 1 | False | [11 empty] | False | ZNA | PALLET | UNSPECIFIED | 2 |  |  | 2000.00000 | MMT | 1380.00000 | MMT | 1250.00000 | MMT | 168.94800 | KGM | 160.05600 | KGM | PX | 119.6900 | EUR | 1.0 | MTK | 31122025 | 19022024 | STANDARD | UNSPECIFIED
| 7912720 | 4003973275082 | CHANGE_BY_REFRESH | 4003973000004 | SAINT-GOBAIN ISOVER G+H AG |  | 14062017 |  | ULTIMATE AP SupraPlus-031 K | 1900x600x200mm | Aufsparren-Sanierungsplatte | de | ULTIMATE AP SupraPlus-031 ist eine Aufsparren-Dämmplatte mit aufkaschierter regensicherer und diffusionsoffener Unterdeckbahn. Sie dient als ergänzende Dämmung mit wenig Aufbauhöhe für die Dachsanierung von außen und verfügt über ober- und unterseitig integrierte Klebebänder sowie Platten-unterseitig über eine Komfortkaschierung. Durch ihr leichtes Gewicht lässt sich die Platte einfach verarbeiten. | de | True | True | True | False | False |  |  | 70198010 | INTRASTAT |  |  | 1 | False | [11 empty] | False | ZNA | BASE_UNIT_OR_EACH | UNSPECIFIED | 2 | [12 empty] | NE | 127.8200 | EUR | 1.0 | MTK | 31122025 | 19022024 | STANDARD | UNSPECIFIED
| 7912720 | 4003973275563 | CHANGE_BY_REFRESH | 4003973000004 | SAINT-GOBAIN ISOVER G+H AG |  | 14062017 |  | ULTIMATE AP SupraPlus-031 K | 1900x600x200mm | Aufsparren-Sanierungsplatte | de | ULTIMATE AP SupraPlus-031 ist eine Aufsparren-Dämmplatte mit aufkaschierter regensicherer und diffusionsoffener Unterdeckbahn. Sie dient als ergänzende Dämmung mit wenig Aufbauhöhe für die Dachsanierung von außen und verfügt über ober- und unterseitig integrierte Klebebänder sowie Platten-unterseitig über eine Komfortkaschierung. Durch ihr leichtes Gewicht lässt sich die Platte einfach verarbeiten. | de | False | True | True | True | True |  |  | 70198010 | INTRASTAT |  |  | 1 | False | [11 empty] | False | ZNA | PALLET | UNSPECIFIED | 2 |  |  | 2000.00000 | MMT | 1320.00000 | MMT | 1250.00000 | MMT | 177.84000 | KGM | 177.84000 | KGM | PX | 127.8200 | EUR | 1.0 | MTK | 31122025 | 19022024 | STANDARD | UNSPECIFIED
| 7912722 | 4003973275099 | CHANGE_BY_REFRESH | 4003973000004 | SAINT-GOBAIN ISOVER G+H AG |  | 31052017 |  | ULTIMATE AP SupraPlus-031 K | 1900x600x220mm | Aufsparren-Sanierungsplatte | de | ULTIMATE AP SupraPlus-031 ist eine Aufsparren-Dämmplatte mit aufkaschierter regensicherer und diffusionsoffener Unterdeckbahn. Sie dient als ergänzende Dämmung mit wenig Aufbauhöhe für die Dachsanierung von außen und verfügt über ober- und unterseitig integrierte Klebebänder sowie Platten-unterseitig über eine Komfortkaschierung. Durch ihr leichtes Gewicht lässt sich die Platte einfach verarbeiten. | de | True | True | True | False | False |  |  | 70198010 | INTRASTAT |  |  | 1 | False | [11 empty] | False | ZNA | BASE_UNIT_OR_EACH | UNSPECIFIED | 2 | [12 empty] | NE | 136.8000 | EUR | 1.0 | MTK | 31122025 | 19022024 | STANDARD | UNSPECIFIED
| 7912722 | 4003973275501 | CHANGE_BY_REFRESH | 4003973000004 | SAINT-GOBAIN ISOVER G+H AG |  | 31052017 |  | ULTIMATE AP SupraPlus-031 K | 1900x600x220mm | Aufsparren-Sanierungsplatte | de | ULTIMATE AP SupraPlus-031 ist eine Aufsparren-Dämmplatte mit aufkaschierter regensicherer und diffusionsoffener Unterdeckbahn. Sie dient als ergänzende Dämmung mit wenig Aufbauhöhe für die Dachsanierung von außen und verfügt über ober- und unterseitig integrierte Klebebänder sowie Platten-unterseitig über eine Komfortkaschierung. Durch ihr leichtes Gewicht lässt sich die Platte einfach verarbeiten. | de | False | True | True | True | True |  |  | 70198010 | INTRASTAT |  |  | 1 | False | [11 empty] | False | ZNA | PALLET | UNSPECIFIED | 2 |  |  | 2000.00000 | MMT | 1220.00000 | MMT | 1250.00000 | MMT | 163.02000 | KGM | 163.02000 | KGM | PX | 136.8000 | EUR | 1.0 | MTK | 31122025 | 19022024 | STANDARD | UNSPECIFIED
| 7912724 | 4003973275105 | CHANGE_BY_REFRESH | 4003973000004 | SAINT-GOBAIN ISOVER G+H AG |  | 14062017 |  | ULTIMATE AP SupraPlus-031 K | 1900x600x240mm | Aufsparren-Sanierungsplatte | de | ULTIMATE AP SupraPlus-031 ist eine Aufsparren-Dämmplatte mit aufkaschierter regensicherer und diffusionsoffener Unterdeckbahn. Sie dient als ergänzende Dämmung mit wenig Aufbauhöhe für die Dachsanierung von außen und verfügt über ober- und unterseitig integrierte Klebebänder sowie Platten-unterseitig über eine Komfortkaschierung. Durch ihr leichtes Gewicht lässt sich die Platte einfach verarbeiten. | de | True | True | True | False | False |  |  | 70198010 | INTRASTAT |  |  | 1 | False | [11 empty] | False | ZNA | BASE_UNIT_OR_EACH | UNSPECIFIED | 2 | [12 empty] | NE | 142.6000 | EUR | 1.0 | MTK | 31122025 | 19022024 | STANDARD | UNSPECIFIED
| 7912724 | 4003973275570 | CHANGE_BY_REFRESH | 4003973000004 | SAINT-GOBAIN ISOVER G+H AG |  | 14062017 |  | ULTIMATE AP SupraPlus-031 K | 1900x600x240mm | Aufsparren-Sanierungsplatte | de | ULTIMATE AP SupraPlus-031 ist eine Aufsparren-Dämmplatte mit aufkaschierter regensicherer und diffusionsoffener Unterdeckbahn. Sie dient als ergänzende Dämmung mit wenig Aufbauhöhe für die Dachsanierung von außen und verfügt über ober- und unterseitig integrierte Klebebänder sowie Platten-unterseitig über eine Komfortkaschierung. Durch ihr leichtes Gewicht lässt sich die Platte einfach verarbeiten. | de | False | True | True | True | True |  |  | 70198010 | INTRASTAT |  |  | 1 | False | [11 empty] | False | ZNA | PALLET | UNSPECIFIED | 2 |  |  | 2000.00000 | MMT | 1320.00000 | MMT | 1250.00000 | MMT | 177.84000 | KGM | 177.84000 | KGM | PX | 142.6000 | EUR | 1.0 | MTK | 31122025 | 19022024 | STANDARD | UNSPECIFIED
| 7912726 | 4003973275112 | CHANGE_BY_REFRESH | 4003973000004 | SAINT-GOBAIN ISOVER G+H AG |  | 14062017 |  | ULTIMATE AP SupraPlus-031 K | 1900x600x260mm | Aufsparren-Sanierungsplatte | de | ULTIMATE AP SupraPlus-031 ist eine Aufsparren-Dämmplatte mit aufkaschierter regensicherer und diffusionsoffener Unterdeckbahn. Sie dient als ergänzende Dämmung mit wenig Aufbauhöhe für die Dachsanierung von außen und verfügt über ober- und unterseitig integrierte Klebebänder sowie Platten-unterseitig über eine Komfortkaschierung. Durch ihr leichtes Gewicht lässt sich die Platte einfach verarbeiten. | de | True | True | True | False | False |  |  | 70198010 | INTRASTAT |  |  | 1 | False | [11 empty] | False | ZNA | BASE_UNIT_OR_EACH | UNSPECIFIED | 2 | [12 empty] | NE | 147.5100 | EUR | 1.0 | MTK | 31122025 | 19022024 | STANDARD | UNSPECIFIED
| 7912726 | 4003973275594 | CHANGE_BY_REFRESH | 4003973000004 | SAINT-GOBAIN ISOVER G+H AG |  | 14062017 |  | ULTIMATE AP SupraPlus-031 K | 1900x600x260mm | Aufsparren-Sanierungsplatte | de | ULTIMATE AP SupraPlus-031 ist eine Aufsparren-Dämmplatte mit aufkaschierter regensicherer und diffusionsoffener Unterdeckbahn. Sie dient als ergänzende Dämmung mit wenig Aufbauhöhe für die Dachsanierung von außen und verfügt über ober- und unterseitig integrierte Klebebänder sowie Platten-unterseitig über eine Komfortkaschierung. Durch ihr leichtes Gewicht lässt sich die Platte einfach verarbeiten. | de | False | True | True | True | True |  |  | 70198010 | INTRASTAT |  |  | 1 | False | [11 empty] | False | ZNA | PALLET | UNSPECIFIED | 2 |  |  | 2000.00000 | MMT | 1160.00000 | MMT | 1250.00000 | MMT | 142.27200 | KGM | 142.27200 | KGM | PX | 147.5100 | EUR | 1.0 | MTK | 31122025 | 19022024 | STANDARD | UNSPECIFIED
| 7912760 | 4003973108076 | CHANGE_BY_REFRESH | 4003973000004 | SAINT-GOBAIN ISOVER G+H AG |  | 14122011 |  | ULTIMATE AP SupraPlus-031 K | 1900x600x60mm | Aufsparren-Sanierungsplatte | de | ULTIMATE AP SupraPlus-031 ist eine Aufsparren-Dämmplatte mit aufkaschierter regensicherer und diffusionsoffener Unterdeckbahn. Sie dient als ergänzende Dämmung mit wenig Aufbauhöhe für die Dachsanierung von außen und verfügt über ober- und unterseitig integrierte Klebebänder sowie Platten-unterseitig über eine Komfortkaschierung. Durch ihr leichtes Gewicht lässt sich die Platte einfach verarbeiten. | de | True | True | True | False | False |  |  | 70198010 | INTRASTAT |  |  | 1 | False | [11 empty] | False | ZNA | BASE_UNIT_OR_EACH | UNSPECIFIED | 2 | [12 empty] | NE | 52.0400 | EUR | 1.0 | MTK | 31122025 | 19022024 | STANDARD | UNSPECIFIED
| 7912760 | 4003973250744 | CHANGE_BY_REFRESH | 4003973000004 | SAINT-GOBAIN ISOVER G+H AG |  | 14122011 |  | ULTIMATE AP SupraPlus-031 K | 1900x600x60mm | Aufsparren-Sanierungsplatte | de | ULTIMATE AP SupraPlus-031 ist eine Aufsparren-Dämmplatte mit aufkaschierter regensicherer und diffusionsoffener Unterdeckbahn. Sie dient als ergänzende Dämmung mit wenig Aufbauhöhe für die Dachsanierung von außen und verfügt über ober- und unterseitig integrierte Klebebänder sowie Platten-unterseitig über eine Komfortkaschierung. Durch ihr leichtes Gewicht lässt sich die Platte einfach verarbeiten. | de | False | True | True | True | True |  |  | 70198010 | INTRASTAT |  |  | 1 | False | [11 empty] | False | ZNA | DISPLAY_SHIPPER | UNSPECIFIED | 2 |  |  | 2000.00000 | MMT | 1380.00000 | MMT | 1250.00000 | MMT | 186.73200 | KGM | 4.44600 | KGM | PUG | 52.0400 | EUR | 1.0 | MTK | 31122025 | 19022024 | STANDARD | UNSPECIFIED
| 7912780 | 4003973250751 | CHANGE_BY_REFRESH | 4003973000004 | SAINT-GOBAIN ISOVER G+H AG |  | 14122011 |  | ULTIMATE AP SupraPlus-031 K | 1900x600x80mm | Aufsparren-Sanierungsplatte | de | ULTIMATE AP SupraPlus-031 ist eine Aufsparren-Dämmplatte mit aufkaschierter regensicherer und diffusionsoffener Unterdeckbahn. Sie dient als ergänzende Dämmung mit wenig Aufbauhöhe für die Dachsanierung von außen und verfügt über ober- und unterseitig integrierte Klebebänder sowie Platten-unterseitig über eine Komfortkaschierung. Durch ihr leichtes Gewicht lässt sich die Platte einfach verarbeiten. | de | False | True | True | True | True |  |  | 70198010 | INTRASTAT |  |  | 1 | False | [11 empty] | False | ZNA | DISPLAY_SHIPPER | UNSPECIFIED | 2 |  |  | 2000.00000 | MMT | 1320.00000 | MMT | 1250.00000 | MMT | 177.84000 | KGM | 5.92800 | KGM | PUG | 61.9500 | EUR | 1.0 | MTK | 31122025 | 19022024 | STANDARD | UNSPECIFIED
| 7912780 | 4003973108083 | CHANGE_BY_REFRESH | 4003973000004 | SAINT-GOBAIN ISOVER G+H AG |  | 14122011 |  | ULTIMATE AP SupraPlus-031 K | 1900x600x80mm | Aufsparren-Sanierungsplatte | de | ULTIMATE AP SupraPlus-031 ist eine Aufsparren-Dämmplatte mit aufkaschierter regensicherer und diffusionsoffener Unterdeckbahn. Sie dient als ergänzende Dämmung mit wenig Aufbauhöhe für die Dachsanierung von außen und verfügt über ober- und unterseitig integrierte Klebebänder sowie Platten-unterseitig über eine Komfortkaschierung. Durch ihr leichtes Gewicht lässt sich die Platte einfach verarbeiten. | de | True | True | True | False | False |  |  | 70198010 | INTRASTAT |  |  | 1 | False | [11 empty] | False | ZNA | BASE_UNIT_OR_EACH | UNSPECIFIED | 2 | [12 empty] | NE | 61.9500 | EUR | 1.0 | MTK | 31122025 | 19022024 | STANDARD | UNSPECIFIED
| 7912810 | 4003973108137 | CHANGE_BY_REFRESH | 4003973000004 | SAINT-GOBAIN ISOVER G+H AG |  | 22122011 |  | ULTIMATE AP Supra-031 MiniPack K | 1900x600x100mm | Aufsparren-Sanierungsplatte | de | Die ISOVER ULTIMATE AP Supra-031 Aufsparren-Dämmplatte ist eine beidseitig kaschierte, ergänzende Dämmung mit wenig Aufbauhöhe für die Dachsanierung von außen. Sie wird zusätzlich zur Zwischensparren-Dämmung direkt auf den Sparren befestigt ohne einer Schalung auf den Sparren. Dank der Vlieskaschierung ist sie besonders einfach und bequem zu verarbeiten. Als wasserführende Ebene kann eine geeignete Unterdeckbahn gewählt werden. | de | True | True | True | True | False |  |  | 70198010 | INTRASTAT |  |  | 1 | False | [11 empty] | False | ZNA | BASE_UNIT_OR_EACH | UNSPECIFIED | [13 empty] | NE | 47.9800 | EUR | 1.0 | MTK | 31122025 | 19022024 | STANDARD | UNSPECIFIED
| 7912812 | 4003973108144 | CHANGE_BY_REFRESH | 4003973000004 | SAINT-GOBAIN ISOVER G+H AG |  | 14122011 |  | ULTIMATE AP Supra-031 MiniPack K | 1900x600x120mm | Aufsparren-Sanierungsplatte | de | Die ISOVER ULTIMATE AP Supra-031 Aufsparren-Dämmplatte ist eine beidseitig kaschierte, ergänzende Dämmung mit wenig Aufbauhöhe für die Dachsanierung von außen. Sie wird zusätzlich zur Zwischensparren-Dämmung direkt auf den Sparren befestigt ohne einer Schalung auf den Sparren. Dank der Vlieskaschierung ist sie besonders einfach und bequem zu verarbeiten. Als wasserführende Ebene kann eine geeignete Unterdeckbahn gewählt werden. | de | True | True | True | True | False |  |  | 70198010 | INTRASTAT |  |  | 1 | False | [11 empty] | False | ZNA | BASE_UNIT_OR_EACH | UNSPECIFIED | [13 empty] | NE | 56.7300 | EUR | 1.0 | MTK | 31122025 | 19022024 | STANDARD | UNSPECIFIED
| 7912860 | 4003973108113 | CHANGE_BY_REFRESH | 4003973000004 | SAINT-GOBAIN ISOVER G+H AG |  | 14122011 |  | ULTIMATE AP Supra-031 MiniPack K | 1900x600x60mm | Aufsparren-Sanierungsplatte | de | Die ISOVER ULTIMATE AP Supra-031 Aufsparren-Dämmplatte ist eine beidseitig kaschierte, ergänzende Dämmung mit wenig Aufbauhöhe für die Dachsanierung von außen. Sie wird zusätzlich zur Zwischensparren-Dämmung direkt auf den Sparren befestigt ohne einer Schalung auf den Sparren. Dank der Vlieskaschierung ist sie besonders einfach und bequem zu verarbeiten. Als wasserführende Ebene kann eine geeignete Unterdeckbahn gewählt werden. | de | True | True | True | True | False |  |  | 70198010 | INTRASTAT |  |  | 1 | False | [11 empty] | False | ZNA | BASE_UNIT_OR_EACH | UNSPECIFIED | [13 empty] | NE | 30.5600 | EUR | 1.0 | MTK | 31122025 | 19022024 | STANDARD | UNSPECIFIED
| 7912880 | 4003973108120 | CHANGE_BY_REFRESH | 4003973000004 | SAINT-GOBAIN ISOVER G+H AG |  | 14122011 |  | ULTIMATE AP Supra-031 MiniPack K | 1900x600x80mm | Aufsparren-Sanierungsplatte | de | Die ISOVER ULTIMATE AP Supra-031 Aufsparren-Dämmplatte ist eine beidseitig kaschierte, ergänzende Dämmung mit wenig Aufbauhöhe für die Dachsanierung von außen. Sie wird zusätzlich zur Zwischensparren-Dämmung direkt auf den Sparren befestigt ohne einer Schalung auf den Sparren. Dank der Vlieskaschierung ist sie besonders einfach und bequem zu verarbeiten. Als wasserführende Ebene kann eine geeignete Unterdeckbahn gewählt werden. | de | True | True | True | True | True |  |  | 70198010 | INTRASTAT |  |  | 1 | False | [11 empty] | False | ZNA | BASE_UNIT_OR_EACH | UNSPECIFIED | [13 empty] | NE | 39.3200 | EUR | 1.0 | MTK | 31122025 | 19022024 | STANDARD | UNSPECIFIED
| 7912910 | 4003973108175 | CHANGE_BY_REFRESH | 4003973000004 | SAINT-GOBAIN ISOVER G+H AG |  | 22122011 |  | ULTIMATE AP SupraPlus-031 MiniPack K | 1900x600x100mm | Aufsparren-Sanierungsplatte | de | ULTIMATE AP SupraPlus-031 ist eine Aufsparren-Dämmplatte mit aufkaschierter regensicherer und diffusionsoffener Unterdeckbahn. Sie dient als ergänzende Dämmung mit wenig Aufbauhöhe für die Dachsanierung von außen und verfügt über ober- und unterseitig integrierte Klebebänder sowie Platten-unterseitig über eine Komfortkaschierung. Durch ihr leichtes Gewicht lässt sich die Platte einfach verarbeiten. | de | True | True | True | True | False |  |  | 70198010 | INTRASTAT |  |  | 1 | False | [11 empty] | False | ZNA | BASE_UNIT_OR_EACH | UNSPECIFIED | [13 empty] | NE | 73.9400 | EUR | 1.0 | MTK | 31122025 | 19022024 | STANDARD | UNSPECIFIED
| 7912912 | 4003973108182 | CHANGE_BY_REFRESH | 4003973000004 | SAINT-GOBAIN ISOVER G+H AG |  | 14122011 |  | ULTIMATE AP SupraPlus-031 MiniPack K | 1900x600x120mm | Aufsparren-Sanierungsplatte | de | ULTIMATE AP SupraPlus-031 ist eine Aufsparren-Dämmplatte mit aufkaschierter regensicherer und diffusionsoffener Unterdeckbahn. Sie dient als ergänzende Dämmung mit wenig Aufbauhöhe für die Dachsanierung von außen und verfügt über ober- und unterseitig integrierte Klebebänder sowie Platten-unterseitig über eine Komfortkaschierung. Durch ihr leichtes Gewicht lässt sich die Platte einfach verarbeiten. | de | True | True | True | True | False |  |  | 70198010 | INTRASTAT |  |  | 1 | False | [11 empty] | False | ZNA | BASE_UNIT_OR_EACH | UNSPECIFIED | [13 empty] | NE | 83.0600 | EUR | 1.0 | MTK | 31122025 | 19022024 | STANDARD | UNSPECIFIED
| 7912914 | 4003973279608 | CHANGE_BY_REFRESH | 4003973000004 | SAINT-GOBAIN ISOVER G+H AG |  | 19012018 |  | ULTIMATE AP SupraPlus-031 MiniPack K | 1900x600x140mm | Aufsparren-Sanierungsplatte | de | ULTIMATE AP SupraPlus-031 ist eine Aufsparren-Dämmplatte mit aufkaschierter regensicherer und diffusionsoffener Unterdeckbahn. Sie dient als ergänzende Dämmung mit wenig Aufbauhöhe für die Dachsanierung von außen und verfügt über ober- und unterseitig integrierte Klebebänder sowie Platten-unterseitig über eine Komfortkaschierung. Durch ihr leichtes Gewicht lässt sich die Platte einfach verarbeiten. | de | True | True | True | True | False |  |  | 70198010 | INTRASTAT |  |  | 1 | False | [11 empty] | False | ZNA | BASE_UNIT_OR_EACH | UNSPECIFIED | [13 empty] | NE | 95.9000 | EUR | 1.0 | MTK | 31122025 | 19022024 | STANDARD | UNSPECIFIED
| 7912916 | 4003973279615 | CHANGE_BY_REFRESH | 4003973000004 | SAINT-GOBAIN ISOVER G+H AG |  | 16012018 |  | ULTIMATE AP SupraPlus-031 MiniPack K | 1900x600x160mm | Aufsparren-Sanierungsplatte | de | ULTIMATE AP SupraPlus-031 ist eine Aufsparren-Dämmplatte mit aufkaschierter regensicherer und diffusionsoffener Unterdeckbahn. Sie dient als ergänzende Dämmung mit wenig Aufbauhöhe für die Dachsanierung von außen und verfügt über ober- und unterseitig integrierte Klebebänder sowie Platten-unterseitig über eine Komfortkaschierung. Durch ihr leichtes Gewicht lässt sich die Platte einfach verarbeiten. | de | True | True | True | True | False |  |  | 70198010 | INTRASTAT |  |  | 1 | False | [11 empty] | False | ZNA | BASE_UNIT_OR_EACH | UNSPECIFIED | [13 empty] | NE | 108.7000 | EUR | 1.0 | MTK | 31122025 | 19022024 | STANDARD | UNSPECIFIED
| 7912918 | 4003973279622 | CHANGE_BY_REFRESH | 4003973000004 | SAINT-GOBAIN ISOVER G+H AG |  | 22012018 |  | ULTIMATE AP SupraPlus-031 MiniPack K | 1900x600x180mm | Aufsparren-Sanierungsplatte | de | ULTIMATE AP SupraPlus-031 ist eine Aufsparren-Dämmplatte mit aufkaschierter regensicherer und diffusionsoffener Unterdeckbahn. Sie dient als ergänzende Dämmung mit wenig Aufbauhöhe für die Dachsanierung von außen und verfügt über ober- und unterseitig integrierte Klebebänder sowie Platten-unterseitig über eine Komfortkaschierung. Durch ihr leichtes Gewicht lässt sich die Platte einfach verarbeiten. | de | True | True | True | True | False |  |  | 70198010 | INTRASTAT |  |  | 1 | False | [11 empty] | False | ZNA | BASE_UNIT_OR_EACH | UNSPECIFIED | [13 empty] | NE | 119.6900 | EUR | 1.0 | MTK | 31122025 | 19022024 | STANDARD | UNSPECIFIED
| 7912920 | 4003973279639 | CHANGE_BY_REFRESH | 4003973000004 | SAINT-GOBAIN ISOVER G+H AG |  | 22012018 |  | ULTIMATE AP SupraPlus-031 MiniPack K | 1900x600x200mm | Aufsparren-Sanierungsplatte | de | ULTIMATE AP SupraPlus-031 ist eine Aufsparren-Dämmplatte mit aufkaschierter regensicherer und diffusionsoffener Unterdeckbahn. Sie dient als ergänzende Dämmung mit wenig Aufbauhöhe für die Dachsanierung von außen und verfügt über ober- und unterseitig integrierte Klebebänder sowie Platten-unterseitig über eine Komfortkaschierung. Durch ihr leichtes Gewicht lässt sich die Platte einfach verarbeiten. | de | True | True | True | True | False |  |  | 70198010 | INTRASTAT |  |  | 1 | False | [11 empty] | False | ZNA | BASE_UNIT_OR_EACH | UNSPECIFIED | [13 empty] | NE | 127.8200 | EUR | 1.0 | MTK | 31122025 | 19022024 | STANDARD | UNSPECIFIED
| 7912922 | 4003973279646 | CHANGE_BY_REFRESH | 4003973000004 | SAINT-GOBAIN ISOVER G+H AG |  | 22012018 |  | ULTIMATE AP SupraPlus-031 MiniPack K | 1900x600x220mm | Aufsparren-Sanierungsplatte | de | ULTIMATE AP SupraPlus-031 ist eine Aufsparren-Dämmplatte mit aufkaschierter regensicherer und diffusionsoffener Unterdeckbahn. Sie dient als ergänzende Dämmung mit wenig Aufbauhöhe für die Dachsanierung von außen und verfügt über ober- und unterseitig integrierte Klebebänder sowie Platten-unterseitig über eine Komfortkaschierung. Durch ihr leichtes Gewicht lässt sich die Platte einfach verarbeiten. | de | True | True | True | False | True |  |  | 70198010 | INTRASTAT |  |  | 1 | False | [11 empty] | False | ZNA | BASE_UNIT_OR_EACH | UNSPECIFIED | [13 empty] | NE | 136.8000 | EUR | 1.0 | MTK | 31122025 | 19022024 | STANDARD | UNSPECIFIED
| 7912924 | 4003973279653 | CHANGE_BY_REFRESH | 4003973000004 | SAINT-GOBAIN ISOVER G+H AG |  | 23012018 |  | ULTIMATE AP SupraPlus-031 MiniPack K | 1900x600x240mm | Aufsparren-Sanierungsplatte | de | ULTIMATE AP SupraPlus-031 ist eine Aufsparren-Dämmplatte mit aufkaschierter regensicherer und diffusionsoffener Unterdeckbahn. Sie dient als ergänzende Dämmung mit wenig Aufbauhöhe für die Dachsanierung von außen und verfügt über ober- und unterseitig integrierte Klebebänder sowie Platten-unterseitig über eine Komfortkaschierung. Durch ihr leichtes Gewicht lässt sich die Platte einfach verarbeiten. | de | True | True | True | False | True |  |  | 70198010 | INTRASTAT |  |  | 1 | False | [11 empty] | False | ZNA | BASE_UNIT_OR_EACH | UNSPECIFIED | [13 empty] | NE | 142.6000 | EUR | 1.0 | MTK | 31122025 | 19022024 | STANDARD | UNSPECIFIED
| 7912926 | 4003973279660 | CHANGE_BY_REFRESH | 4003973000004 | SAINT-GOBAIN ISOVER G+H AG |  | 23012018 |  | ULTIMATE AP SupraPlus-031 MiniPack K | 1900x600x260mm | Aufsparren-Sanierungsplatte | de | ULTIMATE AP SupraPlus-031 ist eine Aufsparren-Dämmplatte mit aufkaschierter regensicherer und diffusionsoffener Unterdeckbahn. Sie dient als ergänzende Dämmung mit wenig Aufbauhöhe für die Dachsanierung von außen und verfügt über ober- und unterseitig integrierte Klebebänder sowie Platten-unterseitig über eine Komfortkaschierung. Durch ihr leichtes Gewicht lässt sich die Platte einfach verarbeiten. | de | True | True | True | False | True |  |  | 70198010 | INTRASTAT |  |  | 1 | False | [11 empty] | False | ZNA | BASE_UNIT_OR_EACH | UNSPECIFIED | [13 empty] | NE | 147.5100 | EUR | 1.0 | MTK | 31122025 | 19022024 | STANDARD | UNSPECIFIED
| 7912960 | 4003973108151 | CHANGE_BY_REFRESH | 4003973000004 | SAINT-GOBAIN ISOVER G+H AG |  | 14122011 |  | ULTIMATE AP SupraPlus-031 MiniPack K | 1900x600x60mm | Aufsparren-Sanierungsplatte | de | ULTIMATE AP SupraPlus-031 ist eine Aufsparren-Dämmplatte mit aufkaschierter regensicherer und diffusionsoffener Unterdeckbahn. Sie dient als ergänzende Dämmung mit wenig Aufbauhöhe für die Dachsanierung von außen und verfügt über ober- und unterseitig integrierte Klebebänder sowie Platten-unterseitig über eine Komfortkaschierung. Durch ihr leichtes Gewicht lässt sich die Platte einfach verarbeiten. | de | True | True | True | True | False |  |  | 70198010 | INTRASTAT |  |  | 1 | False | [11 empty] | False | ZNA | BASE_UNIT_OR_EACH | UNSPECIFIED | [13 empty] | NE | 52.0400 | EUR | 1.0 | MTK | 31122025 | 19022024 | STANDARD | UNSPECIFIED
| 7912980 | 4003973108168 | CHANGE_BY_REFRESH | 4003973000004 | SAINT-GOBAIN ISOVER G+H AG |  | 14122011 |  | ULTIMATE AP SupraPlus-031 MiniPack K | 1900x600x80mm | Aufsparren-Sanierungsplatte | de | ULTIMATE AP SupraPlus-031 ist eine Aufsparren-Dämmplatte mit aufkaschierter regensicherer und diffusionsoffener Unterdeckbahn. Sie dient als ergänzende Dämmung mit wenig Aufbauhöhe für die Dachsanierung von außen und verfügt über ober- und unterseitig integrierte Klebebänder sowie Platten-unterseitig über eine Komfortkaschierung. Durch ihr leichtes Gewicht lässt sich die Platte einfach verarbeiten. | de | True | True | True | True | False |  |  | 70198010 | INTRASTAT |  |  | 1 | False | [11 empty] | False | ZNA | BASE_UNIT_OR_EACH | UNSPECIFIED | [13 empty] | NE | 61.9500 | EUR | 1.0 | MTK | 31122025 | 19022024 | STANDARD | UNSPECIFIED
| 7913300 | 4003973271176 | CHANGE_BY_REFRESH | 4003973000004 | SAINT-GOBAIN ISOVER G+H AG |  | 22012009 |  | U Protect WIRED MAT 4.0 | 3000x600x100mm | Drahtnetzmatte | de | Die U Protect Wired Mat 4.0 Brandschutz-Drahtnetzmatte aus ULTIMATE mit verzinktem Drahtgarn auf verzinktes Drahtgeflecht gesteppt ist für EI 90-Brandschutz-Konstruktionen von runden Stahlblech-Lüftungsleitungen geprüft. Die Matten sind bis zu 20 % leichter als herkömmliche Steinwolle-Lösungen. Eine Verklebung der Stöße entfällt. Anschluss an Durchbrüche ohne Aufdopplung der Dämmschicht möglich. | de | False | True | True | True | True |  |  | 70198010 | INTRASTAT |  |  | 1 | False |  | 276 | [9 empty] | False | ZNA | DISPLAY_SHIPPER | UNSPECIFIED | 1 |  |  | 1200.00000 | MMT | 400.00000 | MMT | 400.00000 | MMT | 6.88200 | KGM | 11.88000 | KGM | PUG | 88.6000 | EUR | 1.0 | MTK | 31122025 | 05022024 | STANDARD | UNSPECIFIED
| 7913300 | 4003973266370 | CHANGE_BY_REFRESH | 4003973000004 | SAINT-GOBAIN ISOVER G+H AG |  | 22012009 |  | U Protect WIRED MAT 4.0 | 3000x600x100mm | Drahtnetzmatte | de | Die U Protect Wired Mat 4.0 Brandschutz-Drahtnetzmatte aus ULTIMATE mit verzinktem Drahtgarn auf verzinktes Drahtgeflecht gesteppt ist für EI 90-Brandschutz-Konstruktionen von runden Stahlblech-Lüftungsleitungen geprüft. Die Matten sind bis zu 20 % leichter als herkömmliche Steinwolle-Lösungen. Eine Verklebung der Stöße entfällt. Anschluss an Durchbrüche ohne Aufdopplung der Dämmschicht möglich. | de | False | True | True | False | True |  |  | 70198010 | INTRASTAT |  |  | 1 | False |  | 276 | [9 empty] | False | ZNA | PALLET | UNSPECIFIED | 1 |  |  | 1210.00000 | MMT | 2520.00000 | MMT | 1210.00000 | MMT | 445.95400 | KGM | 23.76000 | KGM | PX | 88.6000 | EUR | 1.0 | MTK | 31122025 | 05022024 | STANDARD | UNSPECIFIED
| 7913300 | 4003973101992 | CHANGE_BY_REFRESH | 4003973000004 | SAINT-GOBAIN ISOVER G+H AG |  | 22012009 |  | U Protect WIRED MAT 4.0 | 3000x600x100mm | Drahtnetzmatte | de | Die U Protect Wired Mat 4.0 Brandschutz-Drahtnetzmatte aus ULTIMATE mit verzinktem Drahtgarn auf verzinktes Drahtgeflecht gesteppt ist für EI 90-Brandschutz-Konstruktionen von runden Stahlblech-Lüftungsleitungen geprüft. Die Matten sind bis zu 20 % leichter als herkömmliche Steinwolle-Lösungen. Eine Verklebung der Stöße entfällt. Anschluss an Durchbrüche ohne Aufdopplung der Dämmschicht möglich. | de | True | True | True | False | False |  |  | 70198010 | INTRASTAT |  |  | 1 | False |  | 276 | [9 empty] | False | ZNA | BASE_UNIT_OR_EACH | UNSPECIFIED | 1 | [12 empty] | NE | 88.6000 | EUR | 1.0 | MTK | 31122025 | 05022024 | STANDARD | UNSPECIFIED
| 7913320 | 4003973271190 | CHANGE_BY_REFRESH | 4003973000004 | SAINT-GOBAIN ISOVER G+H AG |  | 22012009 |  | U Protect WIRED MAT 4.0 | 2500x600x120mm | Drahtnetzmatte | de | Die U Protect Wired Mat 4.0 Brandschutz-Drahtnetzmatte aus ULTIMATE mit verzinktem Drahtgarn auf verzinktes Drahtgeflecht gesteppt ist für EI 90-Brandschutz-Konstruktionen von runden Stahlblech-Lüftungsleitungen geprüft. Die Matten sind bis zu 20 % leichter als herkömmliche Steinwolle-Lösungen. Eine Verklebung der Stöße entfällt. Anschluss an Durchbrüche ohne Aufdopplung der Dämmschicht möglich. | de | False | True | True | True | True |  |  | 70198010 | INTRASTAT |  |  | 1 | False |  | 276 | [9 empty] | False | ZNA | DISPLAY_SHIPPER | UNSPECIFIED | 1 | [10 empty] | 11.88000 | KGM | PUG | 104.4000 | EUR | 1.0 | MTK | 31122025 | 05022024 | STANDARD | UNSPECIFIED
| 7913320 | 4003973102005 | CHANGE_BY_REFRESH | 4003973000004 | SAINT-GOBAIN ISOVER G+H AG |  | 22012009 |  | U Protect WIRED MAT 4.0 | 2500x600x120mm | Drahtnetzmatte | de | Die U Protect Wired Mat 4.0 Brandschutz-Drahtnetzmatte aus ULTIMATE mit verzinktem Drahtgarn auf verzinktes Drahtgeflecht gesteppt ist für EI 90-Brandschutz-Konstruktionen von runden Stahlblech-Lüftungsleitungen geprüft. Die Matten sind bis zu 20 % leichter als herkömmliche Steinwolle-Lösungen. Eine Verklebung der Stöße entfällt. Anschluss an Durchbrüche ohne Aufdopplung der Dämmschicht möglich. | de | True | True | True | False | False |  |  | 70198010 | INTRASTAT |  |  | 1 | False |  | 276 | [9 empty] | False | ZNA | BASE_UNIT_OR_EACH | UNSPECIFIED | 1 | [12 empty] | NE | 104.4000 | EUR | 1.0 | MTK | 31122025 | 05022024 | STANDARD | UNSPECIFIED
| 7913320 | 4003973266394 | CHANGE_BY_REFRESH | 4003973000004 | SAINT-GOBAIN ISOVER G+H AG |  | 22012009 |  | U Protect WIRED MAT 4.0 | 2500x600x120mm | Drahtnetzmatte | de | Die U Protect Wired Mat 4.0 Brandschutz-Drahtnetzmatte aus ULTIMATE mit verzinktem Drahtgarn auf verzinktes Drahtgeflecht gesteppt ist für EI 90-Brandschutz-Konstruktionen von runden Stahlblech-Lüftungsleitungen geprüft. Die Matten sind bis zu 20 % leichter als herkömmliche Steinwolle-Lösungen. Eine Verklebung der Stöße entfällt. Anschluss an Durchbrüche ohne Aufdopplung der Dämmschicht möglich. | de | False | True | True | False | True |  |  | 70198010 | INTRASTAT |  |  | 1 | False |  | 276 | [9 empty] | False | ZNA | PALLET | UNSPECIFIED | 1 |  |  | 1210.00000 | MMT | 2520.00000 | MMT | 1210.00000 | MMT | 445.93200 | KGM | 23.76000 | KGM | PX | 104.4000 | EUR | 1.0 | MTK | 31122025 | 05022024 | STANDARD | UNSPECIFIED
| 7915040 | 4003973247812 | CHANGE_BY_REFRESH | 4003973000004 | SAINT-GOBAIN ISOVER G+H AG |  | 24012005 |  | ULTIMATE TF-039 | 14000x625x40mm | Trennwand-Filz | de | Der ISOVER ULTIMATE TF-039 Trennwand-Filz ist ein leichter, robuster Mineralwolle-Filz für die Dämmung von Holz- und Metallständerwänden. Er ist hoch komprimiert, das bedeutet optimale Sicherheit bei gleichzeitig platzsparender Verpackung. Der Filz ist zudem besonders verlegefreundlich. Nichtbrennbar Euroklasse A1 Schmelzpunkt 1.000 °C WLG 040. | de | False | True | True | False | True |  |  | 70198010 | INTRASTAT |  |  | 1 | False |  | 276 | [9 empty] | False | ZNA | PALLET | UNSPECIFIED | 1 |  |  | 1210.00000 | MMT | 2620.00000 | MMT | 1210.00000 | MMT | 219.87000 | KGM | 201.60000 | KGM | PX | 4.4800 | EUR | 1.0 | MTK | 31122025 | 19022024 | STANDARD | UNSPECIFIED
| 7915040 | 4003973250768 | CHANGE_BY_REFRESH | 4003973000004 | SAINT-GOBAIN ISOVER G+H AG |  | 24012005 |  | ULTIMATE TF-039 | 14000x625x40mm | Trennwand-Filz | de | Der ISOVER ULTIMATE TF-039 Trennwand-Filz ist ein leichter, robuster Mineralwolle-Filz für die Dämmung von Holz- und Metallständerwänden. Er ist hoch komprimiert, das bedeutet optimale Sicherheit bei gleichzeitig platzsparender Verpackung. Der Filz ist zudem besonders verlegefreundlich. Nichtbrennbar Euroklasse A1 Schmelzpunkt 1.000 °C WLG 040. | de | False | True | True | True | True |  |  | 70198010 | INTRASTAT |  |  | 1 | False |  | 276 | [9 empty] | False | ZNA | CASE | UNSPECIFIED | 1 |  |  | 1250.00000 | MMT | 400.00000 | MMT | 400.00000 | MMT | 0.69800 | KGM | 11.20000 | KGM | PUG | 4.4800 | EUR | 1.0 | MTK | 31122025 | 19022024 | STANDARD | UNSPECIFIED
| 7915040 | 4003973073220 | CHANGE_BY_REFRESH | 4003973000004 | SAINT-GOBAIN ISOVER G+H AG |  | 24012005 |  | ULTIMATE TF-039 | 14000x625x40mm | Trennwand-Filz | de | Der ISOVER ULTIMATE TF-039 Trennwand-Filz ist ein leichter, robuster Mineralwolle-Filz für die Dämmung von Holz- und Metallständerwänden. Er ist hoch komprimiert, das bedeutet optimale Sicherheit bei gleichzeitig platzsparender Verpackung. Der Filz ist zudem besonders verlegefreundlich. Nichtbrennbar Euroklasse A1 Schmelzpunkt 1.000 °C WLG 040. | de | True | True | True | False | False |  |  | 70198010 | INTRASTAT |  |  | 1 | False |  | 276 | [9 empty] | False | ZNA | BASE_UNIT_OR_EACH | UNSPECIFIED | 1 | [12 empty] | NE | 4.4800 | EUR | 1.0 | MTK | 31122025 | 19022024 | STANDARD | UNSPECIFIED
| 7915060 | 4003973247829 | CHANGE_BY_REFRESH | 4003973000004 | SAINT-GOBAIN ISOVER G+H AG |  | 24012005 |  | ULTIMATE TF-039 | 9500x625x60mm | Trennwand-Filz | de | Der ISOVER ULTIMATE TF-039 Trennwand-Filz ist ein leichter, robuster Mineralwolle-Filz für die Dämmung von Holz- und Metallständerwänden. Er ist hoch komprimiert, das bedeutet optimale Sicherheit bei gleichzeitig platzsparender Verpackung. Der Filz ist zudem besonders verlegefreundlich. Nichtbrennbar Euroklasse A1 Schmelzpunkt 1.000 °C WLG 040. | de | False | True | True | False | True |  |  | 70198010 | INTRASTAT |  |  | 1 | False |  | 276 | [9 empty] | False | ZNA | PALLET | UNSPECIFIED | 1 |  |  | 1210.00000 | MMT | 2620.00000 | MMT | 1210.00000 | MMT | 249.01900 | KGM | 205.20000 | KGM | PX | 6.8500 | EUR | 1.0 | MTK | 31122025 | 19022024 | STANDARD | UNSPECIFIED
| 7915060 | 4003973073237 | CHANGE_BY_REFRESH | 4003973000004 | SAINT-GOBAIN ISOVER G+H AG |  | 24012005 |  | ULTIMATE TF-039 | 9500x625x60mm | Trennwand-Filz | de | Der ISOVER ULTIMATE TF-039 Trennwand-Filz ist ein leichter, robuster Mineralwolle-Filz für die Dämmung von Holz- und Metallständerwänden. Er ist hoch komprimiert, das bedeutet optimale Sicherheit bei gleichzeitig platzsparender Verpackung. Der Filz ist zudem besonders verlegefreundlich. Nichtbrennbar Euroklasse A1 Schmelzpunkt 1.000 °C WLG 040. | de | True | True | True | False | False |  |  | 70198010 | INTRASTAT |  |  | 1 | False |  | 276 | [9 empty] | False | ZNA | BASE_UNIT_OR_EACH | UNSPECIFIED | 1 | [12 empty] | NE | 6.8500 | EUR | 1.0 | MTK | 31122025 | 19022024 | STANDARD | UNSPECIFIED
| 7915060 | 4003973250775 | CHANGE_BY_REFRESH | 4003973000004 | SAINT-GOBAIN ISOVER G+H AG |  | 24012005 |  | ULTIMATE TF-039 | 9500x625x60mm | Trennwand-Filz | de | Der ISOVER ULTIMATE TF-039 Trennwand-Filz ist ein leichter, robuster Mineralwolle-Filz für die Dämmung von Holz- und Metallständerwänden. Er ist hoch komprimiert, das bedeutet optimale Sicherheit bei gleichzeitig platzsparender Verpackung. Der Filz ist zudem besonders verlegefreundlich. Nichtbrennbar Euroklasse A1 Schmelzpunkt 1.000 °C WLG 040. | de | False | True | True | True | True |  |  | 70198010 | INTRASTAT |  |  | 1 | False |  | 276 | [9 empty] | False | ZNA | CASE | UNSPECIFIED | 1 |  |  | 1250.00000 | MMT | 400.00000 | MMT | 400.00000 | MMT | 1.16500 | KGM | 11.40000 | KGM | PUG | 6.8500 | EUR | 1.0 | MTK | 31122025 | 19022024 | STANDARD | UNSPECIFIED
| 7915180 | 4003973247836 | CHANGE_BY_REFRESH | 4003973000004 | SAINT-GOBAIN ISOVER G+H AG |  | 27052013 |  | ULTIMATE TF-039 | 8000x625x80mm | Trennwand-Filz | de | Der ISOVER ULTIMATE TF-039 Trennwand-Filz ist ein leichter, robuster Mineralwolle-Filz für die Dämmung von Holz- und Metallständerwänden. Er ist hoch komprimiert, das bedeutet optimale Sicherheit bei gleichzeitig platzsparender Verpackung. Der Filz ist zudem besonders verlegefreundlich. Nichtbrennbar Euroklasse A1 Schmelzpunkt 1.000 °C WLG 040. | de | False | True | True | False | True |  |  | 70198010 | INTRASTAT |  |  | 1 | False |  | 276 | [9 empty] | False | ZNA | PALLET | UNSPECIFIED | 1 |  |  | 1210.00000 | MMT | 2620.00000 | MMT | 1210.00000 | MMT | 251.28000 | KGM | 230.40000 | KGM | PX | 9.1800 | EUR | 1.0 | MTK | 31122025 | 19022024 | STANDARD | UNSPECIFIED
| 7915180 | 4003973250782 | CHANGE_BY_REFRESH | 4003973000004 | SAINT-GOBAIN ISOVER G+H AG |  | 27052013 |  | ULTIMATE TF-039 | 8000x625x80mm | Trennwand-Filz | de | Der ISOVER ULTIMATE TF-039 Trennwand-Filz ist ein leichter, robuster Mineralwolle-Filz für die Dämmung von Holz- und Metallständerwänden. Er ist hoch komprimiert, das bedeutet optimale Sicherheit bei gleichzeitig platzsparender Verpackung. Der Filz ist zudem besonders verlegefreundlich. Nichtbrennbar Euroklasse A1 Schmelzpunkt 1.000 °C WLG 040. | de | False | True | True | True | True |  |  | 70198010 | INTRASTAT |  |  | 1 | False |  | 276 | [9 empty] | False | ZNA | CASE | UNSPECIFIED | 1 |  |  | 1250.00000 | MMT | 400.00000 | MMT | 400.00000 | MMT | 1.39600 | KGM | 12.80000 | KGM | PUG | 9.1800 | EUR | 1.0 | MTK | 31122025 | 19022024 | STANDARD | UNSPECIFIED
| 7915180 | 4003973113421 | CHANGE_BY_REFRESH | 4003973000004 | SAINT-GOBAIN ISOVER G+H AG |  | 27052013 |  | ULTIMATE TF-039 | 8000x625x80mm | Trennwand-Filz | de | Der ISOVER ULTIMATE TF-039 Trennwand-Filz ist ein leichter, robuster Mineralwolle-Filz für die Dämmung von Holz- und Metallständerwänden. Er ist hoch komprimiert, das bedeutet optimale Sicherheit bei gleichzeitig platzsparender Verpackung. Der Filz ist zudem besonders verlegefreundlich. Nichtbrennbar Euroklasse A1 Schmelzpunkt 1.000 °C WLG 040. | de | True | True | True | False | False |  |  | 70198010 | INTRASTAT |  |  | 1 | False |  | 276 | [9 empty] | False | ZNA | BASE_UNIT_OR_EACH | UNSPECIFIED | 1 | [12 empty] | NE | 9.1800 | EUR | 1.0 | MTK | 31122025 | 19022024 | STANDARD | UNSPECIFIED
| 7915310 | 4003973317584 | CHANGE_BY_REFRESH | 4003973000004 | SAINT-GOBAIN ISOVER G+H AG |  | 29032022 |  | ULTIMATE HBP-034 | 1250mm*575mm*100mm | Holzbauplatte | de | Die ISOVER ULTIMATE HBP-034 wird als passgenaue Holzbau-Platte (Rastermaß 625 mm) sowohl in Außenwänden als auch in Innenwänden eingesetzt und bietet dank der Hochleistungs-Mineralwolle ULTIMATE kombinierten optimalen Wärme-, Brand- und Schallschutz. Brandschutzkonstruktionen bis F&nbsp90 möglich nichtbrennbar Euroklasse A1, Schmelzpunkt 1.000°C WLG 035 Strömungswiderstand 10kPa robust und flexibel zugleich für eine komfortable Verarbeitung LABS-konform, Gütesiegel Blauer Engel. | de | False | True | True | False | True |  |  | 70198010 | INTRASTAT |  |  | 1 | False |  | 276 | [9 empty] | False | ZNA | PALLET | UNSPECIFIED | 1 |  |  | 1200.00000 | MMT | 2300.00000 | MMT | 1200.00000 | MMT | 265.65000 | KGM | 8.80500 | KGM | PX | 18.1200 | EUR | 1.0 | MTK | 31122025 | 19022024 | STANDARD | UNSPECIFIED
| 7915310 | 4003973317560 | CHANGE_BY_REFRESH | 4003973000004 | SAINT-GOBAIN ISOVER G+H AG |  | 29032022 |  | ULTIMATE HBP-034 | 1250mm*575mm*100mm | Holzbauplatte | de | Die ISOVER ULTIMATE HBP-034 wird als passgenaue Holzbau-Platte (Rastermaß 625 mm) sowohl in Außenwänden als auch in Innenwänden eingesetzt und bietet dank der Hochleistungs-Mineralwolle ULTIMATE kombinierten optimalen Wärme-, Brand- und Schallschutz. Brandschutzkonstruktionen bis F&nbsp90 möglich nichtbrennbar Euroklasse A1, Schmelzpunkt 1.000°C WLG 035 Strömungswiderstand 10kPa robust und flexibel zugleich für eine komfortable Verarbeitung LABS-konform, Gütesiegel Blauer Engel. | de | True | True | True | False | False |  |  | 70198010 | INTRASTAT |  |  | 1 | False |  | 276 | [9 empty] | False | ZNA | BASE_UNIT_OR_EACH | UNSPECIFIED | [13 empty] | NE | 18.1200 | EUR | 1.0 | MTK | 31122025 | 19022024 | STANDARD | UNSPECIFIED
| 7915314 | 4003973250799 | CHANGE_BY_REFRESH | 4003973000004 | SAINT-GOBAIN ISOVER G+H AG |  | 05062013 |  | ULTIMATE HBP-034 | 1250x575x140mm | Holzbau-Platte | de | Die ISOVER ULTIMATE HBP-034 wird als passgenaue Holzbau-Platte (Rastermaß 625 mm) sowohl in Außenwänden als auch in Innenwänden eingesetzt und bietet dank der Hochleistungs-Mineralwolle ULTIMATE kombinierten optimalen Wärme-, Brand- und Schallschutz. Brandschutzkonstruktionen bis F&nbsp90 möglich nichtbrennbar Euroklasse A1, Schmelzpunkt 1.000°C WLG 035 Strömungswiderstand 10kPa robust und flexibel zugleich für eine komfortable Verarbeitung LABS-konform, Gütesiegel Blauer Engel. | de | False | True | True | True | True |  |  | 70198010 | INTRASTAT |  |  | 1 | False |  | 276 | [9 empty] | False | ZNA | CASE | UNSPECIFIED | 1 |  |  | 1250.00000 | MMT | 420.00000 | MMT | 575.00000 | MMT | 3.74900 | KGM | 6.94600 | KGM | PUG | 25.4100 | EUR | 1.0 | MTK | 31122025 | 19022024 | STANDARD | UNSPECIFIED
| 7915314 | 4003973247843 | CHANGE_BY_REFRESH | 4003973000004 | SAINT-GOBAIN ISOVER G+H AG |  | 05062013 |  | ULTIMATE HBP-034 | 1250x575x140mm | Holzbau-Platte | de | Die ISOVER ULTIMATE HBP-034 wird als passgenaue Holzbau-Platte (Rastermaß 625 mm) sowohl in Außenwänden als auch in Innenwänden eingesetzt und bietet dank der Hochleistungs-Mineralwolle ULTIMATE kombinierten optimalen Wärme-, Brand- und Schallschutz. Brandschutzkonstruktionen bis F&nbsp90 möglich nichtbrennbar Euroklasse A1, Schmelzpunkt 1.000°C WLG 035 Strömungswiderstand 10kPa robust und flexibel zugleich für eine komfortable Verarbeitung LABS-konform, Gütesiegel Blauer Engel. | de | False | True | True | False | True |  |  | 70198010 | INTRASTAT |  |  | 1 | False |  | 276 | [9 empty] | False | ZNA | PALLET | UNSPECIFIED | 1 |  |  | 1210.00000 | MMT | 2420.00000 | MMT | 1250.00000 | MMT | 226.34600 | KGM | 194.47500 | KGM | PX | 25.4100 | EUR | 1.0 | MTK | 31122025 | 19022024 | STANDARD | UNSPECIFIED
| 7915314 | 4003973113728 | CHANGE_BY_REFRESH | 4003973000004 | SAINT-GOBAIN ISOVER G+H AG |  | 05062013 |  | ULTIMATE HBP-034 | 1250x575x140mm | Holzbau-Platte | de | Die ISOVER ULTIMATE HBP-034 wird als passgenaue Holzbau-Platte (Rastermaß 625 mm) sowohl in Außenwänden als auch in Innenwänden eingesetzt und bietet dank der Hochleistungs-Mineralwolle ULTIMATE kombinierten optimalen Wärme-, Brand- und Schallschutz. Brandschutzkonstruktionen bis F&nbsp90 möglich nichtbrennbar Euroklasse A1, Schmelzpunkt 1.000°C WLG 035 Strömungswiderstand 10kPa robust und flexibel zugleich für eine komfortable Verarbeitung LABS-konform, Gütesiegel Blauer Engel. | de | True | True | True | False | False |  |  | 70198010 | INTRASTAT |  |  | 1 | False |  | 276 | [9 empty] | False | ZNA | BASE_UNIT_OR_EACH | UNSPECIFIED | 1 | [12 empty] | NE | 25.4100 | EUR | 1.0 | MTK | 31122025 | 19022024 | STANDARD | UNSPECIFIED
| 7915316 | 4003973113735 | CHANGE_BY_REFRESH | 4003973000004 | SAINT-GOBAIN ISOVER G+H AG |  | 05062013 |  | ULTIMATE HBP-034 | 1250x575x160mm | Holzbau-Platte | de | Die ISOVER ULTIMATE HBP-034 wird als passgenaue Holzbau-Platte (Rastermaß 625 mm) sowohl in Außenwänden als auch in Innenwänden eingesetzt und bietet dank der Hochleistungs-Mineralwolle ULTIMATE kombinierten optimalen Wärme-, Brand- und Schallschutz. Brandschutzkonstruktionen bis F&nbsp90 möglich nichtbrennbar Euroklasse A1, Schmelzpunkt 1.000°C WLG 035 Strömungswiderstand 10kPa robust und flexibel zugleich für eine komfortable Verarbeitung LABS-konform, Gütesiegel Blauer Engel. | de | True | True | True | False | False |  |  | 70198010 | INTRASTAT |  |  | 1 | False |  | 276 | [9 empty] | False | ZNA | BASE_UNIT_OR_EACH | UNSPECIFIED | 1 | [12 empty] | NE | 29.1100 | EUR | 1.0 | MTK | 31122025 | 19022024 | STANDARD | UNSPECIFIED
| 7915316 | 4003973250805 | CHANGE_BY_REFRESH | 4003973000004 | SAINT-GOBAIN ISOVER G+H AG |  | 05062013 |  | ULTIMATE HBP-034 | 1250x575x160mm | Holzbau-Platte | de | Die ISOVER ULTIMATE HBP-034 wird als passgenaue Holzbau-Platte (Rastermaß 625 mm) sowohl in Außenwänden als auch in Innenwänden eingesetzt und bietet dank der Hochleistungs-Mineralwolle ULTIMATE kombinierten optimalen Wärme-, Brand- und Schallschutz. Brandschutzkonstruktionen bis F&nbsp90 möglich nichtbrennbar Euroklasse A1, Schmelzpunkt 1.000°C WLG 035 Strömungswiderstand 10kPa robust und flexibel zugleich für eine komfortable Verarbeitung LABS-konform, Gütesiegel Blauer Engel. | de | False | True | True | True | True |  |  | 70198010 | INTRASTAT |  |  | 1 | False |  | 276 | [9 empty] | False | ZNA | CASE | UNSPECIFIED | 1 |  |  | 1250.00000 | MMT | 480.00000 | MMT | 575.00000 | MMT | 4.20900 | KGM | 7.93800 | KGM | PUG | 29.1100 | EUR | 1.0 | MTK | 31122025 | 19022024 | STANDARD | UNSPECIFIED
| 7915316 | 4003973247850 | CHANGE_BY_REFRESH | 4003973000004 | SAINT-GOBAIN ISOVER G+H AG |  | 05062013 |  | ULTIMATE HBP-034 | 1250x575x160mm | Holzbau-Platte | de | Die ISOVER ULTIMATE HBP-034 wird als passgenaue Holzbau-Platte (Rastermaß 625 mm) sowohl in Außenwänden als auch in Innenwänden eingesetzt und bietet dank der Hochleistungs-Mineralwolle ULTIMATE kombinierten optimalen Wärme-, Brand- und Schallschutz. Brandschutzkonstruktionen bis F&nbsp90 möglich nichtbrennbar Euroklasse A1, Schmelzpunkt 1.000°C WLG 035 Strömungswiderstand 10kPa robust und flexibel zugleich für eine komfortable Verarbeitung LABS-konform, Gütesiegel Blauer Engel. | de | False | True | True | False | True |  |  | 70198010 | INTRASTAT |  |  | 1 | False |  | 276 | [9 empty] | False | ZNA | PALLET | UNSPECIFIED | 1 |  |  | 1210.00000 | MMT | 2420.00000 | MMT | 1250.00000 | MMT | 254.11800 | KGM | 222.25700 | KGM | PX | 29.1100 | EUR | 1.0 | MTK | 31122025 | 19022024 | STANDARD | UNSPECIFIED
| 7915318 | 4003973247867 | CHANGE_BY_REFRESH | 4003973000004 | SAINT-GOBAIN ISOVER G+H AG |  | 05062013 |  | ULTIMATE HBP-034 | 1250x575x180mm | Holzbau-Platte | de | Die ISOVER ULTIMATE HBP-034 wird als passgenaue Holzbau-Platte (Rastermaß 625 mm) sowohl in Außenwänden als auch in Innenwänden eingesetzt und bietet dank der Hochleistungs-Mineralwolle ULTIMATE kombinierten optimalen Wärme-, Brand- und Schallschutz. Brandschutzkonstruktionen bis F&nbsp90 möglich nichtbrennbar Euroklasse A1, Schmelzpunkt 1.000°C WLG 035 Strömungswiderstand 10kPa robust und flexibel zugleich für eine komfortable Verarbeitung LABS-konform, Gütesiegel Blauer Engel. | de | False | True | True | False | True |  |  | 70198010 | INTRASTAT |  |  | 1 | False |  | 276 | [9 empty] | False | ZNA | PALLET | UNSPECIFIED | 1 |  |  | 1210.00000 | MMT | 2420.00000 | MMT | 1250.00000 | MMT | 281.89100 | KGM | 250.03900 | KGM | PX | 32.9400 | EUR | 1.0 | MTK | 31122025 | 19022024 | STANDARD | UNSPECIFIED
| 7915318 | 4003973250812 | CHANGE_BY_REFRESH | 4003973000004 | SAINT-GOBAIN ISOVER G+H AG |  | 05062013 |  | ULTIMATE HBP-034 | 1250x575x180mm | Holzbau-Platte | de | Die ISOVER ULTIMATE HBP-034 wird als passgenaue Holzbau-Platte (Rastermaß 625 mm) sowohl in Außenwänden als auch in Innenwänden eingesetzt und bietet dank der Hochleistungs-Mineralwolle ULTIMATE kombinierten optimalen Wärme-, Brand- und Schallschutz. Brandschutzkonstruktionen bis F&nbsp90 möglich nichtbrennbar Euroklasse A1, Schmelzpunkt 1.000°C WLG 035 Strömungswiderstand 10kPa robust und flexibel zugleich für eine komfortable Verarbeitung LABS-konform, Gütesiegel Blauer Engel. | de | False | True | True | True | True |  |  | 70198010 | INTRASTAT |  |  | 1 | False |  | 276 | [9 empty] | False | ZNA | CASE | UNSPECIFIED | 1 |  |  | 1250.00000 | MMT | 540.00000 | MMT | 575.00000 | MMT | 4.66900 | KGM | 8.93000 | KGM | PUG | 32.9400 | EUR | 1.0 | MTK | 31122025 | 19022024 | STANDARD | UNSPECIFIED
| 7915318 | 4003973113742 | CHANGE_BY_REFRESH | 4003973000004 | SAINT-GOBAIN ISOVER G+H AG |  | 05062013 |  | ULTIMATE HBP-034 | 1250x575x180mm | Holzbau-Platte | de | Die ISOVER ULTIMATE HBP-034 wird als passgenaue Holzbau-Platte (Rastermaß 625 mm) sowohl in Außenwänden als auch in Innenwänden eingesetzt und bietet dank der Hochleistungs-Mineralwolle ULTIMATE kombinierten optimalen Wärme-, Brand- und Schallschutz. Brandschutzkonstruktionen bis F&nbsp90 möglich nichtbrennbar Euroklasse A1, Schmelzpunkt 1.000°C WLG 035 Strömungswiderstand 10kPa robust und flexibel zugleich für eine komfortable Verarbeitung LABS-konform, Gütesiegel Blauer Engel. | de | True | True | True | False | False |  |  | 70198010 | INTRASTAT |  |  | 1 | False |  | 276 | [9 empty] | False | ZNA | BASE_UNIT_OR_EACH | UNSPECIFIED | 1 | [12 empty] | NE | 32.9400 | EUR | 1.0 | MTK | 31122025 | 19022024 | STANDARD | UNSPECIFIED
| 7915320 | 4003973250829 | CHANGE_BY_REFRESH | 4003973000004 | SAINT-GOBAIN ISOVER G+H AG |  | 05062013 |  | ULTIMATE HBP-034 | 1250x575x200mm | Holzbau-Platte | de | Die ISOVER ULTIMATE HBP-034 wird als passgenaue Holzbau-Platte (Rastermaß 625 mm) sowohl in Außenwänden als auch in Innenwänden eingesetzt und bietet dank der Hochleistungs-Mineralwolle ULTIMATE kombinierten optimalen Wärme-, Brand- und Schallschutz. Brandschutzkonstruktionen bis F&nbsp90 möglich nichtbrennbar Euroklasse A1, Schmelzpunkt 1.000°C WLG 035 Strömungswiderstand 10kPa robust und flexibel zugleich für eine komfortable Verarbeitung LABS-konform, Gütesiegel Blauer Engel. | de | False | True | True | True | True |  |  | 70198010 | INTRASTAT |  |  | 1 | False |  | 276 | [9 empty] | False | ZNA | CASE | UNSPECIFIED | 1 |  |  | 1250.00000 | MMT | 400.00000 | MMT | 575.00000 | MMT | 5.39400 | KGM | 6.61500 | KGM | PUG | 36.2300 | EUR | 1.0 | MTK | 31122025 | 19022024 | STANDARD | UNSPECIFIED
| 7915320 | 4003973247874 | CHANGE_BY_REFRESH | 4003973000004 | SAINT-GOBAIN ISOVER G+H AG |  | 05062013 |  | ULTIMATE HBP-034 | 1250x575x200mm | Holzbau-Platte | de | Die ISOVER ULTIMATE HBP-034 wird als passgenaue Holzbau-Platte (Rastermaß 625 mm) sowohl in Außenwänden als auch in Innenwänden eingesetzt und bietet dank der Hochleistungs-Mineralwolle ULTIMATE kombinierten optimalen Wärme-, Brand- und Schallschutz. Brandschutzkonstruktionen bis F&nbsp90 möglich nichtbrennbar Euroklasse A1, Schmelzpunkt 1.000°C WLG 035 Strömungswiderstand 10kPa robust und flexibel zugleich für eine komfortable Verarbeitung LABS-konform, Gütesiegel Blauer Engel. | de | False | True | True | False | True |  |  | 70198010 | INTRASTAT |  |  | 1 | False |  | 276 | [9 empty] | False | ZNA | PALLET | UNSPECIFIED | 1 |  |  | 1210.00000 | MMT | 2420.00000 | MMT | 1250.00000 | MMT | 217.10900 | KGM | 185.21400 | KGM | PX | 36.2300 | EUR | 1.0 | MTK | 31122025 | 19022024 | STANDARD | UNSPECIFIED
| 7915320 | 4003973113759 | CHANGE_BY_REFRESH | 4003973000004 | SAINT-GOBAIN ISOVER G+H AG |  | 05062013 |  | ULTIMATE HBP-034 | 1250x575x200mm | Holzbau-Platte | de | Die ISOVER ULTIMATE HBP-034 wird als passgenaue Holzbau-Platte (Rastermaß 625 mm) sowohl in Außenwänden als auch in Innenwänden eingesetzt und bietet dank der Hochleistungs-Mineralwolle ULTIMATE kombinierten optimalen Wärme-, Brand- und Schallschutz. Brandschutzkonstruktionen bis F&nbsp90 möglich nichtbrennbar Euroklasse A1, Schmelzpunkt 1.000°C WLG 035 Strömungswiderstand 10kPa robust und flexibel zugleich für eine komfortable Verarbeitung LABS-konform, Gütesiegel Blauer Engel. | de | True | True | True | False | False |  |  | 70198010 | INTRASTAT |  |  | 1 | False |  | 276 | [9 empty] | False | ZNA | BASE_UNIT_OR_EACH | UNSPECIFIED | 1 | [12 empty] | NE | 36.2300 | EUR | 1.0 | MTK | 31122025 | 19022024 | STANDARD | UNSPECIFIED
| 7915360 | 4003973317645 | CHANGE_BY_REFRESH | 4003973000004 | SAINT-GOBAIN ISOVER G+H AG |  | 30032022 |  | ULTIMATE HBP-034 | 1250mm*575mm*60mm | Holzbauplatte | de | Die ISOVER ULTIMATE HBP-034 wird als passgenaue Holzbau-Platte (Rastermaß 625 mm) sowohl in Außenwänden als auch in Innenwänden eingesetzt und bietet dank der Hochleistungs-Mineralwolle ULTIMATE kombinierten optimalen Wärme-, Brand- und Schallschutz. Brandschutzkonstruktionen bis F&nbsp90 möglich nichtbrennbar Euroklasse A1, Schmelzpunkt 1.000°C WLG 035 Strömungswiderstand 10kPa robust und flexibel zugleich für eine komfortable Verarbeitung LABS-konform, Gütesiegel Blauer Engel. | de | False | True | True | False | True |  |  | 70198010 | INTRASTAT |  |  | 1 | False |  | 276 | [9 empty] | False | ZNA | PALLET | UNSPECIFIED | 1 |  |  | 1200.00000 | MMT | 2300.00000 | MMT | 1200.00000 | MMT | 267.26000 | KGM | 8.45200 | KGM | PX | 10.8700 | EUR | 1.0 | MTK | 31122025 | 19022024 | STANDARD | UNSPECIFIED
| 7915360 | 4003973317621 | CHANGE_BY_REFRESH | 4003973000004 | SAINT-GOBAIN ISOVER G+H AG |  | 30032022 |  | ULTIMATE HBP-034 | 1250mm*575mm*60mm | Holzbauplatte | de | Die ISOVER ULTIMATE HBP-034 wird als passgenaue Holzbau-Platte (Rastermaß 625 mm) sowohl in Außenwänden als auch in Innenwänden eingesetzt und bietet dank der Hochleistungs-Mineralwolle ULTIMATE kombinierten optimalen Wärme-, Brand- und Schallschutz. Brandschutzkonstruktionen bis F&nbsp90 möglich nichtbrennbar Euroklasse A1, Schmelzpunkt 1.000°C WLG 035 Strömungswiderstand 10kPa robust und flexibel zugleich für eine komfortable Verarbeitung LABS-konform, Gütesiegel Blauer Engel. | de | True | True | True | False | False |  |  | 70198010 | INTRASTAT |  |  | 1 | False |  | 276 | [9 empty] | False | ZNA | BASE_UNIT_OR_EACH | UNSPECIFIED | [13 empty] | NE | 10.8700 | EUR | 1.0 | MTK | 31122025 | 19022024 | STANDARD | UNSPECIFIED
| 7915400 | 4003973113605 | CHANGE_BY_REFRESH | 4003973000004 | SAINT-GOBAIN ISOVER G+H AG |  | 05062013 |  | ULTIMATE HBF-039 | 6400x575x100mm | Holzbau-Filz | de | Der ISOVER ULTIMATE HBF-039 ist ein passgenauer, hochkomprimierter Holzbau-Filz (Rastermaß 625 mm) und wird sowohl in Außenwänden als auch in Innenwänden eingesetzt. Dank der Hochleistungs-Mineralwolle ULTIMATE bietet er kombinierten Wärme-, Brand- und Schallschutz. Nichtbrennbar Euroklasse A1, Schmelzpunkt 1.000°C WLG 040 besonders verlegefreundlich hochkomprimierte Verpackung LABS-konform, Gütesiegel Blauer Engel. | de | True | True | True | False | False |  |  | 70198010 | INTRASTAT |  |  | 1 | False |  | 276 | [9 empty] | False | ZNA | BASE_UNIT_OR_EACH | UNSPECIFIED | 1 | [12 empty] | NE | 16.9300 | EUR | 1.0 | MTK | 31122025 | 19022024 | STANDARD | UNSPECIFIED
| 7915400 | 4003973278403 | CHANGE_BY_REFRESH | 4003973000004 | SAINT-GOBAIN ISOVER G+H AG |  | 05062013 |  | ULTIMATE HBF-039 | 6400x575x100mm | Holzbau-Filz | de | Der ISOVER ULTIMATE HBF-039 ist ein passgenauer, hochkomprimierter Holzbau-Filz (Rastermaß 625 mm) und wird sowohl in Außenwänden als auch in Innenwänden eingesetzt. Dank der Hochleistungs-Mineralwolle ULTIMATE bietet er kombinierten Wärme-, Brand- und Schallschutz. Nichtbrennbar Euroklasse A1, Schmelzpunkt 1.000°C WLG 040 besonders verlegefreundlich hochkomprimierte Verpackung LABS-konform, Gütesiegel Blauer Engel. | de | False | True | True | True | True |  |  | 70198010 | INTRASTAT |  |  | 1 | False |  | 276 | [9 empty] | False | ZNA | CASE | UNSPECIFIED | 1 |  |  | 1150.00000 | MMT | 400.00000 | MMT | 400.00000 | MMT | 1.75500 | KGM | 11.77600 | KGM | PUG | 16.9300 | EUR | 1.0 | MTK | 31122025 | 19022024 | STANDARD | UNSPECIFIED
| 7915400 | 4003973278410 | CHANGE_BY_REFRESH | 4003973000004 | SAINT-GOBAIN ISOVER G+H AG |  | 05062013 |  | ULTIMATE HBF-039 | 6400x575x100mm | Holzbau-Filz | de | Der ISOVER ULTIMATE HBF-039 ist ein passgenauer, hochkomprimierter Holzbau-Filz (Rastermaß 625 mm) und wird sowohl in Außenwänden als auch in Innenwänden eingesetzt. Dank der Hochleistungs-Mineralwolle ULTIMATE bietet er kombinierten Wärme-, Brand- und Schallschutz. Nichtbrennbar Euroklasse A1, Schmelzpunkt 1.000°C WLG 040 besonders verlegefreundlich hochkomprimierte Verpackung LABS-konform, Gütesiegel Blauer Engel. | de | False | True | True | False | True |  |  | 70198010 | INTRASTAT |  |  | 1 | False |  | 276 | [9 empty] | False | ZNA | PALLET | UNSPECIFIED | 1 |  |  | 1210.00000 | MMT | 2420.00000 | MMT | 1210.00000 | MMT | 232.50200 | KGM | 211.96800 | KGM | PX | 16.9300 | EUR | 1.0 | MTK | 31122025 | 19022024 | STANDARD | UNSPECIFIED
| 7915460 | 4003973113582 | CHANGE_BY_REFRESH | 4003973000004 | SAINT-GOBAIN ISOVER G+H AG |  | 05062013 |  | ULTIMATE HBF-039 | 9400x575x60mm | Holzbau-Filz | de | Der ISOVER ULTIMATE HBF-039 ist ein passgenauer, hochkomprimierter Holzbau-Filz (Rastermaß 625 mm) und wird sowohl in Außenwänden als auch in Innenwänden eingesetzt. Dank der Hochleistungs-Mineralwolle ULTIMATE bietet er kombinierten Wärme-, Brand- und Schallschutz. Nichtbrennbar Euroklasse A1, Schmelzpunkt 1.000°C WLG 040 besonders verlegefreundlich hochkomprimierte Verpackung LABS-konform, Gütesiegel Blauer Engel. | de | True | True | True | False | False |  |  | 70198010 | INTRASTAT |  |  | 1 | False |  | 276 | [9 empty] | False | ZNA | BASE_UNIT_OR_EACH | UNSPECIFIED | 1 | [12 empty] | NE | 9.8300 | EUR | 1.0 | MTK | 31122025 | 19022024 | STANDARD | UNSPECIFIED
| 7915460 | 4003973247881 | CHANGE_BY_REFRESH | 4003973000004 | SAINT-GOBAIN ISOVER G+H AG |  | 05062013 |  | ULTIMATE HBF-039 | 9400x575x60mm | Holzbau-Filz | de | Der ISOVER ULTIMATE HBF-039 ist ein passgenauer, hochkomprimierter Holzbau-Filz (Rastermaß 625 mm) und wird sowohl in Außenwänden als auch in Innenwänden eingesetzt. Dank der Hochleistungs-Mineralwolle ULTIMATE bietet er kombinierten Wärme-, Brand- und Schallschutz. Nichtbrennbar Euroklasse A1, Schmelzpunkt 1.000°C WLG 040 besonders verlegefreundlich hochkomprimierte Verpackung LABS-konform, Gütesiegel Blauer Engel. | de | False | True | True | False | True |  |  | 70198010 | INTRASTAT |  |  | 1 | False |  | 276 | [9 empty] | False | ZNA | PALLET | UNSPECIFIED | 1 |  |  | 1210.00000 | MMT | 2420.00000 | MMT | 1210.00000 | MMT | 205.08700 | KGM | 186.79700 | KGM | PX | 9.8300 | EUR | 1.0 | MTK | 31122025 | 19022024 | STANDARD | UNSPECIFIED
| 7915460 | 4003973250836 | CHANGE_BY_REFRESH | 4003973000004 | SAINT-GOBAIN ISOVER G+H AG |  | 05062013 |  | ULTIMATE HBF-039 | 9400x575x60mm | Holzbau-Filz | de | Der ISOVER ULTIMATE HBF-039 ist ein passgenauer, hochkomprimierter Holzbau-Filz (Rastermaß 625 mm) und wird sowohl in Außenwänden als auch in Innenwänden eingesetzt. Dank der Hochleistungs-Mineralwolle ULTIMATE bietet er kombinierten Wärme-, Brand- und Schallschutz. Nichtbrennbar Euroklasse A1, Schmelzpunkt 1.000°C WLG 040 besonders verlegefreundlich hochkomprimierte Verpackung LABS-konform, Gütesiegel Blauer Engel. | de | False | True | True | True | True |  |  | 70198010 | INTRASTAT |  |  | 1 | False |  | 276 | [9 empty] | False | ZNA | CASE | UNSPECIFIED | 1 |  |  | 1150.00000 | MMT | 400.00000 | MMT | 400.00000 | MMT | 1.05400 | KGM | 10.37800 | KGM | PUG | 9.8300 | EUR | 1.0 | MTK | 31122025 | 19022024 | STANDARD | UNSPECIFIED
| 7915480 | 4003973113599 | CHANGE_BY_REFRESH | 4003973000004 | SAINT-GOBAIN ISOVER G+H AG |  | 05062013 |  | ULTIMATE HBF-039 | 8000x575x80mm | Holzbau-Filz | de | Der ISOVER ULTIMATE HBF-039 ist ein passgenauer, hochkomprimierter Holzbau-Filz (Rastermaß 625 mm) und wird sowohl in Außenwänden als auch in Innenwänden eingesetzt. Dank der Hochleistungs-Mineralwolle ULTIMATE bietet er kombinierten Wärme-, Brand- und Schallschutz. Nichtbrennbar Euroklasse A1, Schmelzpunkt 1.000°C WLG 040 besonders verlegefreundlich hochkomprimierte Verpackung LABS-konform, Gütesiegel Blauer Engel. | de | True | True | True | False | False |  |  | 70198010 | INTRASTAT |  |  | 1 | False |  | 276 | [9 empty] | False | ZNA | BASE_UNIT_OR_EACH | UNSPECIFIED | 1 | [12 empty] | NE | 13.3700 | EUR | 1.0 | MTK | 31122025 | 19022024 | STANDARD | UNSPECIFIED
| 7915480 | 4003973250843 | CHANGE_BY_REFRESH | 4003973000004 | SAINT-GOBAIN ISOVER G+H AG |  | 05062013 |  | ULTIMATE HBF-039 | 8000x575x80mm | Holzbau-Filz | de | Der ISOVER ULTIMATE HBF-039 ist ein passgenauer, hochkomprimierter Holzbau-Filz (Rastermaß 625 mm) und wird sowohl in Außenwänden als auch in Innenwänden eingesetzt. Dank der Hochleistungs-Mineralwolle ULTIMATE bietet er kombinierten Wärme-, Brand- und Schallschutz. Nichtbrennbar Euroklasse A1, Schmelzpunkt 1.000°C WLG 040 besonders verlegefreundlich hochkomprimierte Verpackung LABS-konform, Gütesiegel Blauer Engel. | de | False | True | True | True | True |  |  | 70198010 | INTRASTAT |  |  | 1 | False |  | 276 | [9 empty] | False | ZNA | CASE | UNSPECIFIED | 1 |  |  | 1150.00000 | MMT | 400.00000 | MMT | 400.00000 | MMT | 1.40400 | KGM | 11.77600 | KGM | PUG | 13.3700 | EUR | 1.0 | MTK | 31122025 | 19022024 | STANDARD | UNSPECIFIED
| 7915480 | 4003973247898 | CHANGE_BY_REFRESH | 4003973000004 | SAINT-GOBAIN ISOVER G+H AG |  | 05062013 |  | ULTIMATE HBF-039 | 8000x575x80mm | Holzbau-Filz | de | Der ISOVER ULTIMATE HBF-039 ist ein passgenauer, hochkomprimierter Holzbau-Filz (Rastermaß 625 mm) und wird sowohl in Außenwänden als auch in Innenwänden eingesetzt. Dank der Hochleistungs-Mineralwolle ULTIMATE bietet er kombinierten Wärme-, Brand- und Schallschutz. Nichtbrennbar Euroklasse A1, Schmelzpunkt 1.000°C WLG 040 besonders verlegefreundlich hochkomprimierte Verpackung LABS-konform, Gütesiegel Blauer Engel. | de | False | True | True | False | True |  |  | 70198010 | INTRASTAT |  |  | 1 | False |  | 276 | [9 empty] | False | ZNA | PALLET | UNSPECIFIED | 1 |  |  | 1210.00000 | MMT | 2420.00000 | MMT | 1210.00000 | MMT | 232.50200 | KGM | 211.96800 | KGM | PX | 13.3700 | EUR | 1.0 | MTK | 31122025 | 19022024 | STANDARD | UNSPECIFIED
| 7915512 | 4003973247904 | CHANGE_BY_REFRESH | 4003973000004 | SAINT-GOBAIN ISOVER G+H AG |  | 05062013 |  | ULTIMATE HBF-034 | 4700x575x120mm | Holzbau-Filz | de | Der ISOVER ULTIMATE HBF-034 ist ein passgenauer, hochkomprimierter Holzbau-Filz (Rastermaß 625 mm) und wird sowohl in Außenwänden als auch in Innenwänden eingesetzt. Dank der Hochleistungs-Mineralwolle ULTIMATE bietet er kombinierten optimalen Wärme-, Brand- und Schallschutz. Brandschutzkonstruktionen bis F&nbsp90 möglich nichtbrennbar Euroklasse A1, Schmelzpunkt 1.000°C WLG 035 Strömungswiderstand 10kPa besonders verlegefreundlich hochkomprimierte Verpackung LABS-konform, Gütesiegel Blauer Engel. | de | False | True | True | False | True |  |  | 70198010 | INTRASTAT |  |  | 1 | False |  | 276 | [9 empty] | False | ZNA | PALLET | UNSPECIFIED | 1 |  |  | 1210.00000 | MMT | 2420.00000 | MMT | 1210.00000 | MMT | 310.35500 | KGM | 286.03300 | KGM | PX | 22.2200 | EUR | 1.0 | MTK | 31122025 | 19022024 | STANDARD | UNSPECIFIED
| 7915512 | 4003973113766 | CHANGE_BY_REFRESH | 4003973000004 | SAINT-GOBAIN ISOVER G+H AG |  | 05062013 |  | ULTIMATE HBF-034 | 4700x575x120mm | Holzbau-Filz | de | Der ISOVER ULTIMATE HBF-034 ist ein passgenauer, hochkomprimierter Holzbau-Filz (Rastermaß 625 mm) und wird sowohl in Außenwänden als auch in Innenwänden eingesetzt. Dank der Hochleistungs-Mineralwolle ULTIMATE bietet er kombinierten optimalen Wärme-, Brand- und Schallschutz. Brandschutzkonstruktionen bis F&nbsp90 möglich nichtbrennbar Euroklasse A1, Schmelzpunkt 1.000°C WLG 035 Strömungswiderstand 10kPa besonders verlegefreundlich hochkomprimierte Verpackung LABS-konform, Gütesiegel Blauer Engel. | de | True | True | True | False | False |  |  | 70198010 | INTRASTAT |  |  | 1 | False |  | 276 | [9 empty] | False | ZNA | BASE_UNIT_OR_EACH | UNSPECIFIED | 1 | [12 empty] | NE | 22.2200 | EUR | 1.0 | MTK | 31122025 | 19022024 | STANDARD | UNSPECIFIED
| 7915512 | 4003973250850 | CHANGE_BY_REFRESH | 4003973000004 | SAINT-GOBAIN ISOVER G+H AG |  | 05062013 |  | ULTIMATE HBF-034 | 4700x575x120mm | Holzbau-Filz | de | Der ISOVER ULTIMATE HBF-034 ist ein passgenauer, hochkomprimierter Holzbau-Filz (Rastermaß 625 mm) und wird sowohl in Außenwänden als auch in Innenwänden eingesetzt. Dank der Hochleistungs-Mineralwolle ULTIMATE bietet er kombinierten optimalen Wärme-, Brand- und Schallschutz. Brandschutzkonstruktionen bis F&nbsp90 möglich nichtbrennbar Euroklasse A1, Schmelzpunkt 1.000°C WLG 035 Strömungswiderstand 10kPa besonders verlegefreundlich hochkomprimierte Verpackung LABS-konform, Gütesiegel Blauer Engel. | de | False | True | True | True | True |  |  | 70198010 | INTRASTAT |  |  | 1 | False |  | 276 | [9 empty] | False | ZNA | CASE | UNSPECIFIED | 1 |  |  | 1150.00000 | MMT | 400.00000 | MMT | 400.00000 | MMT | 15.95000 | KGM | 15.89100 | KGM | PUG | 22.2200 | EUR | 1.0 | MTK | 31122025 | 19022024 | STANDARD | UNSPECIFIED
| 7915514 | 4003973247911 | CHANGE_BY_REFRESH | 4003973000004 | SAINT-GOBAIN ISOVER G+H AG |  | 05062013 |  | ULTIMATE HBF-034 | 4000x575x140mm | Holzbau-Filz | de | Der ISOVER ULTIMATE HBF-034 ist ein passgenauer, hochkomprimierter Holzbau-Filz (Rastermaß 625 mm) und wird sowohl in Außenwänden als auch in Innenwänden eingesetzt. Dank der Hochleistungs-Mineralwolle ULTIMATE bietet er kombinierten optimalen Wärme-, Brand- und Schallschutz. Brandschutzkonstruktionen bis F&nbsp90 möglich nichtbrennbar Euroklasse A1, Schmelzpunkt 1.000°C WLG 035 Strömungswiderstand 10kPa besonders verlegefreundlich hochkomprimierte Verpackung LABS-konform, Gütesiegel Blauer Engel. | de | False | True | True | False | True |  |  | 70198010 | INTRASTAT |  |  | 1 | False |  | 276 | [9 empty] | False | ZNA | PALLET | UNSPECIFIED | 1 |  |  | 1210.00000 | MMT | 2420.00000 | MMT | 1210.00000 | MMT | 325.98400 | KGM | 284.00400 | KGM | PX | 25.6000 | EUR | 1.0 | MTK | 31122025 | 19022024 | STANDARD | UNSPECIFIED
| 7915514 | 4003973250867 | CHANGE_BY_REFRESH | 4003973000004 | SAINT-GOBAIN ISOVER G+H AG |  | 05062013 |  | ULTIMATE HBF-034 | 4000x575x140mm | Holzbau-Filz | de | Der ISOVER ULTIMATE HBF-034 ist ein passgenauer, hochkomprimierter Holzbau-Filz (Rastermaß 625 mm) und wird sowohl in Außenwänden als auch in Innenwänden eingesetzt. Dank der Hochleistungs-Mineralwolle ULTIMATE bietet er kombinierten optimalen Wärme-, Brand- und Schallschutz. Brandschutzkonstruktionen bis F&nbsp90 möglich nichtbrennbar Euroklasse A1, Schmelzpunkt 1.000°C WLG 035 Strömungswiderstand 10kPa besonders verlegefreundlich hochkomprimierte Verpackung LABS-konform, Gütesiegel Blauer Engel. | de | False | True | True | True | True |  |  | 70198010 | INTRASTAT |  |  | 1 | False |  | 276 | [9 empty] | False | ZNA | CASE | UNSPECIFIED | 1 |  |  | 1150.00000 | MMT | 400.00000 | MMT | 400.00000 | MMT | 18.11000 | KGM | 15.77800 | KGM | PUG | 25.6000 | EUR | 1.0 | MTK | 31122025 | 19022024 | STANDARD | UNSPECIFIED
| 7915514 | 4003973113773 | CHANGE_BY_REFRESH | 4003973000004 | SAINT-GOBAIN ISOVER G+H AG |  | 05062013 |  | ULTIMATE HBF-034 | 4000x575x140mm | Holzbau-Filz | de | Der ISOVER ULTIMATE HBF-034 ist ein passgenauer, hochkomprimierter Holzbau-Filz (Rastermaß 625 mm) und wird sowohl in Außenwänden als auch in Innenwänden eingesetzt. Dank der Hochleistungs-Mineralwolle ULTIMATE bietet er kombinierten optimalen Wärme-, Brand- und Schallschutz. Brandschutzkonstruktionen bis F&nbsp90 möglich nichtbrennbar Euroklasse A1, Schmelzpunkt 1.000°C WLG 035 Strömungswiderstand 10kPa besonders verlegefreundlich hochkomprimierte Verpackung LABS-konform, Gütesiegel Blauer Engel. | de | True | True | True | False | False |  |  | 70198010 | INTRASTAT |  |  | 1 | False |  | 276 | [9 empty] | False | ZNA | BASE_UNIT_OR_EACH | UNSPECIFIED | 1 | [12 empty] | NE | 25.6000 | EUR | 1.0 | MTK | 31122025 | 19022024 | STANDARD | UNSPECIFIED
| 7915516 | 4003973113780 | CHANGE_BY_REFRESH | 4003973000004 | SAINT-GOBAIN ISOVER G+H AG |  | 05062013 |  | ULTIMATE HBF-034 | 3500x575x160mm | Holzbau-Filz | de | Der ISOVER ULTIMATE HBF-034 ist ein passgenauer, hochkomprimierter Holzbau-Filz (Rastermaß 625 mm) und wird sowohl in Außenwänden als auch in Innenwänden eingesetzt. Dank der Hochleistungs-Mineralwolle ULTIMATE bietet er kombinierten optimalen Wärme-, Brand- und Schallschutz. Brandschutzkonstruktionen bis F&nbsp90 möglich nichtbrennbar Euroklasse A1, Schmelzpunkt 1.000°C WLG 035 Strömungswiderstand 10kPa besonders verlegefreundlich hochkomprimierte Verpackung LABS-konform, Gütesiegel Blauer Engel. | de | True | True | True | False | False |  |  | 70198010 | INTRASTAT |  |  | 1 | False |  | 276 | [9 empty] | False | ZNA | BASE_UNIT_OR_EACH | UNSPECIFIED | 1 | [12 empty] | NE | 29.1900 | EUR | 1.0 | MTK | 31122025 | 19022024 | STANDARD | UNSPECIFIED
| 7915516 | 4003973250874 | CHANGE_BY_REFRESH | 4003973000004 | SAINT-GOBAIN ISOVER G+H AG |  | 05062013 |  | ULTIMATE HBF-034 | 3500x575x160mm | Holzbau-Filz | de | Der ISOVER ULTIMATE HBF-034 ist ein passgenauer, hochkomprimierter Holzbau-Filz (Rastermaß 625 mm) und wird sowohl in Außenwänden als auch in Innenwänden eingesetzt. Dank der Hochleistungs-Mineralwolle ULTIMATE bietet er kombinierten optimalen Wärme-, Brand- und Schallschutz. Brandschutzkonstruktionen bis F&nbsp90 möglich nichtbrennbar Euroklasse A1, Schmelzpunkt 1.000°C WLG 035 Strömungswiderstand 10kPa besonders verlegefreundlich hochkomprimierte Verpackung LABS-konform, Gütesiegel Blauer Engel. | de | False | True | True | True | True |  |  | 70198010 | INTRASTAT |  |  | 1 | False |  | 276 | [9 empty] | False | ZNA | CASE | UNSPECIFIED | 1 |  |  | 1150.00000 | MMT | 400.00000 | MMT | 400.00000 | MMT | 17.81800 | KGM | 15.77800 | KGM | PUG | 29.1900 | EUR | 1.0 | MTK | 31122025 | 19022024 | STANDARD | UNSPECIFIED
| 7915516 | 4003973247928 | CHANGE_BY_REFRESH | 4003973000004 | SAINT-GOBAIN ISOVER G+H AG |  | 05062013 |  | ULTIMATE HBF-034 | 3500x575x160mm | Holzbau-Filz | de | Der ISOVER ULTIMATE HBF-034 ist ein passgenauer, hochkomprimierter Holzbau-Filz (Rastermaß 625 mm) und wird sowohl in Außenwänden als auch in Innenwänden eingesetzt. Dank der Hochleistungs-Mineralwolle ULTIMATE bietet er kombinierten optimalen Wärme-, Brand- und Schallschutz. Brandschutzkonstruktionen bis F&nbsp90 möglich nichtbrennbar Euroklasse A1, Schmelzpunkt 1.000°C WLG 035 Strömungswiderstand 10kPa besonders verlegefreundlich hochkomprimierte Verpackung LABS-konform, Gütesiegel Blauer Engel. | de | False | True | True | False | True |  |  | 70198010 | INTRASTAT |  |  | 1 | False |  | 276 | [9 empty] | False | ZNA | PALLET | UNSPECIFIED | 1 |  |  | 1210.00000 | MMT | 2420.00000 | MMT | 1210.00000 | MMT | 320.73600 | KGM | 284.00400 | KGM | PX | 29.1900 | EUR | 1.0 | MTK | 31122025 | 19022024 | STANDARD | UNSPECIFIED
| 7915518 | 4003973113797 | CHANGE_BY_REFRESH | 4003973000004 | SAINT-GOBAIN ISOVER G+H AG |  | 05062013 |  | ULTIMATE HBF-034 | 3200x575x180mm | Holzbau-Filz | de | Der ISOVER ULTIMATE HBF-034 ist ein passgenauer, hochkomprimierter Holzbau-Filz (Rastermaß 625 mm) und wird sowohl in Außenwänden als auch in Innenwänden eingesetzt. Dank der Hochleistungs-Mineralwolle ULTIMATE bietet er kombinierten optimalen Wärme-, Brand- und Schallschutz. Brandschutzkonstruktionen bis F&nbsp90 möglich nichtbrennbar Euroklasse A1, Schmelzpunkt 1.000°C WLG 035 Strömungswiderstand 10kPa besonders verlegefreundlich hochkomprimierte Verpackung LABS-konform, Gütesiegel Blauer Engel. | de | True | True | True | False | False |  |  | 70198010 | INTRASTAT |  |  | 1 | False |  | 276 | [9 empty] | False | ZNA | BASE_UNIT_OR_EACH | UNSPECIFIED | 1 | [12 empty] | NE | 33.0200 | EUR | 1.0 | MTK | 31122025 | 19022024 | STANDARD | UNSPECIFIED
| 7915518 | 4003973247935 | CHANGE_BY_REFRESH | 4003973000004 | SAINT-GOBAIN ISOVER G+H AG |  | 05062013 |  | ULTIMATE HBF-034 | 3200x575x180mm | Holzbau-Filz | de | Der ISOVER ULTIMATE HBF-034 ist ein passgenauer, hochkomprimierter Holzbau-Filz (Rastermaß 625 mm) und wird sowohl in Außenwänden als auch in Innenwänden eingesetzt. Dank der Hochleistungs-Mineralwolle ULTIMATE bietet er kombinierten optimalen Wärme-, Brand- und Schallschutz. Brandschutzkonstruktionen bis F&nbsp90 möglich nichtbrennbar Euroklasse A1, Schmelzpunkt 1.000°C WLG 035 Strömungswiderstand 10kPa besonders verlegefreundlich hochkomprimierte Verpackung LABS-konform, Gütesiegel Blauer Engel. | de | False | True | True | False | True |  |  | 70198010 | INTRASTAT |  |  | 1 | False |  | 276 | [9 empty] | False | ZNA | PALLET | UNSPECIFIED | 1 |  |  | 1210.00000 | MMT | 2420.00000 | MMT | 1210.00000 | MMT | 325.70200 | KGM | 292.11800 | KGM | PX | 33.0200 | EUR | 1.0 | MTK | 31122025 | 19022024 | STANDARD | UNSPECIFIED
| 7915518 | 4003973250881 | CHANGE_BY_REFRESH | 4003973000004 | SAINT-GOBAIN ISOVER G+H AG |  | 05062013 |  | ULTIMATE HBF-034 | 3200x575x180mm | Holzbau-Filz | de | Der ISOVER ULTIMATE HBF-034 ist ein passgenauer, hochkomprimierter Holzbau-Filz (Rastermaß 625 mm) und wird sowohl in Außenwänden als auch in Innenwänden eingesetzt. Dank der Hochleistungs-Mineralwolle ULTIMATE bietet er kombinierten optimalen Wärme-, Brand- und Schallschutz. Brandschutzkonstruktionen bis F&nbsp90 möglich nichtbrennbar Euroklasse A1, Schmelzpunkt 1.000°C WLG 035 Strömungswiderstand 10kPa besonders verlegefreundlich hochkomprimierte Verpackung LABS-konform, Gütesiegel Blauer Engel. | de | False | True | True | True | True |  |  | 70198010 | INTRASTAT |  |  | 1 | False |  | 276 | [9 empty] | False | ZNA | CASE | UNSPECIFIED | 1 |  |  | 1150.00000 | MMT | 400.00000 | MMT | 400.00000 | MMT | 18.09400 | KGM | 16.22900 | KGM | PUG | 33.0200 | EUR | 1.0 | MTK | 31122025 | 19022024 | STANDARD | UNSPECIFIED
| 7915520 | 4003973253387 | CHANGE_BY_REFRESH | 4003973000004 | SAINT-GOBAIN ISOVER G+H AG |  | 28092016 |  | ULTIMATE HBF-034 | 3000x575x200mm | Holzbau-Filz | de | Der ISOVER ULTIMATE HBF-034 ist ein passgenauer, hochkomprimierter Holzbau-Filz (Rastermaß 625 mm) und wird sowohl in Außenwänden als auch in Innenwänden eingesetzt. Dank der Hochleistungs-Mineralwolle ULTIMATE bietet er kombinierten optimalen Wärme-, Brand- und Schallschutz. Brandschutzkonstruktionen bis F&nbsp90 möglich nichtbrennbar Euroklasse A1, Schmelzpunkt 1.000°C WLG 035 Strömungswiderstand 10kPa besonders verlegefreundlich hochkomprimierte Verpackung LABS-konform, Gütesiegel Blauer Engel. | de | True | True | True | False | False |  |  | 70198010 | INTRASTAT |  |  | 1 | False |  | 276 | [9 empty] | False | ZNA | BASE_UNIT_OR_EACH | UNSPECIFIED | 1 | [12 empty] | NE | 36.6500 | EUR | 1.0 | MTK | 31122025 | 19022024 | STANDARD | UNSPECIFIED
| 7915520 | 4003973255442 | CHANGE_BY_REFRESH | 4003973000004 | SAINT-GOBAIN ISOVER G+H AG |  | 28092016 |  | ULTIMATE HBF-034 | 3000x575x200mm | Holzbau-Filz | de | Der ISOVER ULTIMATE HBF-034 ist ein passgenauer, hochkomprimierter Holzbau-Filz (Rastermaß 625 mm) und wird sowohl in Außenwänden als auch in Innenwänden eingesetzt. Dank der Hochleistungs-Mineralwolle ULTIMATE bietet er kombinierten optimalen Wärme-, Brand- und Schallschutz. Brandschutzkonstruktionen bis F&nbsp90 möglich nichtbrennbar Euroklasse A1, Schmelzpunkt 1.000°C WLG 035 Strömungswiderstand 10kPa besonders verlegefreundlich hochkomprimierte Verpackung LABS-konform, Gütesiegel Blauer Engel. | de | False | True | True | False | True |  |  | 70198010 | INTRASTAT |  |  | 1 | False |  | 276 | [9 empty] | False | ZNA | PALLET | UNSPECIFIED | 1 |  |  | 1210.00000 | MMT | 2420.00000 | MMT | 1210.00000 | MMT | 223.84900 | KGM | 202.86000 | KGM | PX | 36.6500 | EUR | 1.0 | MTK | 31122025 | 19022024 | STANDARD | UNSPECIFIED
| 7915520 | 4003973255251 | CHANGE_BY_REFRESH | 4003973000004 | SAINT-GOBAIN ISOVER G+H AG |  | 28092016 |  | ULTIMATE HBF-034 | 3000x575x200mm | Holzbau-Filz | de | Der ISOVER ULTIMATE HBF-034 ist ein passgenauer, hochkomprimierter Holzbau-Filz (Rastermaß 625 mm) und wird sowohl in Außenwänden als auch in Innenwänden eingesetzt. Dank der Hochleistungs-Mineralwolle ULTIMATE bietet er kombinierten optimalen Wärme-, Brand- und Schallschutz. Brandschutzkonstruktionen bis F&nbsp90 möglich nichtbrennbar Euroklasse A1, Schmelzpunkt 1.000°C WLG 035 Strömungswiderstand 10kPa besonders verlegefreundlich hochkomprimierte Verpackung LABS-konform, Gütesiegel Blauer Engel. | de | False | True | True | True | True |  |  | 70198010 | INTRASTAT |  |  | 1 | False |  | 276 | [9 empty] | False | ZNA | CASE | UNSPECIFIED | 1 |  |  | 1150.00000 | MMT | 500.00000 | MMT | 500.00000 | MMT | 18.65400 | KGM | 16.90500 | KGM | PUG | 36.6500 | EUR | 1.0 | MTK | 31122025 | 19022024 | STANDARD | UNSPECIFIED
| 7915524 | 4003973253325 | CHANGE_BY_REFRESH | 4003973000004 | SAINT-GOBAIN ISOVER G+H AG |  | 26092016 |  | ULTIMATE HBF-034 | 2500x575x240mm | Holzbau-Filz | de | Der ISOVER ULTIMATE HBF-034 ist ein passgenauer, hochkomprimierter Holzbau-Filz (Rastermaß 625 mm) und wird sowohl in Außenwänden als auch in Innenwänden eingesetzt. Dank der Hochleistungs-Mineralwolle ULTIMATE bietet er kombinierten optimalen Wärme-, Brand- und Schallschutz. Brandschutzkonstruktionen bis F&nbsp90 möglich nichtbrennbar Euroklasse A1, Schmelzpunkt 1.000°C WLG 035 Strömungswiderstand 10kPa besonders verlegefreundlich hochkomprimierte Verpackung LABS-konform, Gütesiegel Blauer Engel. | de | True | True | True | False | False |  |  | 70198010 | INTRASTAT |  |  | 1 | False |  | 276 | [9 empty] | False | ZNA | BASE_UNIT_OR_EACH | UNSPECIFIED | 1 | [12 empty] | NE | 44.0900 | EUR | 1.0 | MTK | 31122025 | 19022024 | STANDARD | UNSPECIFIED
| 7915524 | 4003973255459 | CHANGE_BY_REFRESH | 4003973000004 | SAINT-GOBAIN ISOVER G+H AG |  | 26092016 |  | ULTIMATE HBF-034 | 2500x575x240mm | Holzbau-Filz | de | Der ISOVER ULTIMATE HBF-034 ist ein passgenauer, hochkomprimierter Holzbau-Filz (Rastermaß 625 mm) und wird sowohl in Außenwänden als auch in Innenwänden eingesetzt. Dank der Hochleistungs-Mineralwolle ULTIMATE bietet er kombinierten optimalen Wärme-, Brand- und Schallschutz. Brandschutzkonstruktionen bis F&nbsp90 möglich nichtbrennbar Euroklasse A1, Schmelzpunkt 1.000°C WLG 035 Strömungswiderstand 10kPa besonders verlegefreundlich hochkomprimierte Verpackung LABS-konform, Gütesiegel Blauer Engel. | de | False | True | True | False | True |  |  | 70198010 | INTRASTAT |  |  | 1 | False |  | 276 | [9 empty] | False | ZNA | PALLET | UNSPECIFIED | 1 |  |  | 1210.00000 | MMT | 2420.00000 | MMT | 1210.00000 | MMT | 220.35100 | KGM | 202.86000 | KGM | PX | 44.0900 | EUR | 1.0 | MTK | 31122025 | 19022024 | STANDARD | UNSPECIFIED
| 7915524 | 4003973255268 | CHANGE_BY_REFRESH | 4003973000004 | SAINT-GOBAIN ISOVER G+H AG |  | 26092016 |  | ULTIMATE HBF-034 | 2500x575x240mm | Holzbau-Filz | de | Der ISOVER ULTIMATE HBF-034 ist ein passgenauer, hochkomprimierter Holzbau-Filz (Rastermaß 625 mm) und wird sowohl in Außenwänden als auch in Innenwänden eingesetzt. Dank der Hochleistungs-Mineralwolle ULTIMATE bietet er kombinierten optimalen Wärme-, Brand- und Schallschutz. Brandschutzkonstruktionen bis F&nbsp90 möglich nichtbrennbar Euroklasse A1, Schmelzpunkt 1.000°C WLG 035 Strömungswiderstand 10kPa besonders verlegefreundlich hochkomprimierte Verpackung LABS-konform, Gütesiegel Blauer Engel. | de | False | True | True | True | True |  |  | 70198010 | INTRASTAT |  |  | 1 | False |  | 276 | [9 empty] | False | ZNA | CASE | UNSPECIFIED | 1 |  |  | 1150.00000 | MMT | 400.00000 | MMT | 500.00000 | MMT | 18.36200 | KGM | 16.90500 | KGM | PUG | 44.0900 | EUR | 1.0 | MTK | 31122025 | 19022024 | STANDARD | UNSPECIFIED
| 7915712 | 4003973314842 | CHANGE_BY_REFRESH | 4003973000004 | SAINT-GOBAIN ISOVER G+H AG |  | 03012022 |  | ULTIMATE HBF-031-80 | 3700x550x120mm | Holzbaufilz | de | Der ISOVER ULTIMATE HBF-031 ist ein passgenauer, hochkomprimierter Holzbau-Filz (Rastermaß 625 mm) und wird sowohl in Außenwänden als auch in Innenwänden eingesetzt. Dank der Hochleistungs-Mineralwolle ULTIMATE bietet er kombinierten optimalen Wärme-, Brand- und Schallschutz. Brandschutzkonstruktionen bis F&nbsp90 möglich nichtbrennbar Euroklasse A1, Schmelzpunkt &gt1.000°C WLS 032 Strömungswiderstand &gt25kPa besonders verlegefreundlich hochkomprimierte Verpackung LABS-konform, Gütesiegel Blauer Engel. | de | False | True | True | False | True |  |  | 70198010 | INTRASTAT |  |  | 1 | False |  | 276 | [9 empty] | False | ZNA | PALLET | UNSPECIFIED | 1 |  |  | 1200.00000 | MMT | 2200.00000 | MMT | 1200.00000 | MMT | 238.04600 | KGM | 219.78000 | KGM | PX | 33.5900 | EUR | 1.0 | MTK | 31122025 | 19022024 | STANDARD | UNSPECIFIED
| 7915712 | 4003973314835 | CHANGE_BY_REFRESH | 4003973000004 | SAINT-GOBAIN ISOVER G+H AG |  | 03012022 |  | ULTIMATE HBF-031-80 | 3700x550x120mm | Holzbaufilz | de | Der ISOVER ULTIMATE HBF-031 ist ein passgenauer, hochkomprimierter Holzbau-Filz (Rastermaß 625 mm) und wird sowohl in Außenwänden als auch in Innenwänden eingesetzt. Dank der Hochleistungs-Mineralwolle ULTIMATE bietet er kombinierten optimalen Wärme-, Brand- und Schallschutz. Brandschutzkonstruktionen bis F&nbsp90 möglich nichtbrennbar Euroklasse A1, Schmelzpunkt &gt1.000°C WLS 032 Strömungswiderstand &gt25kPa besonders verlegefreundlich hochkomprimierte Verpackung LABS-konform, Gütesiegel Blauer Engel. | de | False | True | True | True | True |  |  | 70198010 | INTRASTAT |  |  | 1 | False |  | 276 | [9 empty] | False | ZNA | CASE | UNSPECIFIED |  |  |  | 1100.00000 | MMT | 470.00000 | MMT | 470.00000 | MMT | 19.83700 | KGM | 18.31500 | KGM | PUG | 33.5900 | EUR | 1.0 | MTK | 31122025 | 19022024 | STANDARD | UNSPECIFIED
| 7915712 | 4003973314828 | CHANGE_BY_REFRESH | 4003973000004 | SAINT-GOBAIN ISOVER G+H AG |  | 03012022 |  | ULTIMATE HBF-031-80 | 3700x550x120mm | Holzbaufilz | de | Der ISOVER ULTIMATE HBF-031 ist ein passgenauer, hochkomprimierter Holzbau-Filz (Rastermaß 625 mm) und wird sowohl in Außenwänden als auch in Innenwänden eingesetzt. Dank der Hochleistungs-Mineralwolle ULTIMATE bietet er kombinierten optimalen Wärme-, Brand- und Schallschutz. Brandschutzkonstruktionen bis F&nbsp90 möglich nichtbrennbar Euroklasse A1, Schmelzpunkt &gt1.000°C WLS 032 Strömungswiderstand &gt25kPa besonders verlegefreundlich hochkomprimierte Verpackung LABS-konform, Gütesiegel Blauer Engel. | de | True | True | True | False | False |  |  | 70198010 | INTRASTAT |  |  | 1 | False |  | 276 | [9 empty] | False | ZNA | BASE_UNIT_OR_EACH | UNSPECIFIED | [13 empty] | NE | 33.5900 | EUR | 1.0 | MTK | 31122025 | 19022024 | STANDARD | UNSPECIFIED
| 7915716 | 4003973315030 | CHANGE_BY_REFRESH | 4003973000004 | SAINT-GOBAIN ISOVER G+H AG |  | 03012022 |  | ULTIMATE HBF-031-80 | 2800x550x160mm | Holzbaufilz | de | Der ISOVER ULTIMATE HBF-031 ist ein passgenauer, hochkomprimierter Holzbau-Filz (Rastermaß 625 mm) und wird sowohl in Außenwänden als auch in Innenwänden eingesetzt. Dank der Hochleistungs-Mineralwolle ULTIMATE bietet er kombinierten optimalen Wärme-, Brand- und Schallschutz. Brandschutzkonstruktionen bis F&nbsp90 möglich nichtbrennbar Euroklasse A1, Schmelzpunkt &gt1.000°C WLS 032 Strömungswiderstand &gt25kPa besonders verlegefreundlich hochkomprimierte Verpackung LABS-konform, Gütesiegel Blauer Engel. | de | True | True | True | False | False |  |  | 70198010 | INTRASTAT |  |  | 1 | False |  | 276 | [9 empty] | False | ZNA | BASE_UNIT_OR_EACH | UNSPECIFIED | [13 empty] | NE | 44.7800 | EUR | 1.0 | MTK | 31122025 | 19022024 | STANDARD | UNSPECIFIED
| 7915716 | 4003973315054 | CHANGE_BY_REFRESH | 4003973000004 | SAINT-GOBAIN ISOVER G+H AG |  | 03012022 |  | ULTIMATE HBF-031-80 | 2800x550x160mm | Holzbaufilz | de | Der ISOVER ULTIMATE HBF-031 ist ein passgenauer, hochkomprimierter Holzbau-Filz (Rastermaß 625 mm) und wird sowohl in Außenwänden als auch in Innenwänden eingesetzt. Dank der Hochleistungs-Mineralwolle ULTIMATE bietet er kombinierten optimalen Wärme-, Brand- und Schallschutz. Brandschutzkonstruktionen bis F&nbsp90 möglich nichtbrennbar Euroklasse A1, Schmelzpunkt &gt1.000°C WLS 032 Strömungswiderstand &gt25kPa besonders verlegefreundlich hochkomprimierte Verpackung LABS-konform, Gütesiegel Blauer Engel. | de | False | True | True | False | True |  |  | 70198010 | INTRASTAT |  |  | 1 | False |  | 276 | [9 empty] | False | ZNA | PALLET | UNSPECIFIED | 1 |  |  | 1200.00000 | MMT | 2200.00000 | MMT | 1200.00000 | MMT | 240.01800 | KGM | 221.76000 | KGM | PX | 44.7800 | EUR | 1.0 | MTK | 31122025 | 19022024 | STANDARD | UNSPECIFIED
| 7915716 | 4003973315047 | CHANGE_BY_REFRESH | 4003973000004 | SAINT-GOBAIN ISOVER G+H AG |  | 03012022 |  | ULTIMATE HBF-031-80 | 2800x550x160mm | Holzbaufilz | de | Der ISOVER ULTIMATE HBF-031 ist ein passgenauer, hochkomprimierter Holzbau-Filz (Rastermaß 625 mm) und wird sowohl in Außenwänden als auch in Innenwänden eingesetzt. Dank der Hochleistungs-Mineralwolle ULTIMATE bietet er kombinierten optimalen Wärme-, Brand- und Schallschutz. Brandschutzkonstruktionen bis F&nbsp90 möglich nichtbrennbar Euroklasse A1, Schmelzpunkt &gt1.000°C WLS 032 Strömungswiderstand &gt25kPa besonders verlegefreundlich hochkomprimierte Verpackung LABS-konform, Gütesiegel Blauer Engel. | de | False | True | True | True | True |  |  | 70198010 | INTRASTAT |  |  | 1 | False |  | 276 | [9 empty] | False | ZNA | CASE | UNSPECIFIED |  |  |  | 1100.00000 | MMT | 470.00000 | MMT | 470.00000 | MMT | 20.00200 | KGM | 18.48000 | KGM | PUG | 44.7800 | EUR | 1.0 | MTK | 31122025 | 19022024 | STANDARD | UNSPECIFIED
| 7915718 | 4003973315061 | CHANGE_BY_REFRESH | 4003973000004 | SAINT-GOBAIN ISOVER G+H AG |  | 03012022 |  | ULTIMATE HBF-031-80 | 2500x550x180mm | Holzbaufilz | de | Der ISOVER ULTIMATE HBF-031 ist ein passgenauer, hochkomprimierter Holzbau-Filz (Rastermaß 625 mm) und wird sowohl in Außenwänden als auch in Innenwänden eingesetzt. Dank der Hochleistungs-Mineralwolle ULTIMATE bietet er kombinierten optimalen Wärme-, Brand- und Schallschutz. Brandschutzkonstruktionen bis F&nbsp90 möglich nichtbrennbar Euroklasse A1, Schmelzpunkt &gt1.000°C WLS 032 Strömungswiderstand &gt25kPa besonders verlegefreundlich hochkomprimierte Verpackung LABS-konform, Gütesiegel Blauer Engel. | de | True | True | True | False | False |  |  | 70198010 | INTRASTAT |  |  | 1 | False |  | 276 | [9 empty] | False | ZNA | BASE_UNIT_OR_EACH | UNSPECIFIED | [13 empty] | NE | 50.3800 | EUR | 1.0 | MTK | 31122025 | 19022024 | STANDARD | UNSPECIFIED
| 7915718 | 4003973315078 | CHANGE_BY_REFRESH | 4003973000004 | SAINT-GOBAIN ISOVER G+H AG |  | 03012022 |  | ULTIMATE HBF-031-80 | 2500x550x180mm | Holzbaufilz | de | Der ISOVER ULTIMATE HBF-031 ist ein passgenauer, hochkomprimierter Holzbau-Filz (Rastermaß 625 mm) und wird sowohl in Außenwänden als auch in Innenwänden eingesetzt. Dank der Hochleistungs-Mineralwolle ULTIMATE bietet er kombinierten optimalen Wärme-, Brand- und Schallschutz. Brandschutzkonstruktionen bis F&nbsp90 möglich nichtbrennbar Euroklasse A1, Schmelzpunkt &gt1.000°C WLS 032 Strömungswiderstand &gt25kPa besonders verlegefreundlich hochkomprimierte Verpackung LABS-konform, Gütesiegel Blauer Engel. | de | False | True | True | True | True |  |  | 70198010 | INTRASTAT |  |  | 1 | False |  | 276 | [9 empty] | False | ZNA | CASE | UNSPECIFIED |  |  |  | 1100.00000 | MMT | 470.00000 | MMT | 470.00000 | MMT | 20.08300 | KGM | 18.56200 | KGM | PUG | 50.3800 | EUR | 1.0 | MTK | 31122025 | 19022024 | STANDARD | UNSPECIFIED
| 7915718 | 4003973315085 | CHANGE_BY_REFRESH | 4003973000004 | SAINT-GOBAIN ISOVER G+H AG |  | 03012022 |  | ULTIMATE HBF-031-80 | 2500x550x180mm | Holzbaufilz | de | Der ISOVER ULTIMATE HBF-031 ist ein passgenauer, hochkomprimierter Holzbau-Filz (Rastermaß 625 mm) und wird sowohl in Außenwänden als auch in Innenwänden eingesetzt. Dank der Hochleistungs-Mineralwolle ULTIMATE bietet er kombinierten optimalen Wärme-, Brand- und Schallschutz. Brandschutzkonstruktionen bis F&nbsp90 möglich nichtbrennbar Euroklasse A1, Schmelzpunkt &gt1.000°C WLS 032 Strömungswiderstand &gt25kPa besonders verlegefreundlich hochkomprimierte Verpackung LABS-konform, Gütesiegel Blauer Engel. | de | False | True | True | False | True |  |  | 70198010 | INTRASTAT |  |  | 1 | False |  | 276 | [9 empty] | False | ZNA | PALLET | UNSPECIFIED | 1 |  |  | 1200.00000 | MMT | 2.00000 | MMT | 1200.00000 | MMT | 241.00000 | KGM | 222.75000 | KGM | PX | 50.3800 | EUR | 1.0 | MTK | 31122025 | 19022024 | STANDARD | UNSPECIFIED
| 7915720 | 4003973314798 | CHANGE_BY_REFRESH | 4003973000004 | SAINT-GOBAIN ISOVER G+H AG |  | 03012022 |  | ULTIMATE HBF-031 80 | 2200x550x200mm | Holzbaufilz | de | Der ISOVER ULTIMATE HBF-031 ist ein passgenauer, hochkomprimierter Holzbau-Filz (Rastermaß 625 mm) und wird sowohl in Außenwänden als auch in Innenwänden eingesetzt. Dank der Hochleistungs-Mineralwolle ULTIMATE bietet er kombinierten optimalen Wärme-, Brand- und Schallschutz. Brandschutzkonstruktionen bis F&nbsp90 möglich nichtbrennbar Euroklasse A1, Schmelzpunkt &gt1.000°C WLS 032 Strömungswiderstand &gt25kPa besonders verlegefreundlich hochkomprimierte Verpackung LABS-konform, Gütesiegel Blauer Engel. | de | True | True | True | False | False |  |  | 70198010 | INTRASTAT |  |  | 1 | False |  | 276 | [9 empty] | False | ZNA | BASE_UNIT_OR_EACH | UNSPECIFIED | [13 empty] | NE | 55.9900 | EUR | 1.0 | MTK | 31122025 | 19022024 | STANDARD | UNSPECIFIED
| 7915720 | 4003973314811 | CHANGE_BY_REFRESH | 4003973000004 | SAINT-GOBAIN ISOVER G+H AG |  | 03012022 |  | ULTIMATE HBF-031 80 | 2200x550x200mm | Holzbaufilz | de | Der ISOVER ULTIMATE HBF-031 ist ein passgenauer, hochkomprimierter Holzbau-Filz (Rastermaß 625 mm) und wird sowohl in Außenwänden als auch in Innenwänden eingesetzt. Dank der Hochleistungs-Mineralwolle ULTIMATE bietet er kombinierten optimalen Wärme-, Brand- und Schallschutz. Brandschutzkonstruktionen bis F&nbsp90 möglich nichtbrennbar Euroklasse A1, Schmelzpunkt &gt1.000°C WLS 032 Strömungswiderstand &gt25kPa besonders verlegefreundlich hochkomprimierte Verpackung LABS-konform, Gütesiegel Blauer Engel. | de | False | True | True | False | True |  |  | 70198010 | INTRASTAT |  |  | 1 | False |  | 276 | [9 empty] | False | ZNA | PALLET | UNSPECIFIED | 1 |  |  | 1200.00000 | MMT | 2200.00000 | MMT | 1200.00000 | MMT | 236.03700 | KGM | 217.80000 | KGM | PX | 55.9900 | EUR | 1.0 | MTK | 31122025 | 19022024 | STANDARD | UNSPECIFIED
| 7915720 | 4003973314804 | CHANGE_BY_REFRESH | 4003973000004 | SAINT-GOBAIN ISOVER G+H AG |  | 03012022 |  | ULTIMATE HBF-031 80 | 2200x550x200mm | Holzbaufilz | de | Der ISOVER ULTIMATE HBF-031 ist ein passgenauer, hochkomprimierter Holzbau-Filz (Rastermaß 625 mm) und wird sowohl in Außenwänden als auch in Innenwänden eingesetzt. Dank der Hochleistungs-Mineralwolle ULTIMATE bietet er kombinierten optimalen Wärme-, Brand- und Schallschutz. Brandschutzkonstruktionen bis F&nbsp90 möglich nichtbrennbar Euroklasse A1, Schmelzpunkt &gt1.000°C WLS 032 Strömungswiderstand &gt25kPa besonders verlegefreundlich hochkomprimierte Verpackung LABS-konform, Gütesiegel Blauer Engel. | de | False | True | True | True | True |  |  | 70198010 | INTRASTAT |  |  | 1 | False |  | 276 | [9 empty] | False | ZNA | CASE | UNSPECIFIED |  |  |  | 1100.00000 | MMT | 470.00000 | MMT | 470.00000 | MMT | 19.67000 | KGM | 18.15000 | KGM | PUG | 55.9900 | EUR | 1.0 | MTK | 31122025 | 19022024 | STANDARD | UNSPECIFIED
| 7915812 | 4003973314903 | CHANGE_BY_REFRESH | 4003973000004 | SAINT-GOBAIN ISOVER G+H AG |  | 03012022 |  | ULTIMATE HBF-031 60 | 3700x570x120mm | Holzbaufilz | de | Der ISOVER ULTIMATE HBF-031 ist ein passgenauer, hochkomprimierter Holzbau-Filz (Rastermaß 625 mm) und wird sowohl in Außenwänden als auch in Innenwänden eingesetzt. Dank der Hochleistungs-Mineralwolle ULTIMATE bietet er kombinierten optimalen Wärme-, Brand- und Schallschutz. Brandschutzkonstruktionen bis F&nbsp90 möglich nichtbrennbar Euroklasse A1, Schmelzpunkt &gt1.000°C WLS 032 Strömungswiderstand &gt25kPa besonders verlegefreundlich hochkomprimierte Verpackung LABS-konform, Gütesiegel Blauer Engel. | de | False | True | True | False | True |  |  | 70198010 | INTRASTAT |  |  | 1 | False |  | 276 | [9 empty] | False | ZNA | PALLET | UNSPECIFIED | 1 |  |  | 1200.00000 | MMT | 2280.00000 | MMT | 1200.00000 | MMT | 244.62700 | KGM | 227.77200 | KGM | PX | 33.5900 | EUR | 1.0 | MTK | 31122025 | 19022024 | STANDARD | UNSPECIFIED
| 7915812 | 4003973314897 | CHANGE_BY_REFRESH | 4003973000004 | SAINT-GOBAIN ISOVER G+H AG |  | 03012022 |  | ULTIMATE HBF-031 60 | 3700x570x120mm | Holzbaufilz | de | Der ISOVER ULTIMATE HBF-031 ist ein passgenauer, hochkomprimierter Holzbau-Filz (Rastermaß 625 mm) und wird sowohl in Außenwänden als auch in Innenwänden eingesetzt. Dank der Hochleistungs-Mineralwolle ULTIMATE bietet er kombinierten optimalen Wärme-, Brand- und Schallschutz. Brandschutzkonstruktionen bis F&nbsp90 möglich nichtbrennbar Euroklasse A1, Schmelzpunkt &gt1.000°C WLS 032 Strömungswiderstand &gt25kPa besonders verlegefreundlich hochkomprimierte Verpackung LABS-konform, Gütesiegel Blauer Engel. | de | False | True | True | True | True |  |  | 70198010 | INTRASTAT |  |  | 1 | False |  | 276 | [9 empty] | False | ZNA | CASE | UNSPECIFIED |  |  |  | 1140.00000 | MMT | 470.00000 | MMT | 470.00000 | MMT | 20.38600 | KGM | 18.98100 | KGM | PUG | 33.5900 | EUR | 1.0 | MTK | 31122025 | 19022024 | STANDARD | UNSPECIFIED
| 7915812 | 4003973314880 | CHANGE_BY_REFRESH | 4003973000004 | SAINT-GOBAIN ISOVER G+H AG |  | 03012022 |  | ULTIMATE HBF-031 60 | 3700x570x120mm | Holzbaufilz | de | Der ISOVER ULTIMATE HBF-031 ist ein passgenauer, hochkomprimierter Holzbau-Filz (Rastermaß 625 mm) und wird sowohl in Außenwänden als auch in Innenwänden eingesetzt. Dank der Hochleistungs-Mineralwolle ULTIMATE bietet er kombinierten optimalen Wärme-, Brand- und Schallschutz. Brandschutzkonstruktionen bis F&nbsp90 möglich nichtbrennbar Euroklasse A1, Schmelzpunkt &gt1.000°C WLS 032 Strömungswiderstand &gt25kPa besonders verlegefreundlich hochkomprimierte Verpackung LABS-konform, Gütesiegel Blauer Engel. | de | True | True | True | False | False |  |  | 70198010 | INTRASTAT |  |  | 1 | False |  | 276 | [9 empty] | False | ZNA | BASE_UNIT_OR_EACH | UNSPECIFIED | [13 empty] | NE | 33.5900 | EUR | 1.0 | MTK | 31122025 | 19022024 | STANDARD | UNSPECIFIED
| 7915814 | 4003973314927 | CHANGE_BY_REFRESH | 4003973000004 | SAINT-GOBAIN ISOVER G+H AG |  | 03012022 |  | ULTIMATE HBF-031 60 | 3200x570x140mm | Holzbaufilz | de | Der ISOVER ULTIMATE HBF-031 ist ein passgenauer, hochkomprimierter Holzbau-Filz (Rastermaß 625 mm) und wird sowohl in Außenwänden als auch in Innenwänden eingesetzt. Dank der Hochleistungs-Mineralwolle ULTIMATE bietet er kombinierten optimalen Wärme-, Brand- und Schallschutz. Brandschutzkonstruktionen bis F&nbsp90 möglich nichtbrennbar Euroklasse A1, Schmelzpunkt &gt1.000°C WLS 032 Strömungswiderstand &gt25kPa besonders verlegefreundlich hochkomprimierte Verpackung LABS-konform, Gütesiegel Blauer Engel. | de | False | True | True | True | True |  |  | 70198010 | INTRASTAT |  |  | 1 | False |  | 276 | [9 empty] | False | ZNA | CASE | UNSPECIFIED |  |  |  | 1140.00000 | MMT | 470.00000 | MMT | 470.00000 | MMT | 20.67300 | KGM | 19.15200 | KGM | PUG | 39.1900 | EUR | 1.0 | MTK | 31122025 | 19022024 | STANDARD | UNSPECIFIED
| 7915814 | 4003973314910 | CHANGE_BY_REFRESH | 4003973000004 | SAINT-GOBAIN ISOVER G+H AG |  | 03012022 |  | ULTIMATE HBF-031 60 | 3200x570x140mm | Holzbaufilz | de | Der ISOVER ULTIMATE HBF-031 ist ein passgenauer, hochkomprimierter Holzbau-Filz (Rastermaß 625 mm) und wird sowohl in Außenwänden als auch in Innenwänden eingesetzt. Dank der Hochleistungs-Mineralwolle ULTIMATE bietet er kombinierten optimalen Wärme-, Brand- und Schallschutz. Brandschutzkonstruktionen bis F&nbsp90 möglich nichtbrennbar Euroklasse A1, Schmelzpunkt &gt1.000°C WLS 032 Strömungswiderstand &gt25kPa besonders verlegefreundlich hochkomprimierte Verpackung LABS-konform, Gütesiegel Blauer Engel. | de | True | True | True | False | False |  |  | 70198010 | INTRASTAT |  |  | 1 | False |  | 276 | [9 empty] | False | ZNA | BASE_UNIT_OR_EACH | UNSPECIFIED | [13 empty] | NE | 39.1900 | EUR | 1.0 | MTK | 31122025 | 19022024 | STANDARD | UNSPECIFIED
| 7915814 | 4003973314934 | CHANGE_BY_REFRESH | 4003973000004 | SAINT-GOBAIN ISOVER G+H AG |  | 03012022 |  | ULTIMATE HBF-031 60 | 3200x570x140mm | Holzbaufilz | de | Der ISOVER ULTIMATE HBF-031 ist ein passgenauer, hochkomprimierter Holzbau-Filz (Rastermaß 625 mm) und wird sowohl in Außenwänden als auch in Innenwänden eingesetzt. Dank der Hochleistungs-Mineralwolle ULTIMATE bietet er kombinierten optimalen Wärme-, Brand- und Schallschutz. Brandschutzkonstruktionen bis F&nbsp90 möglich nichtbrennbar Euroklasse A1, Schmelzpunkt &gt1.000°C WLS 032 Strömungswiderstand &gt25kPa besonders verlegefreundlich hochkomprimierte Verpackung LABS-konform, Gütesiegel Blauer Engel. | de | False | True | True | False | True |  |  | 70198010 | INTRASTAT |  |  | 1 | False |  | 276 | [9 empty] | False | ZNA | PALLET | UNSPECIFIED | 1 |  |  | 1200.00000 | MMT | 2280.00000 | MMT | 1200.00000 | MMT | 248.07900 | KGM | 229.82400 | KGM | PX | 39.1900 | EUR | 1.0 | MTK | 31122025 | 19022024 | STANDARD | UNSPECIFIED
| 7915816 | 4003973314941 | CHANGE_BY_REFRESH | 4003973000004 | SAINT-GOBAIN ISOVER G+H AG |  | 19102021 |  | ULTIMATE HBF-031-60 | 2800x570x160mm | Holzbaufilz | de | Der ISOVER ULTIMATE HBF-031 ist ein passgenauer, hochkomprimierter Holzbau-Filz (Rastermaß 625 mm) und wird sowohl in Außenwänden als auch in Innenwänden eingesetzt. Dank der Hochleistungs-Mineralwolle ULTIMATE bietet er kombinierten optimalen Wärme-, Brand- und Schallschutz. Brandschutzkonstruktionen bis F&nbsp90 möglich nichtbrennbar Euroklasse A1, Schmelzpunkt &gt1.000°C WLS 032 Strömungswiderstand &gt25kPa besonders verlegefreundlich hochkomprimierte Verpackung LABS-konform, Gütesiegel Blauer Engel. | de | True | True | True | False | False |  |  | 70198010 | INTRASTAT |  |  | 1 | False |  | 276 | [9 empty] | False | ZNA | BASE_UNIT_OR_EACH | UNSPECIFIED | [13 empty] | NE | 44.7800 | EUR | 1.0 | MTK | 31122025 | 19022024 | STANDARD | UNSPECIFIED
| 7915816 | 4003973314965 | CHANGE_BY_REFRESH | 4003973000004 | SAINT-GOBAIN ISOVER G+H AG |  | 19102021 |  | ULTIMATE HBF-031-60 | 2800x570x160mm | Holzbaufilz | de | Der ISOVER ULTIMATE HBF-031 ist ein passgenauer, hochkomprimierter Holzbau-Filz (Rastermaß 625 mm) und wird sowohl in Außenwänden als auch in Innenwänden eingesetzt. Dank der Hochleistungs-Mineralwolle ULTIMATE bietet er kombinierten optimalen Wärme-, Brand- und Schallschutz. Brandschutzkonstruktionen bis F&nbsp90 möglich nichtbrennbar Euroklasse A1, Schmelzpunkt &gt1.000°C WLS 032 Strömungswiderstand &gt25kPa besonders verlegefreundlich hochkomprimierte Verpackung LABS-konform, Gütesiegel Blauer Engel. | de | False | True | True | False | True |  |  | 70198010 | INTRASTAT |  |  | 1 | False |  | 276 | [9 empty] | False | ZNA | PALLET | UNSPECIFIED | 1 |  |  | 1200.00000 | MMT | 2280.00000 | MMT | 1200.00000 | MMT | 248.05700 | KGM | 229.82400 | KGM | PX | 44.7800 | EUR | 1.0 | MTK | 31122025 | 19022024 | STANDARD | UNSPECIFIED
| 7915816 | 4003973314958 | CHANGE_BY_REFRESH | 4003973000004 | SAINT-GOBAIN ISOVER G+H AG |  | 19102021 |  | ULTIMATE HBF-031-60 | 2800x570x160mm | Holzbaufilz | de | Der ISOVER ULTIMATE HBF-031 ist ein passgenauer, hochkomprimierter Holzbau-Filz (Rastermaß 625 mm) und wird sowohl in Außenwänden als auch in Innenwänden eingesetzt. Dank der Hochleistungs-Mineralwolle ULTIMATE bietet er kombinierten optimalen Wärme-, Brand- und Schallschutz. Brandschutzkonstruktionen bis F&nbsp90 möglich nichtbrennbar Euroklasse A1, Schmelzpunkt &gt1.000°C WLS 032 Strömungswiderstand &gt25kPa besonders verlegefreundlich hochkomprimierte Verpackung LABS-konform, Gütesiegel Blauer Engel. | de | False | True | True | True | True |  |  | 70198010 | INTRASTAT |  |  | 1 | False |  | 276 | [9 empty] | False | ZNA | CASE | UNSPECIFIED |  |  |  | 1140.00000 | MMT | 470.00000 | MMT | 470.00000 | MMT | 20.67100 | KGM | 19.15200 | KGM | PUG | 44.7800 | EUR | 1.0 | MTK | 31122025 | 19022024 | STANDARD | UNSPECIFIED
| 7915818 | 4003973314996 | CHANGE_BY_REFRESH | 4003973000004 | SAINT-GOBAIN ISOVER G+H AG |  | 03012022 |  | ULTIMATE HBF-031-60 | 2500x570x180mm | Holzbaufilz | de | Der ISOVER ULTIMATE HBF-031 ist ein passgenauer, hochkomprimierter Holzbau-Filz (Rastermaß 625 mm) und wird sowohl in Außenwänden als auch in Innenwänden eingesetzt. Dank der Hochleistungs-Mineralwolle ULTIMATE bietet er kombinierten optimalen Wärme-, Brand- und Schallschutz. Brandschutzkonstruktionen bis F&nbsp90 möglich nichtbrennbar Euroklasse A1, Schmelzpunkt &gt1.000°C WLS 032 Strömungswiderstand &gt25kPa besonders verlegefreundlich hochkomprimierte Verpackung LABS-konform, Gütesiegel Blauer Engel. | de | False | True | True | False | True |  |  | 70198010 | INTRASTAT |  |  | 1 | False |  | 276 | [9 empty] | False | ZNA | PALLET | UNSPECIFIED | 1 |  |  | 1200.00000 | MMT | 2280.00000 | MMT | 1200.00000 | MMT | 249.11300 | KGM | 19.23800 | KGM | PX | 50.3800 | EUR | 1.0 | MTK | 31122025 | 19022024 | STANDARD | UNSPECIFIED
| 7915818 | 4003973314972 | CHANGE_BY_REFRESH | 4003973000004 | SAINT-GOBAIN ISOVER G+H AG |  | 03012022 |  | ULTIMATE HBF-031-60 | 2500x570x180mm | Holzbaufilz | de | Der ISOVER ULTIMATE HBF-031 ist ein passgenauer, hochkomprimierter Holzbau-Filz (Rastermaß 625 mm) und wird sowohl in Außenwänden als auch in Innenwänden eingesetzt. Dank der Hochleistungs-Mineralwolle ULTIMATE bietet er kombinierten optimalen Wärme-, Brand- und Schallschutz. Brandschutzkonstruktionen bis F&nbsp90 möglich nichtbrennbar Euroklasse A1, Schmelzpunkt &gt1.000°C WLS 032 Strömungswiderstand &gt25kPa besonders verlegefreundlich hochkomprimierte Verpackung LABS-konform, Gütesiegel Blauer Engel. | de | True | True | True | False | False |  |  | 70198010 | INTRASTAT |  |  | 1 | False |  | 276 | [9 empty] | False | ZNA | BASE_UNIT_OR_EACH | UNSPECIFIED | [13 empty] | NE | 50.3800 | EUR | 1.0 | MTK | 31122025 | 19022024 | STANDARD | UNSPECIFIED
| 7915820 | 4003973315009 | CHANGE_BY_REFRESH | 4003973000004 | SAINT-GOBAIN ISOVER G+H AG |  | 03012022 |  | ULTIMATE HBF-031-60 | 2200x570x200mm | Holzbaufilz | de | Der ISOVER ULTIMATE HBF-031 ist ein passgenauer, hochkomprimierter Holzbau-Filz (Rastermaß 625 mm) und wird sowohl in Außenwänden als auch in Innenwänden eingesetzt. Dank der Hochleistungs-Mineralwolle ULTIMATE bietet er kombinierten optimalen Wärme-, Brand- und Schallschutz. Brandschutzkonstruktionen bis F&nbsp90 möglich nichtbrennbar Euroklasse A1, Schmelzpunkt &gt1.000°C WLS 032 Strömungswiderstand &gt25kPa besonders verlegefreundlich hochkomprimierte Verpackung LABS-konform, Gütesiegel Blauer Engel. | de | True | True | True | False | False |  |  | 70198010 | INTRASTAT |  |  | 1 | False |  | 276 | [9 empty] | False | ZNA | BASE_UNIT_OR_EACH | UNSPECIFIED | [13 empty] | NE | 55.9900 | EUR | 1.0 | MTK | 31122025 | 19022024 | STANDARD | UNSPECIFIED
| 7915820 | 4003973315023 | CHANGE_BY_REFRESH | 4003973000004 | SAINT-GOBAIN ISOVER G+H AG |  | 03012022 |  | ULTIMATE HBF-031-60 | 2200x570x200mm | Holzbaufilz | de | Der ISOVER ULTIMATE HBF-031 ist ein passgenauer, hochkomprimierter Holzbau-Filz (Rastermaß 625 mm) und wird sowohl in Außenwänden als auch in Innenwänden eingesetzt. Dank der Hochleistungs-Mineralwolle ULTIMATE bietet er kombinierten optimalen Wärme-, Brand- und Schallschutz. Brandschutzkonstruktionen bis F&nbsp90 möglich nichtbrennbar Euroklasse A1, Schmelzpunkt &gt1.000°C WLS 032 Strömungswiderstand &gt25kPa besonders verlegefreundlich hochkomprimierte Verpackung LABS-konform, Gütesiegel Blauer Engel. | de | False | True | True | False | True |  |  | 70198010 | INTRASTAT |  |  | 1 | False |  | 276 | [9 empty] | False | ZNA | PALLET | UNSPECIFIED | 1 |  |  | 1200.00000 | MMT | 2280.00000 | MMT | 1200.00000 | MMT | 243.95800 | KGM | 18.81000 | KGM | PX | 55.9900 | EUR | 1.0 | MTK | 31122025 | 19022024 | STANDARD | UNSPECIFIED
| 7915820 | 4003973315016 | CHANGE_BY_REFRESH | 4003973000004 | SAINT-GOBAIN ISOVER G+H AG |  | 03012022 |  | ULTIMATE HBF-031-60 | 2200x570x200mm | Holzbaufilz | de | Der ISOVER ULTIMATE HBF-031 ist ein passgenauer, hochkomprimierter Holzbau-Filz (Rastermaß 625 mm) und wird sowohl in Außenwänden als auch in Innenwänden eingesetzt. Dank der Hochleistungs-Mineralwolle ULTIMATE bietet er kombinierten optimalen Wärme-, Brand- und Schallschutz. Brandschutzkonstruktionen bis F&nbsp90 möglich nichtbrennbar Euroklasse A1, Schmelzpunkt &gt1.000°C WLS 032 Strömungswiderstand &gt25kPa besonders verlegefreundlich hochkomprimierte Verpackung LABS-konform, Gütesiegel Blauer Engel. | de | False | True | True | True | True |  |  | 70198010 | INTRASTAT |  |  | 1 | False |  | 276 | [9 empty] | False | ZNA | DISPLAY_SHIPPER | UNSPECIFIED |  |  |  | 1140.00000 | MMT | 470.00000 | MMT | 470.00000 | MMT | 20.33000 | KGM | 9.40500 | KGM | PUG | 55.9900 | EUR | 1.0 | MTK | 31122025 | 19022024 | STANDARD | UNSPECIFIED
| 7915880 | 4003973314859 | CHANGE_BY_REFRESH | 4003973000004 | SAINT-GOBAIN ISOVER G+H AG |  | 03012022 |  | ULTIMATE HBF-031-60 | 4000x570x80mm | Holzbaufilz | de | Der ISOVER ULTIMATE HBF-031 ist ein passgenauer, hochkomprimierter Holzbau-Filz (Rastermaß 625 mm) und wird sowohl in Außenwänden als auch in Innenwänden eingesetzt. Dank der Hochleistungs-Mineralwolle ULTIMATE bietet er kombinierten optimalen Wärme-, Brand- und Schallschutz. Brandschutzkonstruktionen bis F&nbsp90 möglich nichtbrennbar Euroklasse A1, Schmelzpunkt &gt1.000°C WLS 032 Strömungswiderstand &gt25kPa besonders verlegefreundlich hochkomprimierte Verpackung LABS-konform, Gütesiegel Blauer Engel. | de | True | True | True | False | False |  |  | 70198010 | INTRASTAT |  |  | 1 | False |  | 276 | [9 empty] | False | ZNA | BASE_UNIT_OR_EACH | UNSPECIFIED | [13 empty] | NE | 22.4000 | EUR | 1.0 | MTK | 31122025 | 19022024 | STANDARD | UNSPECIFIED
| 7915880 | 4003973314873 | CHANGE_BY_REFRESH | 4003973000004 | SAINT-GOBAIN ISOVER G+H AG |  | 03012022 |  | ULTIMATE HBF-031-60 | 4000x570x80mm | Holzbaufilz | de | Der ISOVER ULTIMATE HBF-031 ist ein passgenauer, hochkomprimierter Holzbau-Filz (Rastermaß 625 mm) und wird sowohl in Außenwänden als auch in Innenwänden eingesetzt. Dank der Hochleistungs-Mineralwolle ULTIMATE bietet er kombinierten optimalen Wärme-, Brand- und Schallschutz. Brandschutzkonstruktionen bis F&nbsp90 möglich nichtbrennbar Euroklasse A1, Schmelzpunkt &gt1.000°C WLS 032 Strömungswiderstand &gt25kPa besonders verlegefreundlich hochkomprimierte Verpackung LABS-konform, Gütesiegel Blauer Engel. | de | False | True | True | False | True |  |  | 70198010 | INTRASTAT |  |  | 1 | False |  | 276 | [9 empty] | False | ZNA | PALLET | UNSPECIFIED | 1 |  |  | 1200.00000 | MMT | 2280.00000 | MMT | 1200.00000 | MMT | 264.46200 | KGM | 13.68000 | KGM | PX | 22.4000 | EUR | 1.0 | MTK | 31122025 | 19022024 | STANDARD | UNSPECIFIED
| 7916300 | 4003973318789 | CHANGE_BY_REFRESH | 4003973000004 | SAINT-GOBAIN ISOVER G+H AG |  | 14072022 |  | U TECH Wired Mat MT 6.0 X | 2600x600x100mm | Drahtnetzmatte | de | Die mit Edelstahl-Drahtgarn auf verzinktes Drahtgeflecht gesteppte U TECH Wired Mat MT 6.0 X eignet sich für vielfältige Anwendungen in der Betriebstechnik (Rohrleitungen, Kessel etc.). Hervorragende Wärmeschutzeigenschaften und geringes Gewicht sorgen für hohe Energie- und Kosteneffizienz bei gleichzeitig platzsparender Lagerung sowie einfacher Verarbeitung. Individuelle Sonderlängen möglich. | de | False | True | True | False | True |  |  | 70198010 | INTRASTAT |  |  | 1 | False |  | 276 | [9 empty] | False | ZNA | PALLET | UNSPECIFIED | 1 |  |  | 1210.00000 | MMT | 2520.00000 | MMT | 1210.00000 | MMT |  |  | 23.40000 | KGM | PX | 80.4000 | EUR | 1.0 | MTK | 31122025 | 05022024 | STANDARD | UNSPECIFIED
| 7916300 | 4003973318772 | CHANGE_BY_REFRESH | 4003973000004 | SAINT-GOBAIN ISOVER G+H AG |  | 14072022 |  | U TECH Wired Mat MT 6.0 X | 2600x600x100mm | Drahtnetzmatte | de | Die mit Edelstahl-Drahtgarn auf verzinktes Drahtgeflecht gesteppte U TECH Wired Mat MT 6.0 X eignet sich für vielfältige Anwendungen in der Betriebstechnik (Rohrleitungen, Kessel etc.). Hervorragende Wärmeschutzeigenschaften und geringes Gewicht sorgen für hohe Energie- und Kosteneffizienz bei gleichzeitig platzsparender Lagerung sowie einfacher Verarbeitung. Individuelle Sonderlängen möglich. | de | False | True | True | True | True |  |  | 70198010 | INTRASTAT |  |  | 1 | False |  | 276 | [9 empty] | False | ZNA | DISPLAY_SHIPPER | UNSPECIFIED | 1 |  |  | 1200.00000 | MMT | 400.00000 | MMT | 400.00000 | MMT |  |  | 11.70000 | KGM | PUG | 80.4000 | EUR | 1.0 | MTK | 31122025 | 05022024 | STANDARD | UNSPECIFIED
| 7916300 | 4003973318765 | CHANGE_BY_REFRESH | 4003973000004 | SAINT-GOBAIN ISOVER G+H AG |  | 14072022 |  | U TECH Wired Mat MT 6.0 X | 2600x600x100mm | Drahtnetzmatte | de | Die mit Edelstahl-Drahtgarn auf verzinktes Drahtgeflecht gesteppte U TECH Wired Mat MT 6.0 X eignet sich für vielfältige Anwendungen in der Betriebstechnik (Rohrleitungen, Kessel etc.). Hervorragende Wärmeschutzeigenschaften und geringes Gewicht sorgen für hohe Energie- und Kosteneffizienz bei gleichzeitig platzsparender Lagerung sowie einfacher Verarbeitung. Individuelle Sonderlängen möglich. | de | True | True | True | False | False |  |  | 70198010 | INTRASTAT |  |  | 1 | False |  | 276 | [9 empty] | False | ZNA | BASE_UNIT_OR_EACH | UNSPECIFIED | 1 | [12 empty] | NE | 80.4000 | EUR | 1.0 | MTK | 31122025 | 05022024 | STANDARD | UNSPECIFIED
| 7916340 | 4003973318901 | CHANGE_BY_REFRESH | 4003973000004 | SAINT-GOBAIN ISOVER G+H AG |  | 14072022 |  | U TECH Wired Mat MT 6.0 X | 6500x600x40mm | Drahtnetzmatte | de | Die mit Edelstahl-Drahtgarn auf verzinktes Drahtgeflecht gesteppte U TECH Wired Mat MT 6.0 X eignet sich für vielfältige Anwendungen in der Betriebstechnik (Rohrleitungen, Kessel etc.). Hervorragende Wärmeschutzeigenschaften und geringes Gewicht sorgen für hohe Energie- und Kosteneffizienz bei gleichzeitig platzsparender Lagerung sowie einfacher Verarbeitung. Individuelle Sonderlängen möglich. | de | False | True | True | False | True |  |  | 70198010 | INTRASTAT |  |  | 1 | False |  | 276 | [9 empty] | False | ZNA | PALLET | UNSPECIFIED | 1 |  |  | 1210.00000 | MMT | 2520.00000 | MMT | 1210.00000 | MMT |  |  | 23.40000 | KGM | PX | 36.8000 | EUR | 1.0 | MTK | 31122025 | 05022024 | STANDARD | UNSPECIFIED
| 7916340 | 4003973318895 | CHANGE_BY_REFRESH | 4003973000004 | SAINT-GOBAIN ISOVER G+H AG |  | 14072022 |  | U TECH Wired Mat MT 6.0 X | 6500x600x40mm | Drahtnetzmatte | de | Die mit Edelstahl-Drahtgarn auf verzinktes Drahtgeflecht gesteppte U TECH Wired Mat MT 6.0 X eignet sich für vielfältige Anwendungen in der Betriebstechnik (Rohrleitungen, Kessel etc.). Hervorragende Wärmeschutzeigenschaften und geringes Gewicht sorgen für hohe Energie- und Kosteneffizienz bei gleichzeitig platzsparender Lagerung sowie einfacher Verarbeitung. Individuelle Sonderlängen möglich. | de | False | True | True | True | True |  |  | 70198010 | INTRASTAT |  |  | 1 | False |  | 276 | [9 empty] | False | ZNA | DISPLAY_SHIPPER | UNSPECIFIED | 1 |  |  | 1200.00000 | MMT | 400.00000 | MMT | 400.00000 | MMT |  |  | 11.70000 | KGM | PUG | 36.8000 | EUR | 1.0 | MTK | 31122025 | 05022024 | STANDARD | UNSPECIFIED
| 7916340 | 4003973318888 | CHANGE_BY_REFRESH | 4003973000004 | SAINT-GOBAIN ISOVER G+H AG |  | 14072022 |  | U TECH Wired Mat MT 6.0 X | 6500x600x40mm | Drahtnetzmatte | de | Die mit Edelstahl-Drahtgarn auf verzinktes Drahtgeflecht gesteppte U TECH Wired Mat MT 6.0 X eignet sich für vielfältige Anwendungen in der Betriebstechnik (Rohrleitungen, Kessel etc.). Hervorragende Wärmeschutzeigenschaften und geringes Gewicht sorgen für hohe Energie- und Kosteneffizienz bei gleichzeitig platzsparender Lagerung sowie einfacher Verarbeitung. Individuelle Sonderlängen möglich. | de | True | True | True | False | False |  |  | 70198010 | INTRASTAT |  |  | 1 | False |  | 276 | [9 empty] | False | ZNA | BASE_UNIT_OR_EACH | UNSPECIFIED | 1 | [12 empty] | NE | 36.8000 | EUR | 1.0 | MTK | 31122025 | 05022024 | STANDARD | UNSPECIFIED
| 7916350 | 4003973318871 | CHANGE_BY_REFRESH | 4003973000004 | SAINT-GOBAIN ISOVER G+H AG |  | 14072022 |  | U TECH Wired Mat MT 6.0 X | 5200x600x50mm | Drahtnetzmatte | de | Die mit Edelstahl-Drahtgarn auf verzinktes Drahtgeflecht gesteppte U TECH Wired Mat MT 6.0 X eignet sich für vielfältige Anwendungen in der Betriebstechnik (Rohrleitungen, Kessel etc.). Hervorragende Wärmeschutzeigenschaften und geringes Gewicht sorgen für hohe Energie- und Kosteneffizienz bei gleichzeitig platzsparender Lagerung sowie einfacher Verarbeitung. Individuelle Sonderlängen möglich. | de | False | True | True | False | True |  |  | 70198010 | INTRASTAT |  |  | 1 | False |  | 276 | [9 empty] | False | ZNA | PALLET | UNSPECIFIED | 1 |  |  | 1210.00000 | MMT | 2520.00000 | MMT | 1210.00000 | MMT |  |  | 23.40000 | KGM | PX | 43.8500 | EUR | 1.0 | MTK | 31122025 | 05022024 | STANDARD | UNSPECIFIED
| 7916350 | 4003973318864 | CHANGE_BY_REFRESH | 4003973000004 | SAINT-GOBAIN ISOVER G+H AG |  | 14072022 |  | U TECH Wired Mat MT 6.0 X | 5200x600x50mm | Drahtnetzmatte | de | Die mit Edelstahl-Drahtgarn auf verzinktes Drahtgeflecht gesteppte U TECH Wired Mat MT 6.0 X eignet sich für vielfältige Anwendungen in der Betriebstechnik (Rohrleitungen, Kessel etc.). Hervorragende Wärmeschutzeigenschaften und geringes Gewicht sorgen für hohe Energie- und Kosteneffizienz bei gleichzeitig platzsparender Lagerung sowie einfacher Verarbeitung. Individuelle Sonderlängen möglich. | de | False | True | True | True | True |  |  | 70198010 | INTRASTAT |  |  | 1 | False |  | 276 | [9 empty] | False | ZNA | DISPLAY_SHIPPER | UNSPECIFIED | 1 |  |  | 1200.00000 | MMT | 400.00000 | MMT | 400.00000 | MMT |  |  | 11.70000 | KGM | PUG | 43.8500 | EUR | 1.0 | MTK | 31122025 | 05022024 | STANDARD | UNSPECIFIED
| 7916350 | 4003973318857 | CHANGE_BY_REFRESH | 4003973000004 | SAINT-GOBAIN ISOVER G+H AG |  | 14072022 |  | U TECH Wired Mat MT 6.0 X | 5200x600x50mm | Drahtnetzmatte | de | Die mit Edelstahl-Drahtgarn auf verzinktes Drahtgeflecht gesteppte U TECH Wired Mat MT 6.0 X eignet sich für vielfältige Anwendungen in der Betriebstechnik (Rohrleitungen, Kessel etc.). Hervorragende Wärmeschutzeigenschaften und geringes Gewicht sorgen für hohe Energie- und Kosteneffizienz bei gleichzeitig platzsparender Lagerung sowie einfacher Verarbeitung. Individuelle Sonderlängen möglich. | de | True | True | True | False | False |  |  | 70198010 | INTRASTAT |  |  | 1 | False |  | 276 | [9 empty] | False | ZNA | BASE_UNIT_OR_EACH | UNSPECIFIED | 1 | [12 empty] | NE | 43.8500 | EUR | 1.0 | MTK | 31122025 | 05022024 | STANDARD | UNSPECIFIED
| 7916360 | 4003973318833 | CHANGE_BY_REFRESH | 4003973000004 | SAINT-GOBAIN ISOVER G+H AG |  | 14072022 |  | U TECH Wired Mat MT 6.0 X | 4300x600x60mm | Drahtnetzmatte | de | Die mit Edelstahl-Drahtgarn auf verzinktes Drahtgeflecht gesteppte U TECH Wired Mat MT 6.0 X eignet sich für vielfältige Anwendungen in der Betriebstechnik (Rohrleitungen, Kessel etc.). Hervorragende Wärmeschutzeigenschaften und geringes Gewicht sorgen für hohe Energie- und Kosteneffizienz bei gleichzeitig platzsparender Lagerung sowie einfacher Verarbeitung. Individuelle Sonderlängen möglich. | de | False | True | True | True | True |  |  | 70198010 | INTRASTAT |  |  | 1 | False |  | 276 | [9 empty] | False | ZNA | DISPLAY_SHIPPER | UNSPECIFIED | 1 |  |  | 1200.00000 | MMT | 400.00000 | MMT | 400.00000 | MMT |  |  | 11.61000 | KGM | PUG | 51.5500 | EUR | 1.0 | MTK | 31122025 | 05022024 | STANDARD | UNSPECIFIED
| 7916360 | 4003973318826 | CHANGE_BY_REFRESH | 4003973000004 | SAINT-GOBAIN ISOVER G+H AG |  | 14072022 |  | U TECH Wired Mat MT 6.0 X | 4300x600x60mm | Drahtnetzmatte | de | Die mit Edelstahl-Drahtgarn auf verzinktes Drahtgeflecht gesteppte U TECH Wired Mat MT 6.0 X eignet sich für vielfältige Anwendungen in der Betriebstechnik (Rohrleitungen, Kessel etc.). Hervorragende Wärmeschutzeigenschaften und geringes Gewicht sorgen für hohe Energie- und Kosteneffizienz bei gleichzeitig platzsparender Lagerung sowie einfacher Verarbeitung. Individuelle Sonderlängen möglich. | de | True | True | True | False | False |  |  | 70198010 | INTRASTAT |  |  | 1 | False |  | 276 | [9 empty] | False | ZNA | BASE_UNIT_OR_EACH | UNSPECIFIED | 1 | [12 empty] | NE | 51.5500 | EUR | 1.0 | MTK | 31122025 | 05022024 | STANDARD | UNSPECIFIED
| 7916360 | 4003973318840 | CHANGE_BY_REFRESH | 4003973000004 | SAINT-GOBAIN ISOVER G+H AG |  | 14072022 |  | U TECH Wired Mat MT 6.0 X | 4300x600x60mm | Drahtnetzmatte | de | Die mit Edelstahl-Drahtgarn auf verzinktes Drahtgeflecht gesteppte U TECH Wired Mat MT 6.0 X eignet sich für vielfältige Anwendungen in der Betriebstechnik (Rohrleitungen, Kessel etc.). Hervorragende Wärmeschutzeigenschaften und geringes Gewicht sorgen für hohe Energie- und Kosteneffizienz bei gleichzeitig platzsparender Lagerung sowie einfacher Verarbeitung. Individuelle Sonderlängen möglich. | de | False | True | True | False | True |  |  | 70198010 | INTRASTAT |  |  | 1 | False |  | 276 | [9 empty] | False | ZNA | PALLET | UNSPECIFIED | 1 |  |  | 1210.00000 | MMT | 2520.00000 | MMT | 1210.00000 | MMT |  |  | 23.22000 | KGM | PX | 51.5500 | EUR | 1.0 | MTK | 31122025 | 05022024 | STANDARD | UNSPECIFIED
| 7916380 | 4003973318796 | CHANGE_BY_REFRESH | 4003973000004 | SAINT-GOBAIN ISOVER G+H AG |  | 14072022 |  | U TECH Wired Mat MT 6.0 X | 3200x600x80mm | Drahtnetzmatte | de | Die mit Edelstahl-Drahtgarn auf verzinktes Drahtgeflecht gesteppte U TECH Wired Mat MT 6.0 X eignet sich für vielfältige Anwendungen in der Betriebstechnik (Rohrleitungen, Kessel etc.). Hervorragende Wärmeschutzeigenschaften und geringes Gewicht sorgen für hohe Energie- und Kosteneffizienz bei gleichzeitig platzsparender Lagerung sowie einfacher Verarbeitung. Individuelle Sonderlängen möglich. | de | True | True | True | False | False |  |  | 70198010 | INTRASTAT |  |  | 1 | False |  | 276 | [9 empty] | False | ZNA | BASE_UNIT_OR_EACH | UNSPECIFIED | 1 | [12 empty] | NE | 65.7500 | EUR | 1.0 | MTK | 31122025 | 05022024 | STANDARD | UNSPECIFIED
| 7916380 | 4003973318802 | CHANGE_BY_REFRESH | 4003973000004 | SAINT-GOBAIN ISOVER G+H AG |  | 14072022 |  | U TECH Wired Mat MT 6.0 X | 3200x600x80mm | Drahtnetzmatte | de | Die mit Edelstahl-Drahtgarn auf verzinktes Drahtgeflecht gesteppte U TECH Wired Mat MT 6.0 X eignet sich für vielfältige Anwendungen in der Betriebstechnik (Rohrleitungen, Kessel etc.). Hervorragende Wärmeschutzeigenschaften und geringes Gewicht sorgen für hohe Energie- und Kosteneffizienz bei gleichzeitig platzsparender Lagerung sowie einfacher Verarbeitung. Individuelle Sonderlängen möglich. | de | False | True | True | True | True |  |  | 70198010 | INTRASTAT |  |  | 1 | False |  | 276 | [9 empty] | False | ZNA | DISPLAY_SHIPPER | UNSPECIFIED | 1 |  |  | 1200.00000 | MMT | 400.00000 | MMT | 400.00000 | MMT |  |  | 11.52000 | KGM | PUG | 65.7500 | EUR | 1.0 | MTK | 31122025 | 05022024 | STANDARD | UNSPECIFIED
| 7916380 | 4003973318819 | CHANGE_BY_REFRESH | 4003973000004 | SAINT-GOBAIN ISOVER G+H AG |  | 14072022 |  | U TECH Wired Mat MT 6.0 X | 3200x600x80mm | Drahtnetzmatte | de | Die mit Edelstahl-Drahtgarn auf verzinktes Drahtgeflecht gesteppte U TECH Wired Mat MT 6.0 X eignet sich für vielfältige Anwendungen in der Betriebstechnik (Rohrleitungen, Kessel etc.). Hervorragende Wärmeschutzeigenschaften und geringes Gewicht sorgen für hohe Energie- und Kosteneffizienz bei gleichzeitig platzsparender Lagerung sowie einfacher Verarbeitung. Individuelle Sonderlängen möglich. | de | False | True | True | False | True |  |  | 70198010 | INTRASTAT |  |  | 1 | False |  | 276 | [9 empty] | False | ZNA | PALLET | UNSPECIFIED | 1 |  |  | 1210.00000 | MMT | 2520.00000 | MMT | 1210.00000 | MMT |  |  | 23.04000 | KGM | PX | 65.7500 | EUR | 1.0 | MTK | 31122025 | 05022024 | STANDARD | UNSPECIFIED
| 7916390 | 4003973318734 | CHANGE_BY_REFRESH | 4003973000004 | SAINT-GOBAIN ISOVER G+H AG |  | 14072022 |  | U TECH Wired Mat MT 6.0 X | 2900x600x90mm | Drahtnetzmatte | de | Die mit Edelstahl-Drahtgarn auf verzinktes Drahtgeflecht gesteppte U TECH Wired Mat MT 6.0 X eignet sich für vielfältige Anwendungen in der Betriebstechnik (Rohrleitungen, Kessel etc.). Hervorragende Wärmeschutzeigenschaften und geringes Gewicht sorgen für hohe Energie- und Kosteneffizienz bei gleichzeitig platzsparender Lagerung sowie einfacher Verarbeitung. Individuelle Sonderlängen möglich. | de | True | True | True | False | False |  |  | 70198010 | INTRASTAT |  |  | 1 | False |  | 276 | [9 empty] | False | ZNA | BASE_UNIT_OR_EACH | UNSPECIFIED | 1 | [12 empty] | NE | 73.2000 | EUR | 1.0 | MTK | 31122025 | 05022024 | STANDARD | UNSPECIFIED
| 7916390 | 4003973318758 | CHANGE_BY_REFRESH | 4003973000004 | SAINT-GOBAIN ISOVER G+H AG |  | 14072022 |  | U TECH Wired Mat MT 6.0 X | 2900x600x90mm | Drahtnetzmatte | de | Die mit Edelstahl-Drahtgarn auf verzinktes Drahtgeflecht gesteppte U TECH Wired Mat MT 6.0 X eignet sich für vielfältige Anwendungen in der Betriebstechnik (Rohrleitungen, Kessel etc.). Hervorragende Wärmeschutzeigenschaften und geringes Gewicht sorgen für hohe Energie- und Kosteneffizienz bei gleichzeitig platzsparender Lagerung sowie einfacher Verarbeitung. Individuelle Sonderlängen möglich. | de | False | True | True | False | True |  |  | 70198010 | INTRASTAT |  |  | 1 | False |  | 276 | [9 empty] | False | ZNA | PALLET | UNSPECIFIED | 1 |  |  | 1210.00000 | MMT | 2520.00000 | MMT | 1210.00000 | MMT |  |  | 23.49000 | KGM | PX | 73.2000 | EUR | 1.0 | MTK | 31122025 | 05022024 | STANDARD | UNSPECIFIED
| 7916390 | 4003973318741 | CHANGE_BY_REFRESH | 4003973000004 | SAINT-GOBAIN ISOVER G+H AG |  | 14072022 |  | U TECH Wired Mat MT 6.0 X | 2900x600x90mm | Drahtnetzmatte | de | Die mit Edelstahl-Drahtgarn auf verzinktes Drahtgeflecht gesteppte U TECH Wired Mat MT 6.0 X eignet sich für vielfältige Anwendungen in der Betriebstechnik (Rohrleitungen, Kessel etc.). Hervorragende Wärmeschutzeigenschaften und geringes Gewicht sorgen für hohe Energie- und Kosteneffizienz bei gleichzeitig platzsparender Lagerung sowie einfacher Verarbeitung. Individuelle Sonderlängen möglich. | de | False | True | True | True | True |  |  | 70198010 | INTRASTAT |  |  | 1 | False |  | 276 | [9 empty] | False | ZNA | DISPLAY_SHIPPER | UNSPECIFIED | 1 |  |  | 1200.00000 | MMT | 400.00000 | MMT | 400.00000 | MMT |  |  | 11.74500 | KGM | PUG | 73.2000 | EUR | 1.0 | MTK | 31122025 | 05022024 | STANDARD | UNSPECIFIED
| 7916400 | 4003973112615 | CHANGE_BY_REFRESH | 4003973000004 | SAINT-GOBAIN ISOVER G+H AG |  | 12122012 |  | ULTIMATE TP-039 | 1250x625x100mm | Trennwand-Platte | de | Die ISOVER ULTIMATE TP-039 ist eine leichte, handliche und robuste Trennwand-Platte aus Mineralwolle und eignet sich z. B. für die Dämmung von Holz- und Metallständerwänden sowie von Vorsatzschalen mit Unterkonstruktion. Die Platte bietet einen ausgezeichneten Brand-, Schall- und Wärmeschutz. Nichtbrennbar Euroklasse A1 Schmelzpunkt 1.000 °C WLG 040. | de | True | True | True | False | False |  |  | 70198010 | INTRASTAT |  |  | 1 | False |  | 276 | [9 empty] | False | ZNA | BASE_UNIT_OR_EACH | UNSPECIFIED | 1 | [12 empty] | NE | 10.7300 | EUR | 1.0 | MTK | 31122025 | 19022024 | STANDARD | UNSPECIFIED
| 7916400 | 4003973247942 | CHANGE_BY_REFRESH | 4003973000004 | SAINT-GOBAIN ISOVER G+H AG |  | 12122012 |  | ULTIMATE TP-039 | 1250x625x100mm | Trennwand-Platte | de | Die ISOVER ULTIMATE TP-039 ist eine leichte, handliche und robuste Trennwand-Platte aus Mineralwolle und eignet sich z. B. für die Dämmung von Holz- und Metallständerwänden sowie von Vorsatzschalen mit Unterkonstruktion. Die Platte bietet einen ausgezeichneten Brand-, Schall- und Wärmeschutz. Nichtbrennbar Euroklasse A1 Schmelzpunkt 1.000 °C WLG 040. | de | False | True | True | False | True |  |  | 70198010 | INTRASTAT |  |  | 1 | False |  | 276 | [9 empty] | False | ZNA | PALLET | UNSPECIFIED | 1 |  |  | 1210.00000 | MMT | 2620.00000 | MMT | 1250.00000 | MMT | 214.25000 | KGM | 199.93600 | KGM | PX | 10.7300 | EUR | 1.0 | MTK | 31122025 | 19022024 | STANDARD | UNSPECIFIED
| 7916400 | 4003973250898 | CHANGE_BY_REFRESH | 4003973000004 | SAINT-GOBAIN ISOVER G+H AG |  | 12122012 |  | ULTIMATE TP-039 | 1250x625x100mm | Trennwand-Platte | de | Die ISOVER ULTIMATE TP-039 ist eine leichte, handliche und robuste Trennwand-Platte aus Mineralwolle und eignet sich z. B. für die Dämmung von Holz- und Metallständerwänden sowie von Vorsatzschalen mit Unterkonstruktion. Die Platte bietet einen ausgezeichneten Brand-, Schall- und Wärmeschutz. Nichtbrennbar Euroklasse A1 Schmelzpunkt 1.000 °C WLG 040. | de | False | True | True | True | True |  |  | 70198010 | INTRASTAT |  |  | 1 | False |  | 276 | [9 empty] | False | ZNA | CASE | UNSPECIFIED | 1 |  |  | 1250.00000 | MMT | 500.00000 | MMT | 625.00000 | MMT | 2.74100 | KGM | 6.24800 | KGM | PUG | 10.7300 | EUR | 1.0 | MTK | 31122025 | 19022024 | STANDARD | UNSPECIFIED
| 7916440 | 4003973247959 | CHANGE_BY_REFRESH | 4003973000004 | SAINT-GOBAIN ISOVER G+H AG |  | 11122013 |  | ULTIMATE TP-039 | 1250x625x40mm | Trennwand-Platte | de | Die ISOVER ULTIMATE TP-039 ist eine leichte, handliche und robuste Trennwand-Platte aus Mineralwolle und eignet sich z. B. für die Dämmung von Holz- und Metallständerwänden sowie von Vorsatzschalen mit Unterkonstruktion. Die Platte bietet einen ausgezeichneten Brand-, Schall- und Wärmeschutz. Nichtbrennbar Euroklasse A1 Schmelzpunkt 1.000 °C WLG 040. | de | False | True | True | False | True |  |  | 70198010 | INTRASTAT |  |  | 1 | False |  | 276 | [9 empty] | False | ZNA | PALLET | UNSPECIFIED | 1 |  |  | 1210.00000 | MMT | 2620.00000 | MMT | 1250.00000 | MMT | 233.10000 | KGM | 216.00000 | KGM | PX | 4.1600 | EUR | 1.0 | MTK | 31122025 | 19022024 | STANDARD | UNSPECIFIED
| 7916440 | 4003973219895 | CHANGE_BY_REFRESH | 4003973000004 | SAINT-GOBAIN ISOVER G+H AG |  | 11122013 |  | ULTIMATE TP-039 | 1250x625x40mm | Trennwand-Platte | de | Die ISOVER ULTIMATE TP-039 ist eine leichte, handliche und robuste Trennwand-Platte aus Mineralwolle und eignet sich z. B. für die Dämmung von Holz- und Metallständerwänden sowie von Vorsatzschalen mit Unterkonstruktion. Die Platte bietet einen ausgezeichneten Brand-, Schall- und Wärmeschutz. Nichtbrennbar Euroklasse A1 Schmelzpunkt 1.000 °C WLG 040. | de | True | True | True | False | False |  |  | 70198010 | INTRASTAT |  |  | 1 | False |  | 276 | [9 empty] | False | ZNA | BASE_UNIT_OR_EACH | UNSPECIFIED | 1 | [12 empty] | NE | 4.1600 | EUR | 1.0 | MTK | 31122025 | 19022024 | STANDARD | UNSPECIFIED
| 7916440 | 4003973250904 | CHANGE_BY_REFRESH | 4003973000004 | SAINT-GOBAIN ISOVER G+H AG |  | 11122013 |  | ULTIMATE TP-039 | 1250x625x40mm | Trennwand-Platte | de | Die ISOVER ULTIMATE TP-039 ist eine leichte, handliche und robuste Trennwand-Platte aus Mineralwolle und eignet sich z. B. für die Dämmung von Holz- und Metallständerwänden sowie von Vorsatzschalen mit Unterkonstruktion. Die Platte bietet einen ausgezeichneten Brand-, Schall- und Wärmeschutz. Nichtbrennbar Euroklasse A1 Schmelzpunkt 1.000 °C WLG 040. | de | False | True | True | True | True |  |  | 70198010 | INTRASTAT |  |  | 1 | False |  | 276 | [9 empty] | False | ZNA | CASE | UNSPECIFIED | 1 |  |  | 1250.00000 | MMT | 480.16000 | MMT | 625.00000 | MMT | 0.77700 | KGM | 6.75000 | KGM | PUG | 4.1600 | EUR | 1.0 | MTK | 31122025 | 19022024 | STANDARD | UNSPECIFIED
| 7916450 | 4003973250911 | CHANGE_BY_REFRESH | 4003973000004 | SAINT-GOBAIN ISOVER G+H AG |  | 11122013 |  | ULTIMATE TP-039 | 1250x625x50mm | Trennwand-Platte | de | Die ISOVER ULTIMATE TP-039 ist eine leichte, handliche und robuste Trennwand-Platte aus Mineralwolle und eignet sich z. B. für die Dämmung von Holz- und Metallständerwänden sowie von Vorsatzschalen mit Unterkonstruktion. Die Platte bietet einen ausgezeichneten Brand-, Schall- und Wärmeschutz. Nichtbrennbar Euroklasse A1 Schmelzpunkt 1.000 °C WLG 040. | de | False | True | True | True | True |  |  | 70198010 | INTRASTAT |  |  | 1 | False |  | 276 | [9 empty] | False | ZNA | CASE | UNSPECIFIED | 1 |  |  | 1250.00000 | MMT | 500.00000 | MMT | 625.00000 | MMT | 0.94800 | KGM | 7.02900 | KGM | PUG | 5.2100 | EUR | 1.0 | MTK | 31122025 | 19022024 | STANDARD | UNSPECIFIED
| 7916450 | 4003973247966 | CHANGE_BY_REFRESH | 4003973000004 | SAINT-GOBAIN ISOVER G+H AG |  | 11122013 |  | ULTIMATE TP-039 | 1250x625x50mm | Trennwand-Platte | de | Die ISOVER ULTIMATE TP-039 ist eine leichte, handliche und robuste Trennwand-Platte aus Mineralwolle und eignet sich z. B. für die Dämmung von Holz- und Metallständerwänden sowie von Vorsatzschalen mit Unterkonstruktion. Die Platte bietet einen ausgezeichneten Brand-, Schall- und Wärmeschutz. Nichtbrennbar Euroklasse A1 Schmelzpunkt 1.000 °C WLG 040. | de | False | True | True | False | True |  |  | 70198010 | INTRASTAT |  |  | 1 | False |  | 276 | [9 empty] | False | ZNA | PALLET | UNSPECIFIED | 1 |  |  | 1210.00000 | MMT | 2620.00000 | MMT | 1250.00000 | MMT | 237.00000 | KGM | 224.92800 | KGM | PX | 5.2100 | EUR | 1.0 | MTK | 31122025 | 19022024 | STANDARD | UNSPECIFIED
| 7916450 | 4003973219901 | CHANGE_BY_REFRESH | 4003973000004 | SAINT-GOBAIN ISOVER G+H AG |  | 11122013 |  | ULTIMATE TP-039 | 1250x625x50mm | Trennwand-Platte | de | Die ISOVER ULTIMATE TP-039 ist eine leichte, handliche und robuste Trennwand-Platte aus Mineralwolle und eignet sich z. B. für die Dämmung von Holz- und Metallständerwänden sowie von Vorsatzschalen mit Unterkonstruktion. Die Platte bietet einen ausgezeichneten Brand-, Schall- und Wärmeschutz. Nichtbrennbar Euroklasse A1 Schmelzpunkt 1.000 °C WLG 040. | de | True | True | True | False | False |  |  | 70198010 | INTRASTAT |  |  | 1 | False |  | 276 | [9 empty] | False | ZNA | BASE_UNIT_OR_EACH | UNSPECIFIED | 1 | [12 empty] | NE | 5.2100 | EUR | 1.0 | MTK | 31122025 | 19022024 | STANDARD | UNSPECIFIED
| 7916460 | 4003973247973 | CHANGE_BY_REFRESH | 4003973000004 | SAINT-GOBAIN ISOVER G+H AG |  | 12122012 |  | ULTIMATE TP-039 | 1250x625x60mm | Trennwand-Platte | de | Die ISOVER ULTIMATE TP-039 ist eine leichte, handliche und robuste Trennwand-Platte aus Mineralwolle und eignet sich z. B. für die Dämmung von Holz- und Metallständerwänden sowie von Vorsatzschalen mit Unterkonstruktion. Die Platte bietet einen ausgezeichneten Brand-, Schall- und Wärmeschutz. Nichtbrennbar Euroklasse A1 Schmelzpunkt 1.000 °C WLG 040. | de | False | True | True | False | True |  |  | 70198010 | INTRASTAT |  |  | 1 | False |  | 276 | [9 empty] | False | ZNA | PALLET | UNSPECIFIED | 1 |  |  | 1210.00000 | MMT | 2620.00000 | MMT | 1250.00000 | MMT | 206.20000 | KGM | 192.00000 | KGM | PX | 6.3700 | EUR | 1.0 | MTK | 31122025 | 19022024 | STANDARD | UNSPECIFIED
| 7916460 | 4003973112592 | CHANGE_BY_REFRESH | 4003973000004 | SAINT-GOBAIN ISOVER G+H AG |  | 12122012 |  | ULTIMATE TP-039 | 1250x625x60mm | Trennwand-Platte | de | Die ISOVER ULTIMATE TP-039 ist eine leichte, handliche und robuste Trennwand-Platte aus Mineralwolle und eignet sich z. B. für die Dämmung von Holz- und Metallständerwänden sowie von Vorsatzschalen mit Unterkonstruktion. Die Platte bietet einen ausgezeichneten Brand-, Schall- und Wärmeschutz. Nichtbrennbar Euroklasse A1 Schmelzpunkt 1.000 °C WLG 040. | de | True | True | True | False | False |  |  | 70198010 | INTRASTAT |  |  | 1 | False |  | 276 | [9 empty] | False | ZNA | BASE_UNIT_OR_EACH | UNSPECIFIED | 1 | [12 empty] | NE | 6.3700 | EUR | 1.0 | MTK | 31122025 | 19022024 | STANDARD | UNSPECIFIED
| 7916460 | 4003973250928 | CHANGE_BY_REFRESH | 4003973000004 | SAINT-GOBAIN ISOVER G+H AG |  | 12122012 |  | ULTIMATE TP-039 | 1250x625x60mm | Trennwand-Platte | de | Die ISOVER ULTIMATE TP-039 ist eine leichte, handliche und robuste Trennwand-Platte aus Mineralwolle und eignet sich z. B. für die Dämmung von Holz- und Metallständerwänden sowie von Vorsatzschalen mit Unterkonstruktion. Die Platte bietet einen ausgezeichneten Brand-, Schall- und Wärmeschutz. Nichtbrennbar Euroklasse A1 Schmelzpunkt 1.000 °C WLG 040. | de | False | True | True | True | True |  |  | 70198010 | INTRASTAT |  |  | 1 | False |  | 276 | [9 empty] | False | ZNA | CASE | UNSPECIFIED | 1 |  |  | 1250.00000 | MMT | 480.18000 | MMT | 625.00000 | MMT | 1.66200 | KGM | 6.00000 | KGM | PUG | 6.3700 | EUR | 1.0 | MTK | 31122025 | 19022024 | STANDARD | UNSPECIFIED
| 7916480 | 4003973250935 | CHANGE_BY_REFRESH | 4003973000004 | SAINT-GOBAIN ISOVER G+H AG |  | 12122012 |  | ULTIMATE TP-039 | 1250x625x80mm | Trennwand-Platte | de | Die ISOVER ULTIMATE TP-039 ist eine leichte, handliche und robuste Trennwand-Platte aus Mineralwolle und eignet sich z. B. für die Dämmung von Holz- und Metallständerwänden sowie von Vorsatzschalen mit Unterkonstruktion. Die Platte bietet einen ausgezeichneten Brand-, Schall- und Wärmeschutz. Nichtbrennbar Euroklasse A1 Schmelzpunkt 1.000 °C WLG 040. | de | False | True | True | True | True |  |  | 70198010 | INTRASTAT |  |  | 1 | False |  | 276 | [9 empty] | False | ZNA | CASE | UNSPECIFIED | 1 |  |  | 1250.00000 | MMT | 480.00000 | MMT | 625.00000 | MMT | 2.19300 | KGM | 5.99800 | KGM | PUG | 8.5400 | EUR | 1.0 | MTK | 31122025 | 19022024 | STANDARD | UNSPECIFIED
| 7916480 | 4003973247980 | CHANGE_BY_REFRESH | 4003973000004 | SAINT-GOBAIN ISOVER G+H AG |  | 12122012 |  | ULTIMATE TP-039 | 1250x625x80mm | Trennwand-Platte | de | Die ISOVER ULTIMATE TP-039 ist eine leichte, handliche und robuste Trennwand-Platte aus Mineralwolle und eignet sich z. B. für die Dämmung von Holz- und Metallständerwänden sowie von Vorsatzschalen mit Unterkonstruktion. Die Platte bietet einen ausgezeichneten Brand-, Schall- und Wärmeschutz. Nichtbrennbar Euroklasse A1 Schmelzpunkt 1.000 °C WLG 040. | de | False | True | True | False | True |  |  | 70198010 | INTRASTAT |  |  | 1 | False |  | 276 | [9 empty] | False | ZNA | PALLET | UNSPECIFIED | 1 |  |  | 1210.00000 | MMT | 2620.00000 | MMT | 1250.00000 | MMT | 206.25000 | KGM | 191.93900 | KGM | PX | 8.5400 | EUR | 1.0 | MTK | 31122025 | 19022024 | STANDARD | UNSPECIFIED
| 7916480 | 4003973112608 | CHANGE_BY_REFRESH | 4003973000004 | SAINT-GOBAIN ISOVER G+H AG |  | 12122012 |  | ULTIMATE TP-039 | 1250x625x80mm | Trennwand-Platte | de | Die ISOVER ULTIMATE TP-039 ist eine leichte, handliche und robuste Trennwand-Platte aus Mineralwolle und eignet sich z. B. für die Dämmung von Holz- und Metallständerwänden sowie von Vorsatzschalen mit Unterkonstruktion. Die Platte bietet einen ausgezeichneten Brand-, Schall- und Wärmeschutz. Nichtbrennbar Euroklasse A1 Schmelzpunkt 1.000 °C WLG 040. | de | True | True | True | False | False |  |  | 70198010 | INTRASTAT |  |  | 1 | False |  | 276 | [9 empty] | False | ZNA | BASE_UNIT_OR_EACH | UNSPECIFIED | 1 | [12 empty] | NE | 8.5400 | EUR | 1.0 | MTK | 31122025 | 19022024 | STANDARD | UNSPECIFIED
| 7916600 | 4003973294229 | CHANGE_BY_REFRESH | 4003973000004 | SAINT-GOBAIN ISOVER G+H AG |  | 13062019 |  | ULTIMATE ZKF-031 | 4400x1200x100mm | Zwischensparren-Klemmfilz | de | Der ISOVER ULTIMATE ZKF-031 Zwischensparren-Klemmfilz sorgt dank der Hochleistungs-Mineralwolle ULTIMATE für maximalen Brandschutz in Dachkonstruktionen (nichtbrennbar Euroklasse A1, Schmelzpunkt 1.000 °C). Der hochkomprimierte Filz besitzt eine hohe Klemmwirkung zwischen den Sparren und lässt sich wegen seines geringen Gewichts besonders einfach verarbeiten. Nennwert der WLF Lambda 031. Darüberhinaus erfüllt er sehr gute Schallschutz-Eigenschaften. | de | False | True | True | True | True |  |  | 70198010 | INTRASTAT |  |  | 1 | False | [11 empty] | False | ZNA | CASE | UNSPECIFIED |  |  |  | 1200.00000 | MMT | 470.00000 | MMT | 470.00000 | MMT | 20.00000 | KGM | 19.37800 | KGM | PUG | 25.9100 | EUR | 1.0 | MTK | 31122025 | 19022024 | STANDARD | UNSPECIFIED
| 7916600 | 4003973293123 | CHANGE_BY_REFRESH | 4003973000004 | SAINT-GOBAIN ISOVER G+H AG |  | 13062019 |  | ULTIMATE ZKF-031 | 4400x1200x100mm | Zwischensparren-Klemmfilz | de | Der ISOVER ULTIMATE ZKF-031 Zwischensparren-Klemmfilz sorgt dank der Hochleistungs-Mineralwolle ULTIMATE für maximalen Brandschutz in Dachkonstruktionen (nichtbrennbar Euroklasse A1, Schmelzpunkt 1.000 °C). Der hochkomprimierte Filz besitzt eine hohe Klemmwirkung zwischen den Sparren und lässt sich wegen seines geringen Gewichts besonders einfach verarbeiten. Nennwert der WLF Lambda 031. Darüberhinaus erfüllt er sehr gute Schallschutz-Eigenschaften. | de | False | True | True | False | True |  |  | 70198010 | INTRASTAT |  |  | 1 | False | [11 empty] | False | ZNA | PALLET | UNSPECIFIED | 1 |  |  | 1210.00000 | MMT | 2520.00000 | MMT | 1210.00000 | MMT | 255.84800 | KGM | 232.53100 | KGM | PX | 25.9100 | EUR | 1.0 | MTK | 31122025 | 19022024 | STANDARD | UNSPECIFIED
| 7916600 | 4003973293062 | CHANGE_BY_REFRESH | 4003973000004 | SAINT-GOBAIN ISOVER G+H AG |  | 13062019 |  | ULTIMATE ZKF-031 | 4400x1200x100mm | Zwischensparren-Klemmfilz | de | Der ISOVER ULTIMATE ZKF-031 Zwischensparren-Klemmfilz sorgt dank der Hochleistungs-Mineralwolle ULTIMATE für maximalen Brandschutz in Dachkonstruktionen (nichtbrennbar Euroklasse A1, Schmelzpunkt 1.000 °C). Der hochkomprimierte Filz besitzt eine hohe Klemmwirkung zwischen den Sparren und lässt sich wegen seines geringen Gewichts besonders einfach verarbeiten. Nennwert der WLF Lambda 031. Darüberhinaus erfüllt er sehr gute Schallschutz-Eigenschaften. | de | True | True | True | False | False |  |  | 70198010 | INTRASTAT |  |  | 1 | False | [11 empty] | False | ZNA | BASE_UNIT_OR_EACH | UNSPECIFIED | [13 empty] | NE | 25.9100 | EUR | 1.0 | MTK | 31122025 | 19022024 | STANDARD | UNSPECIFIED
| 7916612 | 4003973293079 | CHANGE_BY_REFRESH | 4003973000004 | SAINT-GOBAIN ISOVER G+H AG |  | 13062019 |  | ULTIMATE ZKF-031 | 3700x1200x120mm | Zwischensparren-Klemmfilz | de | Der ISOVER ULTIMATE ZKF-031 Zwischensparren-Klemmfilz sorgt dank der Hochleistungs-Mineralwolle ULTIMATE für maximalen Brandschutz in Dachkonstruktionen (nichtbrennbar Euroklasse A1, Schmelzpunkt 1.000 °C). Der hochkomprimierte Filz besitzt eine hohe Klemmwirkung zwischen den Sparren und lässt sich wegen seines geringen Gewichts besonders einfach verarbeiten. Nennwert der WLF Lambda 031. Darüberhinaus erfüllt er sehr gute Schallschutz-Eigenschaften. | de | True | True | True | False | False |  |  | 70198010 | INTRASTAT |  |  | 1 | False | [11 empty] | False | ZNA | BASE_UNIT_OR_EACH | UNSPECIFIED | [13 empty] | NE | 31.1400 | EUR | 1.0 | MTK | 31122025 | 19022024 | STANDARD | UNSPECIFIED
| 7916612 | 4003973294212 | CHANGE_BY_REFRESH | 4003973000004 | SAINT-GOBAIN ISOVER G+H AG |  | 13062019 |  | ULTIMATE ZKF-031 | 3700x1200x120mm | Zwischensparren-Klemmfilz | de | Der ISOVER ULTIMATE ZKF-031 Zwischensparren-Klemmfilz sorgt dank der Hochleistungs-Mineralwolle ULTIMATE für maximalen Brandschutz in Dachkonstruktionen (nichtbrennbar Euroklasse A1, Schmelzpunkt 1.000 °C). Der hochkomprimierte Filz besitzt eine hohe Klemmwirkung zwischen den Sparren und lässt sich wegen seines geringen Gewichts besonders einfach verarbeiten. Nennwert der WLF Lambda 031. Darüberhinaus erfüllt er sehr gute Schallschutz-Eigenschaften. | de | False | True | True | True | True |  |  | 70198010 | INTRASTAT |  |  | 1 | False | [11 empty] | False | ZNA | CASE | UNSPECIFIED |  |  |  | 1200.00000 | MMT | 470.00000 | MMT | 470.00000 | MMT | 20.00000 | KGM | 19.55400 | KGM | PUG | 31.1400 | EUR | 1.0 | MTK | 31122025 | 19022024 | STANDARD | UNSPECIFIED
| 7916612 | 4003973293130 | CHANGE_BY_REFRESH | 4003973000004 | SAINT-GOBAIN ISOVER G+H AG |  | 13062019 |  | ULTIMATE ZKF-031 | 3700x1200x120mm | Zwischensparren-Klemmfilz | de | Der ISOVER ULTIMATE ZKF-031 Zwischensparren-Klemmfilz sorgt dank der Hochleistungs-Mineralwolle ULTIMATE für maximalen Brandschutz in Dachkonstruktionen (nichtbrennbar Euroklasse A1, Schmelzpunkt 1.000 °C). Der hochkomprimierte Filz besitzt eine hohe Klemmwirkung zwischen den Sparren und lässt sich wegen seines geringen Gewichts besonders einfach verarbeiten. Nennwert der WLF Lambda 031. Darüberhinaus erfüllt er sehr gute Schallschutz-Eigenschaften. | de | False | True | True | False | True |  |  | 70198010 | INTRASTAT |  |  | 1 | False | [11 empty] | False | ZNA | PALLET | UNSPECIFIED | 1 |  |  | 1210.00000 | MMT | 2520.00000 | MMT | 1210.00000 | MMT | 258.03500 | KGM | 234.64500 | KGM | PX | 31.1400 | EUR | 1.0 | MTK | 31122025 | 19022024 | STANDARD | UNSPECIFIED
| 7916614 | 4003973293086 | CHANGE_BY_REFRESH | 4003973000004 | SAINT-GOBAIN ISOVER G+H AG |  | 13062019 |  | ULTIMATE ZKF-031 | 3200x1200x140mm | Zwischensparren-Klemmfilz | de | Der ISOVER ULTIMATE ZKF-031 Zwischensparren-Klemmfilz sorgt dank der Hochleistungs-Mineralwolle ULTIMATE für maximalen Brandschutz in Dachkonstruktionen (nichtbrennbar Euroklasse A1, Schmelzpunkt 1.000 °C). Der hochkomprimierte Filz besitzt eine hohe Klemmwirkung zwischen den Sparren und lässt sich wegen seines geringen Gewichts besonders einfach verarbeiten. Nennwert der WLF Lambda 031. Darüberhinaus erfüllt er sehr gute Schallschutz-Eigenschaften. | de | True | True | True | False | False |  |  | 70198010 | INTRASTAT |  |  | 1 | False | [11 empty] | False | ZNA | BASE_UNIT_OR_EACH | UNSPECIFIED | [13 empty] | NE | 36.3100 | EUR | 1.0 | MTK | 31122025 | 19022024 | STANDARD | UNSPECIFIED
| 7916614 | 4003973294205 | CHANGE_BY_REFRESH | 4003973000004 | SAINT-GOBAIN ISOVER G+H AG |  | 13062019 |  | ULTIMATE ZKF-031 | 3200x1200x140mm | Zwischensparren-Klemmfilz | de | Der ISOVER ULTIMATE ZKF-031 Zwischensparren-Klemmfilz sorgt dank der Hochleistungs-Mineralwolle ULTIMATE für maximalen Brandschutz in Dachkonstruktionen (nichtbrennbar Euroklasse A1, Schmelzpunkt 1.000 °C). Der hochkomprimierte Filz besitzt eine hohe Klemmwirkung zwischen den Sparren und lässt sich wegen seines geringen Gewichts besonders einfach verarbeiten. Nennwert der WLF Lambda 031. Darüberhinaus erfüllt er sehr gute Schallschutz-Eigenschaften. | de | False | True | True | True | True |  |  | 70198010 | INTRASTAT |  |  | 1 | False | [11 empty] | False | ZNA | CASE | UNSPECIFIED |  |  |  | 1200.00000 | MMT | 470.00000 | MMT | 470.00000 | MMT | 21.25100 | KGM | 19.73000 | KGM | PUG | 36.3100 | EUR | 1.0 | MTK | 31122025 | 19022024 | STANDARD | UNSPECIFIED
| 7916614 | 4003973293147 | CHANGE_BY_REFRESH | 4003973000004 | SAINT-GOBAIN ISOVER G+H AG |  | 13062019 |  | ULTIMATE ZKF-031 | 3200x1200x140mm | Zwischensparren-Klemmfilz | de | Der ISOVER ULTIMATE ZKF-031 Zwischensparren-Klemmfilz sorgt dank der Hochleistungs-Mineralwolle ULTIMATE für maximalen Brandschutz in Dachkonstruktionen (nichtbrennbar Euroklasse A1, Schmelzpunkt 1.000 °C). Der hochkomprimierte Filz besitzt eine hohe Klemmwirkung zwischen den Sparren und lässt sich wegen seines geringen Gewichts besonders einfach verarbeiten. Nennwert der WLF Lambda 031. Darüberhinaus erfüllt er sehr gute Schallschutz-Eigenschaften. | de | False | True | True | False | True |  |  | 70198010 | INTRASTAT |  |  | 1 | False | [11 empty] | False | ZNA | PALLET | UNSPECIFIED | 1 |  |  | 1210.00000 | MMT | 2520.00000 | MMT | 1210.00000 | MMT | 260.16800 | KGM | 236.75900 | KGM | PX | 36.3100 | EUR | 1.0 | MTK | 31122025 | 19022024 | STANDARD | UNSPECIFIED
| 7916616 | 4003973293093 | CHANGE_BY_REFRESH | 4003973000004 | SAINT-GOBAIN ISOVER G+H AG |  | 13062019 |  | ULTIMATE ZKF-031 | 2800x1200x160mm | Zwischensparren-Klemmfilz | de | Der ISOVER ULTIMATE ZKF-031 Zwischensparren-Klemmfilz sorgt dank der Hochleistungs-Mineralwolle ULTIMATE für maximalen Brandschutz in Dachkonstruktionen (nichtbrennbar Euroklasse A1, Schmelzpunkt 1.000 °C). Der hochkomprimierte Filz besitzt eine hohe Klemmwirkung zwischen den Sparren und lässt sich wegen seines geringen Gewichts besonders einfach verarbeiten. Nennwert der WLF Lambda 031. Darüberhinaus erfüllt er sehr gute Schallschutz-Eigenschaften. | de | True | True | True | False | False |  |  | 70198010 | INTRASTAT |  |  | 1 | False | [11 empty] | False | ZNA | BASE_UNIT_OR_EACH | UNSPECIFIED | [13 empty] | NE | 41.5100 | EUR | 1.0 | MTK | 31122025 | 19022024 | STANDARD | UNSPECIFIED
| 7916616 | 4003973294199 | CHANGE_BY_REFRESH | 4003973000004 | SAINT-GOBAIN ISOVER G+H AG |  | 13062019 |  | ULTIMATE ZKF-031 | 2800x1200x160mm | Zwischensparren-Klemmfilz | de | Der ISOVER ULTIMATE ZKF-031 Zwischensparren-Klemmfilz sorgt dank der Hochleistungs-Mineralwolle ULTIMATE für maximalen Brandschutz in Dachkonstruktionen (nichtbrennbar Euroklasse A1, Schmelzpunkt 1.000 °C). Der hochkomprimierte Filz besitzt eine hohe Klemmwirkung zwischen den Sparren und lässt sich wegen seines geringen Gewichts besonders einfach verarbeiten. Nennwert der WLF Lambda 031. Darüberhinaus erfüllt er sehr gute Schallschutz-Eigenschaften. | de | False | True | True | True | True |  |  | 70198010 | INTRASTAT |  |  | 1 | False | [11 empty] | False | ZNA | CASE | UNSPECIFIED |  |  |  | 1200.00000 | MMT | 470.00000 | MMT | 470.00000 | MMT | 21.25200 | KGM | 19.73000 | KGM | PUG | 41.5100 | EUR | 1.0 | MTK | 31122025 | 19022024 | STANDARD | UNSPECIFIED
| 7916616 | 4003973293154 | CHANGE_BY_REFRESH | 4003973000004 | SAINT-GOBAIN ISOVER G+H AG |  | 13062019 |  | ULTIMATE ZKF-031 | 2800x1200x160mm | Zwischensparren-Klemmfilz | de | Der ISOVER ULTIMATE ZKF-031 Zwischensparren-Klemmfilz sorgt dank der Hochleistungs-Mineralwolle ULTIMATE für maximalen Brandschutz in Dachkonstruktionen (nichtbrennbar Euroklasse A1, Schmelzpunkt 1.000 °C). Der hochkomprimierte Filz besitzt eine hohe Klemmwirkung zwischen den Sparren und lässt sich wegen seines geringen Gewichts besonders einfach verarbeiten. Nennwert der WLF Lambda 031. Darüberhinaus erfüllt er sehr gute Schallschutz-Eigenschaften. | de | False | True | True | False | True |  |  | 70198010 | INTRASTAT |  |  | 1 | False | [11 empty] | False | ZNA | PALLET | UNSPECIFIED | 1 |  |  | 1210.00000 | MMT | 2520.00000 | MMT | 1210.00000 | MMT | 260.18500 | KGM | 236.75900 | KGM | PX | 41.5100 | EUR | 1.0 | MTK | 31122025 | 19022024 | STANDARD | UNSPECIFIED
| 7916618 | 4003973294182 | CHANGE_BY_REFRESH | 4003973000004 | SAINT-GOBAIN ISOVER G+H AG |  | 13062019 |  | ULTIMATE ZKF-031 | 2500x1200x180mm | Zwischensparren-Klemmfilz | de | Der ISOVER ULTIMATE ZKF-031 Zwischensparren-Klemmfilz sorgt dank der Hochleistungs-Mineralwolle ULTIMATE für maximalen Brandschutz in Dachkonstruktionen (nichtbrennbar Euroklasse A1, Schmelzpunkt 1.000 °C). Der hochkomprimierte Filz besitzt eine hohe Klemmwirkung zwischen den Sparren und lässt sich wegen seines geringen Gewichts besonders einfach verarbeiten. Nennwert der WLF Lambda 031. Darüberhinaus erfüllt er sehr gute Schallschutz-Eigenschaften. | de | False | True | True | True | True |  |  | 70198010 | INTRASTAT |  |  | 1 | False | [11 empty] | False | ZNA | CASE | UNSPECIFIED |  |  |  | 1200.00000 | MMT | 470.00000 | MMT | 470.00000 | MMT | 21.33900 | KGM | 19.81800 | KGM | PUG | 46.6800 | EUR | 1.0 | MTK | 31122025 | 19022024 | STANDARD | UNSPECIFIED
| 7916618 | 4003973293161 | CHANGE_BY_REFRESH | 4003973000004 | SAINT-GOBAIN ISOVER G+H AG |  | 13062019 |  | ULTIMATE ZKF-031 | 2500x1200x180mm | Zwischensparren-Klemmfilz | de | Der ISOVER ULTIMATE ZKF-031 Zwischensparren-Klemmfilz sorgt dank der Hochleistungs-Mineralwolle ULTIMATE für maximalen Brandschutz in Dachkonstruktionen (nichtbrennbar Euroklasse A1, Schmelzpunkt 1.000 °C). Der hochkomprimierte Filz besitzt eine hohe Klemmwirkung zwischen den Sparren und lässt sich wegen seines geringen Gewichts besonders einfach verarbeiten. Nennwert der WLF Lambda 031. Darüberhinaus erfüllt er sehr gute Schallschutz-Eigenschaften. | de | False | True | True | False | True |  |  | 70198010 | INTRASTAT |  |  | 1 | False | [11 empty] | False | ZNA | PALLET | UNSPECIFIED | 1 |  |  | 1210.00000 | MMT | 2520.00000 | MMT | 1210.00000 | MMT | 261.25200 | KGM | 237.81600 | KGM | PX | 46.6800 | EUR | 1.0 | MTK | 31122025 | 19022024 | STANDARD | UNSPECIFIED
| 7916618 | 4003973293109 | CHANGE_BY_REFRESH | 4003973000004 | SAINT-GOBAIN ISOVER G+H AG |  | 13062019 |  | ULTIMATE ZKF-031 | 2500x1200x180mm | Zwischensparren-Klemmfilz | de | Der ISOVER ULTIMATE ZKF-031 Zwischensparren-Klemmfilz sorgt dank der Hochleistungs-Mineralwolle ULTIMATE für maximalen Brandschutz in Dachkonstruktionen (nichtbrennbar Euroklasse A1, Schmelzpunkt 1.000 °C). Der hochkomprimierte Filz besitzt eine hohe Klemmwirkung zwischen den Sparren und lässt sich wegen seines geringen Gewichts besonders einfach verarbeiten. Nennwert der WLF Lambda 031. Darüberhinaus erfüllt er sehr gute Schallschutz-Eigenschaften. | de | True | True | True | False | False |  |  | 70198010 | INTRASTAT |  |  | 1 | False | [11 empty] | False | ZNA | BASE_UNIT_OR_EACH | UNSPECIFIED | [13 empty] | NE | 46.6800 | EUR | 1.0 | MTK | 31122025 | 19022024 | STANDARD | UNSPECIFIED
| 7916620 | 4003973293116 | CHANGE_BY_REFRESH | 4003973000004 | SAINT-GOBAIN ISOVER G+H AG |  | 13062019 |  | ULTIMATE ZKF-031 | 2200x1200x200mm | Zwischensparren-Klemmfilz | de | Der ISOVER ULTIMATE ZKF-031 Zwischensparren-Klemmfilz sorgt dank der Hochleistungs-Mineralwolle ULTIMATE für maximalen Brandschutz in Dachkonstruktionen (nichtbrennbar Euroklasse A1, Schmelzpunkt 1.000 °C). Der hochkomprimierte Filz besitzt eine hohe Klemmwirkung zwischen den Sparren und lässt sich wegen seines geringen Gewichts besonders einfach verarbeiten. Nennwert der WLF Lambda 031. Darüberhinaus erfüllt er sehr gute Schallschutz-Eigenschaften. | de | True | True | True | False | False |  |  | 70198010 | INTRASTAT |  |  | 1 | False | [11 empty] | False | ZNA | BASE_UNIT_OR_EACH | UNSPECIFIED | [13 empty] | NE | 51.8800 | EUR | 1.0 | MTK | 31122025 | 19022024 | STANDARD | UNSPECIFIED
| 7916620 | 4003973293178 | CHANGE_BY_REFRESH | 4003973000004 | SAINT-GOBAIN ISOVER G+H AG |  | 13062019 |  | ULTIMATE ZKF-031 | 2200x1200x200mm | Zwischensparren-Klemmfilz | de | Der ISOVER ULTIMATE ZKF-031 Zwischensparren-Klemmfilz sorgt dank der Hochleistungs-Mineralwolle ULTIMATE für maximalen Brandschutz in Dachkonstruktionen (nichtbrennbar Euroklasse A1, Schmelzpunkt 1.000 °C). Der hochkomprimierte Filz besitzt eine hohe Klemmwirkung zwischen den Sparren und lässt sich wegen seines geringen Gewichts besonders einfach verarbeiten. Nennwert der WLF Lambda 031. Darüberhinaus erfüllt er sehr gute Schallschutz-Eigenschaften. | de | False | True | True | False | True |  |  | 70198010 | INTRASTAT |  |  | 1 | False | [11 empty] | False | ZNA | PALLET | UNSPECIFIED | 1 |  |  | 1210.00000 | MMT | 2520.00000 | MMT | 1210.00000 | MMT | 255.84800 | KGM | 232.53100 | KGM | PX | 51.8800 | EUR | 1.0 | MTK | 31122025 | 19022024 | STANDARD | UNSPECIFIED
| 7916620 | 4003973294175 | CHANGE_BY_REFRESH | 4003973000004 | SAINT-GOBAIN ISOVER G+H AG |  | 13062019 |  | ULTIMATE ZKF-031 | 2200x1200x200mm | Zwischensparren-Klemmfilz | de | Der ISOVER ULTIMATE ZKF-031 Zwischensparren-Klemmfilz sorgt dank der Hochleistungs-Mineralwolle ULTIMATE für maximalen Brandschutz in Dachkonstruktionen (nichtbrennbar Euroklasse A1, Schmelzpunkt 1.000 °C). Der hochkomprimierte Filz besitzt eine hohe Klemmwirkung zwischen den Sparren und lässt sich wegen seines geringen Gewichts besonders einfach verarbeiten. Nennwert der WLF Lambda 031. Darüberhinaus erfüllt er sehr gute Schallschutz-Eigenschaften. | de | False | True | True | True | True |  |  | 70198010 | INTRASTAT |  |  | 1 | False | [11 empty] | False | ZNA | CASE | UNSPECIFIED |  |  |  | 1200.00000 | MMT | 470.00000 | MMT | 470.00000 | MMT | 20.89800 | KGM | 19.37800 | KGM | PUG | 51.8800 | EUR | 1.0 | MTK | 31122025 | 19022024 | STANDARD | UNSPECIFIED
| 7922441 | 4003973305956 | CHANGE_BY_REFRESH | 4003973000004 | SAINT-GOBAIN ISOVER G+H AG |  | 24062020 |  | U Protect Wired Mat 4.0 Alu1 BRD | 3000x600x100mm | Drahtnetzmatte | de | Die U Protect Wired Mat 4.0 Alu1 Brandschutz-Drahtnetzmatte aus ULTIMATE mit verzinktem Drahtgarn auf verzinktes Drahtgeflecht gesteppt (schwarz aluminiumkaschiert) ist für EI 90-Konstruktionen von runden Stahlblech-Lüftungsleitungen geprüft. Bis zu 20 % leichter als herkömmliche Steinwolle-Lösungen. Eine Verklebung der Stöße entfällt. Anschluss an Durchbrüche ohne Aufdopplung der Dämmschicht. | de | False | True | True | True | False |  |  | 70198010 | INTRASTAT |  |  | 1 | False |  | 276 | [9 empty] | False | ZNA | DISPLAY_SHIPPER | UNSPECIFIED | [11 empty] | 11.88000 | KGM | PUG | 95.4000 | EUR | 1.0 | MTK | 31122025 | 05022024 | STANDARD | UNSPECIFIED
| 7922441 | 4003973305963 | CHANGE_BY_REFRESH | 4003973000004 | SAINT-GOBAIN ISOVER G+H AG |  | 24062020 |  | U Protect Wired Mat 4.0 Alu1 BRD | 3000x600x100mm | Drahtnetzmatte | de | Die U Protect Wired Mat 4.0 Alu1 Brandschutz-Drahtnetzmatte aus ULTIMATE mit verzinktem Drahtgarn auf verzinktes Drahtgeflecht gesteppt (schwarz aluminiumkaschiert) ist für EI 90-Konstruktionen von runden Stahlblech-Lüftungsleitungen geprüft. Bis zu 20 % leichter als herkömmliche Steinwolle-Lösungen. Eine Verklebung der Stöße entfällt. Anschluss an Durchbrüche ohne Aufdopplung der Dämmschicht. | de | False | True | True | False | False |  |  | 70198010 | INTRASTAT |  |  | 1 | False |  | 276 | [9 empty] | False | ZNA | PALLET | UNSPECIFIED |  |  |  | 1200.00000 | MMT | 2530.00000 | MMT | 1200.00000 | MMT | 464.55100 | KGM | 23.76000 | KGM | PX | 95.4000 | EUR | 1.0 | MTK | 31122025 | 05022024 | STANDARD | UNSPECIFIED
| 7922441 | 4003973303150 | CHANGE_BY_REFRESH | 4003973000004 | SAINT-GOBAIN ISOVER G+H AG |  | 24062020 |  | U Protect Wired Mat 4.0 Alu1 BRD | 3000x600x100mm | Drahtnetzmatte | de | Die U Protect Wired Mat 4.0 Alu1 Brandschutz-Drahtnetzmatte aus ULTIMATE mit verzinktem Drahtgarn auf verzinktes Drahtgeflecht gesteppt (schwarz aluminiumkaschiert) ist für EI 90-Konstruktionen von runden Stahlblech-Lüftungsleitungen geprüft. Bis zu 20 % leichter als herkömmliche Steinwolle-Lösungen. Eine Verklebung der Stöße entfällt. Anschluss an Durchbrüche ohne Aufdopplung der Dämmschicht. | de | True | True | True | False | False |  |  | 70198010 | INTRASTAT |  |  | 1 | False |  | 276 | [9 empty] | False | ZNA | BASE_UNIT_OR_EACH | UNSPECIFIED | [13 empty] | NE | 95.4000 | EUR | 1.0 | MTK | 31122025 | 05022024 | STANDARD | UNSPECIFIED
| 7922557 | 4003973305314 | CHANGE_BY_REFRESH | 4003973000004 | SAINT-GOBAIN ISOVER G+H AG |  | 20052020 |  | U Tech Wired Mat MT 4.0 | 6300x600x60mm | Drahtnetzmatte | de | Die mit verzinktem Drahtgarn auf verzinktes Drahtgeflecht gesteppte U TECH Wired Mat MT 4.0 eignet sich für vielfältige Anwendungen in der Betriebstechnik. Von Rohrleitungen über Kessel bis hin zu Abgasleitungen: Hervorragende Wärmeschutzeigenschaften und geringes Gewicht sorgen für hohe Energie- und Kosteneffizienz bei gleichzeitig platzsparender Lagerung sowie einfacher Verarbeitung. | de | False | True | True | False | False |  |  | 70198010 | INTRASTAT |  |  | 1 | False |  | 276 | [9 empty] | False | ZNA | PALLET | UNSPECIFIED | 1 |  |  | 1200.00000 | MMT | 2550.00000 | MMT | 1200.00000 | MMT | 459.43200 | KGM | 19.50500 | KGM | PX | 38.9500 | EUR | 1.0 | MTK | 31122025 | 05022024 | STANDARD | UNSPECIFIED
| 7922557 | 4003973305307 | CHANGE_BY_REFRESH | 4003973000004 | SAINT-GOBAIN ISOVER G+H AG |  | 20052020 |  | U Tech Wired Mat MT 4.0 | 6300x600x60mm | Drahtnetzmatte | de | Die mit verzinktem Drahtgarn auf verzinktes Drahtgeflecht gesteppte U TECH Wired Mat MT 4.0 eignet sich für vielfältige Anwendungen in der Betriebstechnik. Von Rohrleitungen über Kessel bis hin zu Abgasleitungen: Hervorragende Wärmeschutzeigenschaften und geringes Gewicht sorgen für hohe Energie- und Kosteneffizienz bei gleichzeitig platzsparender Lagerung sowie einfacher Verarbeitung. | de | False | True | True | True | False |  |  | 70198010 | INTRASTAT |  |  | 1 | False |  | 276 | [9 empty] | False | ZNA | DISPLAY_SHIPPER | UNSPECIFIED | 1 | [10 empty] | 9.75200 | KGM | PUG | 38.9500 | EUR | 1.0 | MTK | 31122025 | 05022024 | STANDARD | UNSPECIFIED
| 7922557 | 4003973302580 | CHANGE_BY_REFRESH | 4003973000004 | SAINT-GOBAIN ISOVER G+H AG |  | 20052020 |  | U Tech Wired Mat MT 4.0 | 6300x600x60mm | Drahtnetzmatte | de | Die mit verzinktem Drahtgarn auf verzinktes Drahtgeflecht gesteppte U TECH Wired Mat MT 4.0 eignet sich für vielfältige Anwendungen in der Betriebstechnik. Von Rohrleitungen über Kessel bis hin zu Abgasleitungen: Hervorragende Wärmeschutzeigenschaften und geringes Gewicht sorgen für hohe Energie- und Kosteneffizienz bei gleichzeitig platzsparender Lagerung sowie einfacher Verarbeitung. | de | True | True | True | False | False |  |  | 70198010 | INTRASTAT |  |  | 1 | False |  | 276 | [9 empty] | False | ZNA | BASE_UNIT_OR_EACH | UNSPECIFIED | 1 | [12 empty] | NE | 38.9500 | EUR | 1.0 | MTK | 31122025 | 05022024 | STANDARD | UNSPECIFIED
| 7922558 | 4003973305642 | CHANGE_BY_REFRESH | 4003973000004 | SAINT-GOBAIN ISOVER G+H AG |  | 20052020 |  | U Tech Wired Mat MT 4.0 | 4700x600x80mm | Drahtnetzmatte | de | Die mit verzinktem Drahtgarn auf verzinktes Drahtgeflecht gesteppte U TECH Wired Mat MT 4.0 eignet sich für vielfältige Anwendungen in der Betriebstechnik. Von Rohrleitungen über Kessel bis hin zu Abgasleitungen: Hervorragende Wärmeschutzeigenschaften und geringes Gewicht sorgen für hohe Energie- und Kosteneffizienz bei gleichzeitig platzsparender Lagerung sowie einfacher Verarbeitung. | de | False | True | True | True | False |  |  | 70198010 | INTRASTAT |  |  | 1 | False |  | 276 | [9 empty] | False | ZNA | DISPLAY_SHIPPER | UNSPECIFIED | 1 | [10 empty] | 9.70100 | KGM | PUG | 46.7000 | EUR | 1.0 | MTK | 31122025 | 05022024 | STANDARD | UNSPECIFIED
| 7922558 | 4003973302597 | CHANGE_BY_REFRESH | 4003973000004 | SAINT-GOBAIN ISOVER G+H AG |  | 20052020 |  | U Tech Wired Mat MT 4.0 | 4700x600x80mm | Drahtnetzmatte | de | Die mit verzinktem Drahtgarn auf verzinktes Drahtgeflecht gesteppte U TECH Wired Mat MT 4.0 eignet sich für vielfältige Anwendungen in der Betriebstechnik. Von Rohrleitungen über Kessel bis hin zu Abgasleitungen: Hervorragende Wärmeschutzeigenschaften und geringes Gewicht sorgen für hohe Energie- und Kosteneffizienz bei gleichzeitig platzsparender Lagerung sowie einfacher Verarbeitung. | de | True | True | True | False | False |  |  | 70198010 | INTRASTAT |  |  | 1 | False |  | 276 | [9 empty] | False | ZNA | BASE_UNIT_OR_EACH | UNSPECIFIED | 1 | [12 empty] | NE | 46.7000 | EUR | 1.0 | MTK | 31122025 | 05022024 | STANDARD | UNSPECIFIED
| 7922558 | 4003973305659 | CHANGE_BY_REFRESH | 4003973000004 | SAINT-GOBAIN ISOVER G+H AG |  | 20052020 |  | U Tech Wired Mat MT 4.0 | 4700x600x80mm | Drahtnetzmatte | de | Die mit verzinktem Drahtgarn auf verzinktes Drahtgeflecht gesteppte U TECH Wired Mat MT 4.0 eignet sich für vielfältige Anwendungen in der Betriebstechnik. Von Rohrleitungen über Kessel bis hin zu Abgasleitungen: Hervorragende Wärmeschutzeigenschaften und geringes Gewicht sorgen für hohe Energie- und Kosteneffizienz bei gleichzeitig platzsparender Lagerung sowie einfacher Verarbeitung. | de | False | True | True | False | False |  |  | 70198010 | INTRASTAT |  |  | 1 | False |  | 276 | [9 empty] | False | ZNA | PALLET | UNSPECIFIED | 1 |  |  | 1200.00000 | MMT | 2550.00000 | MMT | 1200.00000 | MMT |  |  | 19.40200 | KGM | PX | 46.7000 | EUR | 1.0 | MTK | 31122025 | 05022024 | STANDARD | UNSPECIFIED
| 7922559 | 4003973305703 | CHANGE_BY_REFRESH | 4003973000004 | SAINT-GOBAIN ISOVER G+H AG |  | 20052020 |  | U Tech Wired Mat MT 4.0 | 4000x600x100mm | Drahtnetzmatte | de | Die mit verzinktem Drahtgarn auf verzinktes Drahtgeflecht gesteppte U TECH Wired Mat MT 4.0 eignet sich für vielfältige Anwendungen in der Betriebstechnik. Von Rohrleitungen über Kessel bis hin zu Abgasleitungen: Hervorragende Wärmeschutzeigenschaften und geringes Gewicht sorgen für hohe Energie- und Kosteneffizienz bei gleichzeitig platzsparender Lagerung sowie einfacher Verarbeitung. | de | False | True | True | True | False |  |  | 70198010 | INTRASTAT |  |  | 1 | False |  | 276 | [9 empty] | False | ZNA | DISPLAY_SHIPPER | UNSPECIFIED | 1 | [10 empty] | 10.32000 | KGM | PUG | 54.3500 | EUR | 1.0 | MTK | 31122025 | 05022024 | STANDARD | UNSPECIFIED
| 7922559 | 4003973302603 | CHANGE_BY_REFRESH | 4003973000004 | SAINT-GOBAIN ISOVER G+H AG |  | 20052020 |  | U Tech Wired Mat MT 4.0 | 4000x600x100mm | Drahtnetzmatte | de | Die mit verzinktem Drahtgarn auf verzinktes Drahtgeflecht gesteppte U TECH Wired Mat MT 4.0 eignet sich für vielfältige Anwendungen in der Betriebstechnik. Von Rohrleitungen über Kessel bis hin zu Abgasleitungen: Hervorragende Wärmeschutzeigenschaften und geringes Gewicht sorgen für hohe Energie- und Kosteneffizienz bei gleichzeitig platzsparender Lagerung sowie einfacher Verarbeitung. | de | True | True | True | False | False |  |  | 70198010 | INTRASTAT |  |  | 1 | False |  | 276 | [9 empty] | False | ZNA | BASE_UNIT_OR_EACH | UNSPECIFIED | 1 | [12 empty] | NE | 54.3500 | EUR | 1.0 | MTK | 31122025 | 05022024 | STANDARD | UNSPECIFIED
| 7922559 | 4003973305710 | CHANGE_BY_REFRESH | 4003973000004 | SAINT-GOBAIN ISOVER G+H AG |  | 20052020 |  | U Tech Wired Mat MT 4.0 | 4000x600x100mm | Drahtnetzmatte | de | Die mit verzinktem Drahtgarn auf verzinktes Drahtgeflecht gesteppte U TECH Wired Mat MT 4.0 eignet sich für vielfältige Anwendungen in der Betriebstechnik. Von Rohrleitungen über Kessel bis hin zu Abgasleitungen: Hervorragende Wärmeschutzeigenschaften und geringes Gewicht sorgen für hohe Energie- und Kosteneffizienz bei gleichzeitig platzsparender Lagerung sowie einfacher Verarbeitung. | de | False | True | True | False | False |  |  | 70198010 | INTRASTAT |  |  | 1 | False |  | 276 | [9 empty] | False | ZNA | PALLET | UNSPECIFIED | 1 | [10 empty] | 20.64000 | KGM | PX | 54.3500 | EUR | 1.0 | MTK | 31122025 | 05022024 | STANDARD | UNSPECIFIED
| 7922560 | 4003973302610 | CHANGE_BY_REFRESH | 4003973000004 | SAINT-GOBAIN ISOVER G+H AG |  | 20052020 |  | U Tech Wired Mat MT 4.0 | 3300x600x120mm | Drahtnetzmatte | de | Die mit verzinktem Drahtgarn auf verzinktes Drahtgeflecht gesteppte U TECH Wired Mat MT 4.0 eignet sich für vielfältige Anwendungen in der Betriebstechnik. Von Rohrleitungen über Kessel bis hin zu Abgasleitungen: Hervorragende Wärmeschutzeigenschaften und geringes Gewicht sorgen für hohe Energie- und Kosteneffizienz bei gleichzeitig platzsparender Lagerung sowie einfacher Verarbeitung. | de | True | True | True | False | False |  |  | 70198010 | INTRASTAT |  |  | 1 | False |  | 276 | [9 empty] | False | ZNA | BASE_UNIT_OR_EACH | UNSPECIFIED | 1 | [12 empty] | NE | 62.8500 | EUR | 1.0 | MTK | 31122025 | 05022024 | STANDARD | UNSPECIFIED
| 7922560 | 4003973305758 | CHANGE_BY_REFRESH | 4003973000004 | SAINT-GOBAIN ISOVER G+H AG |  | 20052020 |  | U Tech Wired Mat MT 4.0 | 3300x600x120mm | Drahtnetzmatte | de | Die mit verzinktem Drahtgarn auf verzinktes Drahtgeflecht gesteppte U TECH Wired Mat MT 4.0 eignet sich für vielfältige Anwendungen in der Betriebstechnik. Von Rohrleitungen über Kessel bis hin zu Abgasleitungen: Hervorragende Wärmeschutzeigenschaften und geringes Gewicht sorgen für hohe Energie- und Kosteneffizienz bei gleichzeitig platzsparender Lagerung sowie einfacher Verarbeitung. | de | False | True | True | True | False |  |  | 70198010 | INTRASTAT |  |  | 1 | False |  | 276 | [9 empty] | False | ZNA | DISPLAY_SHIPPER | UNSPECIFIED | 1 | [10 empty] | 10.21700 | KGM | PUG | 62.8500 | EUR | 1.0 | MTK | 31122025 | 05022024 | STANDARD | UNSPECIFIED
| 7922560 | 4003973305765 | CHANGE_BY_REFRESH | 4003973000004 | SAINT-GOBAIN ISOVER G+H AG |  | 20052020 |  | U Tech Wired Mat MT 4.0 | 3300x600x120mm | Drahtnetzmatte | de | Die mit verzinktem Drahtgarn auf verzinktes Drahtgeflecht gesteppte U TECH Wired Mat MT 4.0 eignet sich für vielfältige Anwendungen in der Betriebstechnik. Von Rohrleitungen über Kessel bis hin zu Abgasleitungen: Hervorragende Wärmeschutzeigenschaften und geringes Gewicht sorgen für hohe Energie- und Kosteneffizienz bei gleichzeitig platzsparender Lagerung sowie einfacher Verarbeitung. | de | False | True | True | False | False |  |  | 70198010 | INTRASTAT |  |  | 1 | False |  | 276 | [9 empty] | False | ZNA | PALLET | UNSPECIFIED | 1 | [10 empty] | 20.43400 | KGM | PX | 62.8500 | EUR | 1.0 | MTK | 31122025 | 05022024 | STANDARD | UNSPECIFIED
| 7922562 | 4003973305222 | CHANGE_BY_REFRESH | 4003973000004 | SAINT-GOBAIN ISOVER G+H AG |  | 20052020 |  | U Tech Wired Mat MT 4.0 | 11000x600x30mm | Drahtnetzmatte | de | Die mit verzinktem Drahtgarn auf verzinktes Drahtgeflecht gesteppte U TECH Wired Mat MT 4.0 eignet sich für vielfältige Anwendungen in der Betriebstechnik. Von Rohrleitungen über Kessel bis hin zu Abgasleitungen: Hervorragende Wärmeschutzeigenschaften und geringes Gewicht sorgen für hohe Energie- und Kosteneffizienz bei gleichzeitig platzsparender Lagerung sowie einfacher Verarbeitung. | de | False | True | True | True | False |  |  | 70198010 | INTRASTAT |  |  | 1 | False |  | 276 | [9 empty] | False | ZNA | DISPLAY_SHIPPER | UNSPECIFIED | 1 | [10 empty] | 8.51400 | KGM | PUG | 25.4500 | EUR | 1.0 | MTK | 31122025 | 05022024 | STANDARD | UNSPECIFIED
| 7922562 | 4003973302559 | CHANGE_BY_REFRESH | 4003973000004 | SAINT-GOBAIN ISOVER G+H AG |  | 20052020 |  | U Tech Wired Mat MT 4.0 | 11000x600x30mm | Drahtnetzmatte | de | Die mit verzinktem Drahtgarn auf verzinktes Drahtgeflecht gesteppte U TECH Wired Mat MT 4.0 eignet sich für vielfältige Anwendungen in der Betriebstechnik. Von Rohrleitungen über Kessel bis hin zu Abgasleitungen: Hervorragende Wärmeschutzeigenschaften und geringes Gewicht sorgen für hohe Energie- und Kosteneffizienz bei gleichzeitig platzsparender Lagerung sowie einfacher Verarbeitung. | de | True | True | True | False | False |  |  | 70198010 | INTRASTAT |  |  | 1 | False |  | 276 | [9 empty] | False | ZNA | BASE_UNIT_OR_EACH | UNSPECIFIED | 1 | [12 empty] | NE | 25.4500 | EUR | 1.0 | MTK | 31122025 | 05022024 | STANDARD | UNSPECIFIED
| 7922562 | 4003973305239 | CHANGE_BY_REFRESH | 4003973000004 | SAINT-GOBAIN ISOVER G+H AG |  | 20052020 |  | U Tech Wired Mat MT 4.0 | 11000x600x30mm | Drahtnetzmatte | de | Die mit verzinktem Drahtgarn auf verzinktes Drahtgeflecht gesteppte U TECH Wired Mat MT 4.0 eignet sich für vielfältige Anwendungen in der Betriebstechnik. Von Rohrleitungen über Kessel bis hin zu Abgasleitungen: Hervorragende Wärmeschutzeigenschaften und geringes Gewicht sorgen für hohe Energie- und Kosteneffizienz bei gleichzeitig platzsparender Lagerung sowie einfacher Verarbeitung. | de | False | True | True | False | False |  |  | 70198010 | INTRASTAT |  |  | 1 | False |  | 276 | [9 empty] | False | ZNA | PALLET | UNSPECIFIED | 1 |  |  | 1200.00000 | MMT | 2550.00000 | MMT | 1200.00000 | MMT |  |  | 17.02800 | KGM | PX | 25.4500 | EUR | 1.0 | MTK | 31122025 | 05022024 | STANDARD | UNSPECIFIED
| 7922563 | 4003973305277 | CHANGE_BY_REFRESH | 4003973000004 | SAINT-GOBAIN ISOVER G+H AG |  | 20052020 |  | U Tech Wired Mat MT 4.0 | 9500x600x40mm | Drahtnetzmatte | de | Die mit verzinktem Drahtgarn auf verzinktes Drahtgeflecht gesteppte U TECH Wired Mat MT 4.0 eignet sich für vielfältige Anwendungen in der Betriebstechnik. Von Rohrleitungen über Kessel bis hin zu Abgasleitungen: Hervorragende Wärmeschutzeigenschaften und geringes Gewicht sorgen für hohe Energie- und Kosteneffizienz bei gleichzeitig platzsparender Lagerung sowie einfacher Verarbeitung. | de | False | True | True | False | False |  |  | 70198010 | INTRASTAT |  |  | 1 | False |  | 276 | [9 empty] | False | ZNA | PALLET | UNSPECIFIED | 1 |  |  | 1200.00000 | MMT | 2550.00000 | MMT | 1200.00000 | MMT |  |  | 19.60800 | KGM | PX | 30.8500 | EUR | 1.0 | MTK | 31122025 | 05022024 | STANDARD | UNSPECIFIED
| 7922563 | 4003973305260 | CHANGE_BY_REFRESH | 4003973000004 | SAINT-GOBAIN ISOVER G+H AG |  | 20052020 |  | U Tech Wired Mat MT 4.0 | 9500x600x40mm | Drahtnetzmatte | de | Die mit verzinktem Drahtgarn auf verzinktes Drahtgeflecht gesteppte U TECH Wired Mat MT 4.0 eignet sich für vielfältige Anwendungen in der Betriebstechnik. Von Rohrleitungen über Kessel bis hin zu Abgasleitungen: Hervorragende Wärmeschutzeigenschaften und geringes Gewicht sorgen für hohe Energie- und Kosteneffizienz bei gleichzeitig platzsparender Lagerung sowie einfacher Verarbeitung. | de | False | True | True | True | False |  |  | 70198010 | INTRASTAT |  |  | 1 | False |  | 276 | [9 empty] | False | ZNA | DISPLAY_SHIPPER | UNSPECIFIED | 1 | [10 empty] | 9.80400 | KGM | PUG | 30.8500 | EUR | 1.0 | MTK | 31122025 | 05022024 | STANDARD | UNSPECIFIED
| 7922563 | 4003973302566 | CHANGE_BY_REFRESH | 4003973000004 | SAINT-GOBAIN ISOVER G+H AG |  | 20052020 |  | U Tech Wired Mat MT 4.0 | 9500x600x40mm | Drahtnetzmatte | de | Die mit verzinktem Drahtgarn auf verzinktes Drahtgeflecht gesteppte U TECH Wired Mat MT 4.0 eignet sich für vielfältige Anwendungen in der Betriebstechnik. Von Rohrleitungen über Kessel bis hin zu Abgasleitungen: Hervorragende Wärmeschutzeigenschaften und geringes Gewicht sorgen für hohe Energie- und Kosteneffizienz bei gleichzeitig platzsparender Lagerung sowie einfacher Verarbeitung. | de | True | True | True | False | False |  |  | 70198010 | INTRASTAT |  |  | 1 | False |  | 276 | [9 empty] | False | ZNA | BASE_UNIT_OR_EACH | UNSPECIFIED | 1 | [12 empty] | NE | 30.8500 | EUR | 1.0 | MTK | 31122025 | 05022024 | STANDARD | UNSPECIFIED
| 7922564 | 4003973305284 | CHANGE_BY_REFRESH | 4003973000004 | SAINT-GOBAIN ISOVER G+H AG |  | 20052020 |  | U Tech Wired Mat MT 4.0 | 7500x600x50mm | Drahtnetzmatte | de | Die mit verzinktem Drahtgarn auf verzinktes Drahtgeflecht gesteppte U TECH Wired Mat MT 4.0 eignet sich für vielfältige Anwendungen in der Betriebstechnik. Von Rohrleitungen über Kessel bis hin zu Abgasleitungen: Hervorragende Wärmeschutzeigenschaften und geringes Gewicht sorgen für hohe Energie- und Kosteneffizienz bei gleichzeitig platzsparender Lagerung sowie einfacher Verarbeitung. | de | False | True | True | True | False |  |  | 70198010 | INTRASTAT |  |  | 1 | False |  | 276 | [9 empty] | False | ZNA | DISPLAY_SHIPPER | UNSPECIFIED | 1 | [10 empty] | 9.67500 | KGM | PUG | 34.0000 | EUR | 1.0 | MTK | 31122025 | 05022024 | STANDARD | UNSPECIFIED
| 7922564 | 4003973302573 | CHANGE_BY_REFRESH | 4003973000004 | SAINT-GOBAIN ISOVER G+H AG |  | 20052020 |  | U Tech Wired Mat MT 4.0 | 7500x600x50mm | Drahtnetzmatte | de | Die mit verzinktem Drahtgarn auf verzinktes Drahtgeflecht gesteppte U TECH Wired Mat MT 4.0 eignet sich für vielfältige Anwendungen in der Betriebstechnik. Von Rohrleitungen über Kessel bis hin zu Abgasleitungen: Hervorragende Wärmeschutzeigenschaften und geringes Gewicht sorgen für hohe Energie- und Kosteneffizienz bei gleichzeitig platzsparender Lagerung sowie einfacher Verarbeitung. | de | True | True | True | False | False |  |  | 70198010 | INTRASTAT |  |  | 1 | False |  | 276 | [9 empty] | False | ZNA | BASE_UNIT_OR_EACH | UNSPECIFIED | 1 | [12 empty] | NE | 34.0000 | EUR | 1.0 | MTK | 31122025 | 05022024 | STANDARD | UNSPECIFIED
| 7922564 | 4003973305291 | CHANGE_BY_REFRESH | 4003973000004 | SAINT-GOBAIN ISOVER G+H AG |  | 20052020 |  | U Tech Wired Mat MT 4.0 | 7500x600x50mm | Drahtnetzmatte | de | Die mit verzinktem Drahtgarn auf verzinktes Drahtgeflecht gesteppte U TECH Wired Mat MT 4.0 eignet sich für vielfältige Anwendungen in der Betriebstechnik. Von Rohrleitungen über Kessel bis hin zu Abgasleitungen: Hervorragende Wärmeschutzeigenschaften und geringes Gewicht sorgen für hohe Energie- und Kosteneffizienz bei gleichzeitig platzsparender Lagerung sowie einfacher Verarbeitung. | de | False | True | True | False | False |  |  | 70198010 | INTRASTAT |  |  | 1 | False |  | 276 | [9 empty] | False | ZNA | PALLET | UNSPECIFIED | 1 |  |  | 1200.00000 | MMT | 2550.00000 | MMT | 1200.00000 | MMT |  |  | 19.35000 | KGM | PX | 34.0000 | EUR | 1.0 | MTK | 31122025 | 05022024 | STANDARD | UNSPECIFIED
| 7931030 | 4003973094911 | CHANGE_BY_REFRESH | 4003973000004 | SAINT-GOBAIN ISOVER G+H AG |  | 10042008 |  | U Protect Roll 3.1 Alu1 | 8500x1200x30mm | Filz | de | Mit dem flexiblen U Protect Roll 3.1 Alu1 Brandschutz-Filz aus ULTIMATE Mineralwolle können auch komplizierte Leitungsführungen durchgehend und einfach gedämmt werden. Kompliziertes Zuschneiden und Ausklinken bleibt erspart. Der vom Rohrdurchmesser unabhängige Einsatz des Brandschutz-Filzes mit einer Dämmdicke von nur 30 mm macht die Ausführung besonders verarbeitungsfreundlich. | de | True | True | True | False | False |  |  | 70198010 | INTRASTAT |  |  | 1 | False |  | 276 | [9 empty] | False | ZNA | BASE_UNIT_OR_EACH | UNSPECIFIED | 1 | [12 empty] | NE | 30.5500 | EUR | 1.0 | MTK | 31122025 | 05022024 | STANDARD | UNSPECIFIED
| 7931030 | 4003973271213 | CHANGE_BY_REFRESH | 4003973000004 | SAINT-GOBAIN ISOVER G+H AG |  | 10042008 |  | U Protect Roll 3.1 Alu1 | 8500x1200x30mm | Filz | de | Mit dem flexiblen U Protect Roll 3.1 Alu1 Brandschutz-Filz aus ULTIMATE Mineralwolle können auch komplizierte Leitungsführungen durchgehend und einfach gedämmt werden. Kompliziertes Zuschneiden und Ausklinken bleibt erspart. Der vom Rohrdurchmesser unabhängige Einsatz des Brandschutz-Filzes mit einer Dämmdicke von nur 30 mm macht die Ausführung besonders verarbeitungsfreundlich. | de | False | True | True | False | True |  |  | 70198010 | INTRASTAT |  |  | 1 | False |  | 276 | [9 empty] | False | ZNA | PALLET | UNSPECIFIED | 1 |  |  | 1210.00000 | MMT | 2520.00000 | MMT | 1210.00000 | MMT | 205.44800 | KGM | 10.40400 | KGM | PX | 30.5500 | EUR | 1.0 | MTK | 31122025 | 05022024 | STANDARD | UNSPECIFIED
| 7931030 | 4003973266417 | CHANGE_BY_REFRESH | 4003973000004 | SAINT-GOBAIN ISOVER G+H AG |  | 10042008 |  | U Protect Roll 3.1 Alu1 | 8500x1200x30mm | Filz | de | Mit dem flexiblen U Protect Roll 3.1 Alu1 Brandschutz-Filz aus ULTIMATE Mineralwolle können auch komplizierte Leitungsführungen durchgehend und einfach gedämmt werden. Kompliziertes Zuschneiden und Ausklinken bleibt erspart. Der vom Rohrdurchmesser unabhängige Einsatz des Brandschutz-Filzes mit einer Dämmdicke von nur 30 mm macht die Ausführung besonders verarbeitungsfreundlich. | de | False | True | True | True | True |  |  | 70198010 | INTRASTAT |  |  | 1 | False |  | 276 | [9 empty] | False | ZNA | DISPLAY_SHIPPER | UNSPECIFIED | 1 |  |  | 1200.00000 | MMT | 400.00000 | MMT | 400.00000 | MMT | 1.11900 | KGM | 10.40400 | KGM | PUG | 30.5500 | EUR | 1.0 | MTK | 31122025 | 05022024 | STANDARD | UNSPECIFIED
| 7940380 | 4003973112202 | CHANGE_BY_REFRESH | 4003973000004 | SAINT-GOBAIN ISOVER G+H AG |  | 22082012 |  | U PROTECT SLAB 4.0/U TPN 66 | 1200x600x80mm |  | de | Mit der U Protect Slab 4.0 Brandschutz-Platte aus nichtbrennbarer ULTIMATE Hochleistungs-Mineralwolle erfolgt die Herstellung einer EI 90-Brandschutzkonstruktion zur Bekleidung von Stahlblech-Lüftungsleitungen denkbar einfach, platzsparend und effizient. Auf eine Verklebung der Platten untereinander kann vollständig verzichtet werden. Anschluss an den Wand- oder Deckendurchbruch ohne Aufdopplung. | de | True | True | True | False | False |  |  | 70198010 | INTRASTAT |  |  | 1 | False |  | 276 | [9 empty] | False | ZNA | BASE_UNIT_OR_EACH | UNSPECIFIED | [13 empty] | NE | 72.1500 | EUR | 1.0 | MTK | 31122025 | 05022024 | STANDARD | UNSPECIFIED
| 7940380 | 4003973266486 | CHANGE_BY_REFRESH | 4003973000004 | SAINT-GOBAIN ISOVER G+H AG |  | 22082012 |  | U PROTECT SLAB 4.0/U TPN 66 | 1200x600x80mm |  | de | Mit der U Protect Slab 4.0 Brandschutz-Platte aus nichtbrennbarer ULTIMATE Hochleistungs-Mineralwolle erfolgt die Herstellung einer EI 90-Brandschutzkonstruktion zur Bekleidung von Stahlblech-Lüftungsleitungen denkbar einfach, platzsparend und effizient. Auf eine Verklebung der Platten untereinander kann vollständig verzichtet werden. Anschluss an den Wand- oder Deckendurchbruch ohne Aufdopplung. | de | False | True | True | True | True |  |  | 70198010 | INTRASTAT |  |  | 1 | False |  | 276 | [9 empty] | False | ZNA | DISPLAY_SHIPPER | UNSPECIFIED | [11 empty] | 3.88800 | KGM | PUG | 72.1500 | EUR | 1.0 | MTK | 31122025 | 05022024 | STANDARD | UNSPECIFIED
| 7940380 | 4003973271282 | CHANGE_BY_REFRESH | 4003973000004 | SAINT-GOBAIN ISOVER G+H AG |  | 22082012 |  | U PROTECT SLAB 4.0/U TPN 66 | 1200x600x80mm |  | de | Mit der U Protect Slab 4.0 Brandschutz-Platte aus nichtbrennbarer ULTIMATE Hochleistungs-Mineralwolle erfolgt die Herstellung einer EI 90-Brandschutzkonstruktion zur Bekleidung von Stahlblech-Lüftungsleitungen denkbar einfach, platzsparend und effizient. Auf eine Verklebung der Platten untereinander kann vollständig verzichtet werden. Anschluss an den Wand- oder Deckendurchbruch ohne Aufdopplung. | de | False | True | True | False | True |  |  | 70198010 | INTRASTAT |  |  | 1 | False |  | 276 | [9 empty] | False | ZNA | PALLET | UNSPECIFIED | 1 | [10 empty] | 19.44000 | KGM | PX | 72.1500 | EUR | 1.0 | MTK | 31122025 | 05022024 | STANDARD | UNSPECIFIED
| 7940400 | 4003973321659 | CHANGE_BY_REFRESH | 4003973000004 | SAINT-GOBAIN ISOVER G+H AG |  | 04112022 |  | U TECH SLAB MT 3.1 | 1250mm*600mm*100mm |  | de | Die ISOVER U TECH Slab MT 3.1 Platten aus ULTIMATE Mineralwolle eignen sich optimal für die Außendämmung von Klima- und Lüftungskanälen. Nichtbrennbar Euroklasse A1 Schmelzpunkt 1.000 °C obere Anwendungsgrenztemperatur: 400 °C (100 Pa) überzeugender Schallschutz: längenbezogener Strömungswiderstand r 20 kPa·s/m². | de | True | True | True | False | False |  |  | 70198010 | INTRASTAT |  |  | 1 | False |  | 276 | [9 empty] | False | ZNA | BASE_UNIT_OR_EACH | UNSPECIFIED | [13 empty] | NE | 65.6000 | EUR | 1.0 | MTK | 31122025 | 05022024 | STANDARD | UNSPECIFIED
| 7940400 | 4003973322281 | CHANGE_BY_REFRESH | 4003973000004 | SAINT-GOBAIN ISOVER G+H AG |  | 04112022 |  | U TECH SLAB MT 3.1 | 1250mm*600mm*100mm |  | de | Die ISOVER U TECH Slab MT 3.1 Platten aus ULTIMATE Mineralwolle eignen sich optimal für die Außendämmung von Klima- und Lüftungskanälen. Nichtbrennbar Euroklasse A1 Schmelzpunkt 1.000 °C obere Anwendungsgrenztemperatur: 400 °C (100 Pa) überzeugender Schallschutz: längenbezogener Strömungswiderstand r 20 kPa·s/m². | de | False | True | True | False | True |  |  | 70198010 | INTRASTAT |  |  | 1 | False |  | 276 | [9 empty] | False | ZNA | PALLET | UNSPECIFIED | 1 |  |  | 1200.00000 | MMT | 2530.00000 | MMT | 1200.00000 | MMT | 222.24000 | KGM | 12.75000 | KGM | PX | 65.6000 | EUR | 1.0 | MTK | 31122025 | 05022024 | STANDARD | UNSPECIFIED
| 7940400 | 4003973322274 | CHANGE_BY_REFRESH | 4003973000004 | SAINT-GOBAIN ISOVER G+H AG |  | 04112022 |  | U TECH SLAB MT 3.1 | 1250mm*600mm*100mm |  | de | Die ISOVER U TECH Slab MT 3.1 Platten aus ULTIMATE Mineralwolle eignen sich optimal für die Außendämmung von Klima- und Lüftungskanälen. Nichtbrennbar Euroklasse A1 Schmelzpunkt 1.000 °C obere Anwendungsgrenztemperatur: 400 °C (100 Pa) überzeugender Schallschutz: längenbezogener Strömungswiderstand r 20 kPa·s/m². | de | False | True | True | True | True |  |  | 70198010 | INTRASTAT |  |  | 1 | False |  | 276 | [9 empty] | False | ZNA | DISPLAY_SHIPPER | UNSPECIFIED |  |  |  | 1250.00000 | MMT | 500.00000 | MMT | 600.00000 | MMT | 13.89000 | KGM | 2.55000 | KGM | PUG | 65.6000 | EUR | 1.0 | MTK | 31122025 | 05022024 | STANDARD | UNSPECIFIED
| 7940431 | 4003973321666 | CHANGE_BY_REFRESH | 4003973000004 | SAINT-GOBAIN ISOVER G+H AG |  | 28102022 |  | U TECH SLAB MT 3.1 | 1250mm*600mm*30mm |  | de | Die ISOVER U TECH Slab MT 3.1 Platten aus ULTIMATE Mineralwolle eignen sich optimal für die Außendämmung von Klima- und Lüftungskanälen. Nichtbrennbar Euroklasse A1 Schmelzpunkt 1.000 °C obere Anwendungsgrenztemperatur: 400 °C (100 Pa) überzeugender Schallschutz: längenbezogener Strömungswiderstand r 20 kPa·s/m². | de | True | True | True | False | False |  |  | 70198010 | INTRASTAT |  |  | 1 | False |  | 276 | [9 empty] | False | ZNA | BASE_UNIT_OR_EACH | UNSPECIFIED | [13 empty] | NE | 19.9500 | EUR | 1.0 | MTK | 31122025 | 05022024 | STANDARD | UNSPECIFIED
| 7940431 | 4003973322304 | CHANGE_BY_REFRESH | 4003973000004 | SAINT-GOBAIN ISOVER G+H AG |  | 28102022 |  | U TECH SLAB MT 3.1 | 1250mm*600mm*30mm |  | de | Die ISOVER U TECH Slab MT 3.1 Platten aus ULTIMATE Mineralwolle eignen sich optimal für die Außendämmung von Klima- und Lüftungskanälen. Nichtbrennbar Euroklasse A1 Schmelzpunkt 1.000 °C obere Anwendungsgrenztemperatur: 400 °C (100 Pa) überzeugender Schallschutz: längenbezogener Strömungswiderstand r 20 kPa·s/m². | de | False | True | True | False | True |  |  | 70198010 | INTRASTAT |  |  | 1 | False |  | 276 | [9 empty] | False | ZNA | PALLET | UNSPECIFIED | 1 |  |  | 1200.00000 | MMT | 2530.00000 | MMT | 1200.00000 | MMT | 160.56000 | KGM | 9.18000 | KGM | PX | 19.9500 | EUR | 1.0 | MTK | 31122025 | 05022024 | STANDARD | UNSPECIFIED
| 7940431 | 4003973322298 | CHANGE_BY_REFRESH | 4003973000004 | SAINT-GOBAIN ISOVER G+H AG |  | 28102022 |  | U TECH SLAB MT 3.1 | 1250mm*600mm*30mm |  | de | Die ISOVER U TECH Slab MT 3.1 Platten aus ULTIMATE Mineralwolle eignen sich optimal für die Außendämmung von Klima- und Lüftungskanälen. Nichtbrennbar Euroklasse A1 Schmelzpunkt 1.000 °C obere Anwendungsgrenztemperatur: 400 °C (100 Pa) überzeugender Schallschutz: längenbezogener Strömungswiderstand r 20 kPa·s/m². | de | False | True | True | True | True |  |  | 70198010 | INTRASTAT |  |  | 1 | False |  | 276 | [9 empty] | False | ZNA | DISPLAY_SHIPPER | UNSPECIFIED |  |  |  | 1250.00000 | MMT | 360.00000 | MMT | 600.00000 | MMT | 10.03500 | KGM | 0.76500 | KGM | PUG | 19.9500 | EUR | 1.0 | MTK | 31122025 | 05022024 | STANDARD | UNSPECIFIED
| 7940440 | 4003973321673 | CHANGE_BY_REFRESH | 4003973000004 | SAINT-GOBAIN ISOVER G+H AG |  | 04112022 |  | U TECH SLAB MT 3.1 40mm | 1250mm*600mm*40mm |  | de | Die ISOVER U TECH Slab MT 3.1 Platten aus ULTIMATE Mineralwolle eignen sich optimal für die Außendämmung von Klima- und Lüftungskanälen. Nichtbrennbar Euroklasse A1 Schmelzpunkt 1.000 °C obere Anwendungsgrenztemperatur: 400 °C (100 Pa) überzeugender Schallschutz: längenbezogener Strömungswiderstand r 20 kPa·s/m². | de | True | True | True | False | False |  |  | 70198010 | INTRASTAT |  |  | 1 | False |  | 276 | [9 empty] | False | ZNA | BASE_UNIT_OR_EACH | UNSPECIFIED | [13 empty] | NE | 26.9500 | EUR | 1.0 | MTK | 31122025 | 05022024 | STANDARD | UNSPECIFIED
| 7940440 | 4003973322311 | CHANGE_BY_REFRESH | 4003973000004 | SAINT-GOBAIN ISOVER G+H AG |  | 04112022 |  | U TECH SLAB MT 3.1 40mm | 1250mm*600mm*40mm |  | de | Die ISOVER U TECH Slab MT 3.1 Platten aus ULTIMATE Mineralwolle eignen sich optimal für die Außendämmung von Klima- und Lüftungskanälen. Nichtbrennbar Euroklasse A1 Schmelzpunkt 1.000 °C obere Anwendungsgrenztemperatur: 400 °C (100 Pa) überzeugender Schallschutz: längenbezogener Strömungswiderstand r 20 kPa·s/m². | de | False | True | True | True | True |  |  | 70198010 | INTRASTAT |  |  | 1 | False |  | 276 | [9 empty] | False | ZNA | DISPLAY_SHIPPER | UNSPECIFIED |  |  |  | 1250.00000 | MMT | 400.00000 | MMT | 600.00000 | MMT | 11.34000 | KGM | 1.02000 | KGM | PUG | 26.9500 | EUR | 1.0 | MTK | 31122025 | 05022024 | STANDARD | UNSPECIFIED
| 7940440 | 4003973322328 | CHANGE_BY_REFRESH | 4003973000004 | SAINT-GOBAIN ISOVER G+H AG |  | 04112022 |  | U TECH SLAB MT 3.1 40mm | 1250mm*600mm*40mm |  | de | Die ISOVER U TECH Slab MT 3.1 Platten aus ULTIMATE Mineralwolle eignen sich optimal für die Außendämmung von Klima- und Lüftungskanälen. Nichtbrennbar Euroklasse A1 Schmelzpunkt 1.000 °C obere Anwendungsgrenztemperatur: 400 °C (100 Pa) überzeugender Schallschutz: längenbezogener Strömungswiderstand r 20 kPa·s/m². | de | False | True | True | False | True |  |  | 70198010 | INTRASTAT |  |  | 1 | False |  | 276 | [9 empty] | False | ZNA | PALLET | UNSPECIFIED | 1 |  |  | 1200.00000 | MMT | 2530.00000 | MMT | 1200.00000 | MMT | 181.44000 | KGM | 10.20000 | KGM | PX | 26.9500 | EUR | 1.0 | MTK | 31122025 | 05022024 | STANDARD | UNSPECIFIED
| 7940450 | 4003973321680 | CHANGE_BY_REFRESH | 4003973000004 | SAINT-GOBAIN ISOVER G+H AG |  | 04112022 |  | U TECH SLAB MT 3.1 50mm | 1250mm*600mm*50mm |  | de | Die ISOVER U TECH Slab MT 3.1 Platten aus ULTIMATE Mineralwolle eignen sich optimal für die Außendämmung von Klima- und Lüftungskanälen. Nichtbrennbar Euroklasse A1 Schmelzpunkt 1.000 °C obere Anwendungsgrenztemperatur: 400 °C (100 Pa) überzeugender Schallschutz: längenbezogener Strömungswiderstand r 20 kPa·s/m². | de | True | True | True | False | False |  |  | 70198010 | INTRASTAT |  |  | 1 | False |  | 276 | [9 empty] | False | ZNA | BASE_UNIT_OR_EACH | UNSPECIFIED | [13 empty] | NE | 33.5000 | EUR | 1.0 | MTK | 31122025 | 05022024 | STANDARD | UNSPECIFIED
| 7940450 | 4003973322335 | CHANGE_BY_REFRESH | 4003973000004 | SAINT-GOBAIN ISOVER G+H AG |  | 04112022 |  | U TECH SLAB MT 3.1 50mm | 1250mm*600mm*50mm |  | de | Die ISOVER U TECH Slab MT 3.1 Platten aus ULTIMATE Mineralwolle eignen sich optimal für die Außendämmung von Klima- und Lüftungskanälen. Nichtbrennbar Euroklasse A1 Schmelzpunkt 1.000 °C obere Anwendungsgrenztemperatur: 400 °C (100 Pa) überzeugender Schallschutz: längenbezogener Strömungswiderstand r 20 kPa·s/m². | de | False | True | True | True | True |  |  | 70198010 | INTRASTAT |  |  | 1 | False |  | 276 | [9 empty] | False | ZNA | DISPLAY_SHIPPER | UNSPECIFIED |  |  |  | 1250.00000 | MMT | 450.00000 | MMT | 600.00000 | MMT | 12.61600 | KGM | 1.27500 | KGM | PUG | 33.5000 | EUR | 1.0 | MTK | 31122025 | 05022024 | STANDARD | UNSPECIFIED
| 7940450 | 4003973322342 | CHANGE_BY_REFRESH | 4003973000004 | SAINT-GOBAIN ISOVER G+H AG |  | 04112022 |  | U TECH SLAB MT 3.1 50mm | 1250mm*600mm*50mm |  | de | Die ISOVER U TECH Slab MT 3.1 Platten aus ULTIMATE Mineralwolle eignen sich optimal für die Außendämmung von Klima- und Lüftungskanälen. Nichtbrennbar Euroklasse A1 Schmelzpunkt 1.000 °C obere Anwendungsgrenztemperatur: 400 °C (100 Pa) überzeugender Schallschutz: längenbezogener Strömungswiderstand r 20 kPa·s/m². | de | False | True | True | False | True |  |  | 70198010 | INTRASTAT |  |  | 1 | False |  | 276 | [9 empty] | False | ZNA | PALLET | UNSPECIFIED | 1 |  |  | 1200.00000 | MMT | 2530.00000 | MMT | 1200.00000 | MMT | 201.85200 | KGM | 11.47500 | KGM | PX | 33.5000 | EUR | 1.0 | MTK | 31122025 | 05022024 | STANDARD | UNSPECIFIED
| 7940460 | 4003973322359 | CHANGE_BY_REFRESH | 4003973000004 | SAINT-GOBAIN ISOVER G+H AG |  | 04112022 |  | U TECH SLAB MT 3.1 | 1250mm*600mm*60mm |  | de | Die ISOVER U TECH Slab MT 3.1 Platten aus ULTIMATE Mineralwolle eignen sich optimal für die Außendämmung von Klima- und Lüftungskanälen. Nichtbrennbar Euroklasse A1 Schmelzpunkt 1.000 °C obere Anwendungsgrenztemperatur: 400 °C (100 Pa) überzeugender Schallschutz: längenbezogener Strömungswiderstand r 20 kPa·s/m². | de | False | True | True | True | True |  |  | 70198010 | INTRASTAT |  |  | 1 | False |  | 276 | [9 empty] | False | ZNA | DISPLAY_SHIPPER | UNSPECIFIED |  |  |  | 1250.00000 | MMT | 480.00000 | MMT | 600.00000 | MMT | 13.38000 | KGM | 1.53000 | KGM | PUG | 39.1000 | EUR | 1.0 | MTK | 31122025 | 05022024 | STANDARD | UNSPECIFIED
| 7940460 | 4003973322366 | CHANGE_BY_REFRESH | 4003973000004 | SAINT-GOBAIN ISOVER G+H AG |  | 04112022 |  | U TECH SLAB MT 3.1 | 1250mm*600mm*60mm |  | de | Die ISOVER U TECH Slab MT 3.1 Platten aus ULTIMATE Mineralwolle eignen sich optimal für die Außendämmung von Klima- und Lüftungskanälen. Nichtbrennbar Euroklasse A1 Schmelzpunkt 1.000 °C obere Anwendungsgrenztemperatur: 400 °C (100 Pa) überzeugender Schallschutz: längenbezogener Strömungswiderstand r 20 kPa·s/m². | de | False | True | True | False | True |  |  | 70198010 | INTRASTAT |  |  | 1 | False |  | 276 | [9 empty] | False | ZNA | PALLET | UNSPECIFIED | 1 |  |  | 1200.00000 | MMT | 2530.00000 | MMT | 1200.00000 | MMT | 214.08000 | KGM | 12.24000 | KGM | PX | 39.1000 | EUR | 1.0 | MTK | 31122025 | 05022024 | STANDARD | UNSPECIFIED
| 7940460 | 4003973321697 | CHANGE_BY_REFRESH | 4003973000004 | SAINT-GOBAIN ISOVER G+H AG |  | 04112022 |  | U TECH SLAB MT 3.1 | 1250mm*600mm*60mm |  | de | Die ISOVER U TECH Slab MT 3.1 Platten aus ULTIMATE Mineralwolle eignen sich optimal für die Außendämmung von Klima- und Lüftungskanälen. Nichtbrennbar Euroklasse A1 Schmelzpunkt 1.000 °C obere Anwendungsgrenztemperatur: 400 °C (100 Pa) überzeugender Schallschutz: längenbezogener Strömungswiderstand r 20 kPa·s/m². | de | True | True | True | False | False |  |  | 70198010 | INTRASTAT |  |  | 1 | False |  | 276 | [9 empty] | False | ZNA | BASE_UNIT_OR_EACH | UNSPECIFIED | [13 empty] | NE | 39.1000 | EUR | 1.0 | MTK | 31122025 | 05022024 | STANDARD | UNSPECIFIED
| 7940480 | 4003973321703 | CHANGE_BY_REFRESH | 4003973000004 | SAINT-GOBAIN ISOVER G+H AG |  | 04112022 |  | U TECH SLAB MT 3.1 | 1250mm*600mm*80mm |  | de | Die ISOVER U TECH Slab MT 3.1 Platten aus ULTIMATE Mineralwolle eignen sich optimal für die Außendämmung von Klima- und Lüftungskanälen. Nichtbrennbar Euroklasse A1 Schmelzpunkt 1.000 °C obere Anwendungsgrenztemperatur: 400 °C (100 Pa) überzeugender Schallschutz: längenbezogener Strömungswiderstand r 20 kPa·s/m². | de | True | True | True | False | False |  |  | 70198010 | INTRASTAT |  |  | 1 | False |  | 276 | [9 empty] | False | ZNA | BASE_UNIT_OR_EACH | UNSPECIFIED | [13 empty] | NE | 52.6500 | EUR | 1.0 | MTK | 31122025 | 05022024 | STANDARD | UNSPECIFIED
| 7940480 | 4003973322380 | CHANGE_BY_REFRESH | 4003973000004 | SAINT-GOBAIN ISOVER G+H AG |  | 04112022 |  | U TECH SLAB MT 3.1 | 1250mm*600mm*80mm |  | de | Die ISOVER U TECH Slab MT 3.1 Platten aus ULTIMATE Mineralwolle eignen sich optimal für die Außendämmung von Klima- und Lüftungskanälen. Nichtbrennbar Euroklasse A1 Schmelzpunkt 1.000 °C obere Anwendungsgrenztemperatur: 400 °C (100 Pa) überzeugender Schallschutz: längenbezogener Strömungswiderstand r 20 kPa·s/m². | de | False | True | True | False | True |  |  | 70198010 | INTRASTAT |  |  | 1 | False |  | 276 | [9 empty] | False | ZNA | PALLET | UNSPECIFIED | 1 |  |  | 1200.00000 | MMT | 2530.00000 | MMT | 1200.00000 | MMT | 214.05600 | KGM | 12.24000 | KGM | PX | 52.6500 | EUR | 1.0 | MTK | 31122025 | 05022024 | STANDARD | UNSPECIFIED
| 7940480 | 4003973322373 | CHANGE_BY_REFRESH | 4003973000004 | SAINT-GOBAIN ISOVER G+H AG |  | 04112022 |  | U TECH SLAB MT 3.1 | 1250mm*600mm*80mm |  | de | Die ISOVER U TECH Slab MT 3.1 Platten aus ULTIMATE Mineralwolle eignen sich optimal für die Außendämmung von Klima- und Lüftungskanälen. Nichtbrennbar Euroklasse A1 Schmelzpunkt 1.000 °C obere Anwendungsgrenztemperatur: 400 °C (100 Pa) überzeugender Schallschutz: längenbezogener Strömungswiderstand r 20 kPa·s/m². | de | False | True | True | True | True |  |  | 70198010 | INTRASTAT |  |  | 1 | False |  | 276 | [9 empty] | False | ZNA | DISPLAY_SHIPPER | UNSPECIFIED |  |  |  | 1250.00000 | MMT | 480.00000 | MMT | 600.00000 | MMT | 17.83800 | KGM | 2.04000 | KGM | PUG | 52.6500 | EUR | 1.0 | MTK | 31122025 | 05022024 | STANDARD | UNSPECIFIED
| 7941846 | 4003973306434 | CHANGE_BY_REFRESH | 4003973000004 | SAINT-GOBAIN ISOVER G+H AG |  | 20052020 |  | U PROTECT SLAB 4.0 | 1200x600x90mm | Platte | de | Mit der U Protect Slab 4.0 Brandschutz-Platte aus nichtbrennbarer ULTIMATE Hochleistungs-Mineralwolle erfolgt die Herstellung einer EI 90-Brandschutzkonstruktion zur Bekleidung von Stahlblech-Lüftungsleitungen denkbar einfach, platzsparend und effizient. Auf eine Verklebung der Platten untereinander kann vollständig verzichtet werden. Anschluss an den Wand- oder Deckendurchbruch ohne Aufdopplung. | de | False | True | True | True | False |  |  | 70198010 | INTRASTAT |  |  | 1 | False |  | 276 | [9 empty] | False | ZNA | DISPLAY_SHIPPER | UNSPECIFIED | [11 empty] | 4.37400 | KGM | PUG | 81.1500 | EUR | 1.0 | MTK | 31122025 | 05022024 | STANDARD | UNSPECIFIED
| 7941846 | 4003973306441 | CHANGE_BY_REFRESH | 4003973000004 | SAINT-GOBAIN ISOVER G+H AG |  | 20052020 |  | U PROTECT SLAB 4.0 | 1200x600x90mm | Platte | de | Mit der U Protect Slab 4.0 Brandschutz-Platte aus nichtbrennbarer ULTIMATE Hochleistungs-Mineralwolle erfolgt die Herstellung einer EI 90-Brandschutzkonstruktion zur Bekleidung von Stahlblech-Lüftungsleitungen denkbar einfach, platzsparend und effizient. Auf eine Verklebung der Platten untereinander kann vollständig verzichtet werden. Anschluss an den Wand- oder Deckendurchbruch ohne Aufdopplung. | de | False | True | True | False | False |  |  | 70198010 | INTRASTAT |  |  | 1 | False |  | 276 | [9 empty] | False | ZNA | PALLET | UNSPECIFIED | [11 empty] | 17.49600 | KGM | PX | 81.1500 | EUR | 1.0 | MTK | 31122025 | 05022024 | STANDARD | UNSPECIFIED
| 7941846 | 4003973302641 | CHANGE_BY_REFRESH | 4003973000004 | SAINT-GOBAIN ISOVER G+H AG |  | 20052020 |  | U PROTECT SLAB 4.0 | 1200x600x90mm | Platte | de | Mit der U Protect Slab 4.0 Brandschutz-Platte aus nichtbrennbarer ULTIMATE Hochleistungs-Mineralwolle erfolgt die Herstellung einer EI 90-Brandschutzkonstruktion zur Bekleidung von Stahlblech-Lüftungsleitungen denkbar einfach, platzsparend und effizient. Auf eine Verklebung der Platten untereinander kann vollständig verzichtet werden. Anschluss an den Wand- oder Deckendurchbruch ohne Aufdopplung. | de | True | True | True | False | False |  |  | 70198010 | INTRASTAT |  |  | 1 | False |  | 276 | [9 empty] | False | ZNA | BASE_UNIT_OR_EACH | UNSPECIFIED | [13 empty] | NE | 81.1500 | EUR | 1.0 | MTK | 31122025 | 05022024 | STANDARD | UNSPECIFIED
| 7942472 | 4003973306007 | CHANGE_BY_REFRESH | 4003973000004 | SAINT-GOBAIN ISOVER G+H AG |  | 24062020 |  | U Protect Slab 4.0 ALU1 BRD | 1200x600x80mm | Platte | de | Mit den U Protect Slab 4.0 Alu1 Dämmplatten erfolgt die Herstellung von EI 90-Brandschutz-Konstruktionen zur Bekleidung von Stahlblech-Lüftungsleitungen denkbar einfach, platzsparend und effizient. Bis zu 70 % leichter als Steinwolle- oder Calcium-Silikat-Konstruktionen. Keine Verklebung der Platten untereinander notwendig. Anschluss an Durchbrüche ohne Aufdopplung der Dämmschicht. | de | False | True | True | False | False |  |  | 70198010 | INTRASTAT |  |  | 1 | False |  | 276 | [9 empty] | False | ZNA | PALLET | UNSPECIFIED | 1 |  |  | 1200.00000 | MMT | 2550.00000 | MMT | 1200.00000 | MMT |  |  | 19.44000 | KGM | PX | 75.5500 | EUR | 1.0 | MTK | 31122025 | 05022024 | STANDARD | UNSPECIFIED
| 7942472 | 4003973305994 | CHANGE_BY_REFRESH | 4003973000004 | SAINT-GOBAIN ISOVER G+H AG |  | 24062020 |  | U Protect Slab 4.0 ALU1 BRD | 1200x600x80mm | Platte | de | Mit den U Protect Slab 4.0 Alu1 Dämmplatten erfolgt die Herstellung von EI 90-Brandschutz-Konstruktionen zur Bekleidung von Stahlblech-Lüftungsleitungen denkbar einfach, platzsparend und effizient. Bis zu 70 % leichter als Steinwolle- oder Calcium-Silikat-Konstruktionen. Keine Verklebung der Platten untereinander notwendig. Anschluss an Durchbrüche ohne Aufdopplung der Dämmschicht. | de | False | True | True | True | False |  |  | 70198010 | INTRASTAT |  |  | 1 | False |  | 276 | [9 empty] | False | ZNA | DISPLAY_SHIPPER | UNSPECIFIED | 1 | [10 empty] | 3.88800 | KGM | PUG | 75.5500 | EUR | 1.0 | MTK | 31122025 | 05022024 | STANDARD | UNSPECIFIED
| 7942472 | 4003973302627 | CHANGE_BY_REFRESH | 4003973000004 | SAINT-GOBAIN ISOVER G+H AG |  | 24062020 |  | U Protect Slab 4.0 ALU1 BRD | 1200x600x80mm | Platte | de | Mit den U Protect Slab 4.0 Alu1 Dämmplatten erfolgt die Herstellung von EI 90-Brandschutz-Konstruktionen zur Bekleidung von Stahlblech-Lüftungsleitungen denkbar einfach, platzsparend und effizient. Bis zu 70 % leichter als Steinwolle- oder Calcium-Silikat-Konstruktionen. Keine Verklebung der Platten untereinander notwendig. Anschluss an Durchbrüche ohne Aufdopplung der Dämmschicht. | de | True | True | True | False | False |  |  | 70198010 | INTRASTAT |  |  | 1 | False |  | 276 | [9 empty] | False | ZNA | BASE_UNIT_OR_EACH | UNSPECIFIED | 1 | [12 empty] | NE | 75.5500 | EUR | 1.0 | MTK | 31122025 | 05022024 | STANDARD | UNSPECIFIED
| 7942473 | 4003973306359 | CHANGE_BY_REFRESH | 4003973000004 | SAINT-GOBAIN ISOVER G+H AG |  | 24062020 |  | U Protect Slab 4.0 ALU1 BRD | 1200x600x90mm | Platte | de | Mit den U Protect Slab 4.0 Alu1 Dämmplatten erfolgt die Herstellung von EI 90-Brandschutz-Konstruktionen zur Bekleidung von Stahlblech-Lüftungsleitungen denkbar einfach, platzsparend und effizient. Bis zu 70 % leichter als Steinwolle- oder Calcium-Silikat-Konstruktionen. Keine Verklebung der Platten untereinander notwendig. Anschluss an Durchbrüche ohne Aufdopplung der Dämmschicht. | de | False | True | True | False | False |  |  | 70198010 | INTRASTAT |  |  | 1 | False |  | 276 | [9 empty] | False | ZNA | PALLET | UNSPECIFIED | 1 | [10 empty] | 17.49600 | KGM | PX | 84.4000 | EUR | 1.0 | MTK | 31122025 | 05022024 | STANDARD | UNSPECIFIED
| 7942473 | 4003973306342 | CHANGE_BY_REFRESH | 4003973000004 | SAINT-GOBAIN ISOVER G+H AG |  | 24062020 |  | U Protect Slab 4.0 ALU1 BRD | 1200x600x90mm | Platte | de | Mit den U Protect Slab 4.0 Alu1 Dämmplatten erfolgt die Herstellung von EI 90-Brandschutz-Konstruktionen zur Bekleidung von Stahlblech-Lüftungsleitungen denkbar einfach, platzsparend und effizient. Bis zu 70 % leichter als Steinwolle- oder Calcium-Silikat-Konstruktionen. Keine Verklebung der Platten untereinander notwendig. Anschluss an Durchbrüche ohne Aufdopplung der Dämmschicht. | de | False | True | True | True | False |  |  | 70198010 | INTRASTAT |  |  | 1 | False |  | 276 | [9 empty] | False | ZNA | DISPLAY_SHIPPER | UNSPECIFIED | 1 | [10 empty] | 4.37400 | KGM | PUG | 84.4000 | EUR | 1.0 | MTK | 31122025 | 05022024 | STANDARD | UNSPECIFIED
| 7942473 | 4003973302634 | CHANGE_BY_REFRESH | 4003973000004 | SAINT-GOBAIN ISOVER G+H AG |  | 24062020 |  | U Protect Slab 4.0 ALU1 BRD | 1200x600x90mm | Platte | de | Mit den U Protect Slab 4.0 Alu1 Dämmplatten erfolgt die Herstellung von EI 90-Brandschutz-Konstruktionen zur Bekleidung von Stahlblech-Lüftungsleitungen denkbar einfach, platzsparend und effizient. Bis zu 70 % leichter als Steinwolle- oder Calcium-Silikat-Konstruktionen. Keine Verklebung der Platten untereinander notwendig. Anschluss an Durchbrüche ohne Aufdopplung der Dämmschicht. | de | True | True | True | False | False |  |  | 70198010 | INTRASTAT |  |  | 1 | False |  | 276 | [9 empty] | False | ZNA | BASE_UNIT_OR_EACH | UNSPECIFIED | 1 | [12 empty] | NE | 84.4000 | EUR | 1.0 | MTK | 31122025 | 05022024 | STANDARD | UNSPECIFIED
| 7945100 | 4003973322403 | CHANGE_BY_REFRESH | 4003973000004 | SAINT-GOBAIN ISOVER G+H AG |  | 04112022 |  | U TECH SLAB MT 3.1 Alu1 | 1200mm*600mm*100mm |  | de | Die ISOVER U TECH Slab MT 3.1 Alu1 Platten aus ULTIMATE Mineralwolle sind aluminiumkaschiert und eignen sich hervorragend für die Dämmung von Deckenstrahlungsheizungen und zur Außendämmung von Klima- und Lüftungskanälen.Geprüft für Lüftungleistungen L30 nichtbrennbar Euroklasse A1 Schmelzpunkt 1.000 °C obere Anwendungsgrenztemperatur 400 °C (100 Pa). | de | False | True | True | False | True |  |  | 70198010 | INTRASTAT |  |  | 1 | False |  | 276 | [9 empty] | False | ZNA | PALLET | UNSPECIFIED | 1 |  |  | 1200.00000 | MMT | 2530.00000 | MMT | 1200.00000 | MMT | 214.09900 | KGM | 12.24000 | KGM | PX | 78.9000 | EUR | 1.0 | MTK | 31122025 | 05022024 | STANDARD | UNSPECIFIED
| 7945100 | 4003973322397 | CHANGE_BY_REFRESH | 4003973000004 | SAINT-GOBAIN ISOVER G+H AG |  | 04112022 |  | U TECH SLAB MT 3.1 Alu1 | 1200mm*600mm*100mm |  | de | Die ISOVER U TECH Slab MT 3.1 Alu1 Platten aus ULTIMATE Mineralwolle sind aluminiumkaschiert und eignen sich hervorragend für die Dämmung von Deckenstrahlungsheizungen und zur Außendämmung von Klima- und Lüftungskanälen.Geprüft für Lüftungleistungen L30 nichtbrennbar Euroklasse A1 Schmelzpunkt 1.000 °C obere Anwendungsgrenztemperatur 400 °C (100 Pa). | de | False | True | True | True | True |  |  | 70198010 | INTRASTAT |  |  | 1 | False |  | 276 | [9 empty] | False | ZNA | DISPLAY_SHIPPER | UNSPECIFIED |  |  |  | 1200.00000 | MMT | 500.00000 | MMT | 600.00000 | MMT | 13.38100 | KGM | 2.44800 | KGM | PUG | 78.9000 | EUR | 1.0 | MTK | 31122025 | 05022024 | STANDARD | UNSPECIFIED
| 7945100 | 4003973321710 | CHANGE_BY_REFRESH | 4003973000004 | SAINT-GOBAIN ISOVER G+H AG |  | 04112022 |  | U TECH SLAB MT 3.1 Alu1 | 1200mm*600mm*100mm |  | de | Die ISOVER U TECH Slab MT 3.1 Alu1 Platten aus ULTIMATE Mineralwolle sind aluminiumkaschiert und eignen sich hervorragend für die Dämmung von Deckenstrahlungsheizungen und zur Außendämmung von Klima- und Lüftungskanälen.Geprüft für Lüftungleistungen L30 nichtbrennbar Euroklasse A1 Schmelzpunkt 1.000 °C obere Anwendungsgrenztemperatur 400 °C (100 Pa). | de | True | True | True | False | False |  |  | 70198010 | INTRASTAT |  |  | 1 | False |  | 276 | [9 empty] | False | ZNA | BASE_UNIT_OR_EACH | UNSPECIFIED | [13 empty] | NE | 78.9000 | EUR | 1.0 | MTK | 31122025 | 05022024 | STANDARD | UNSPECIFIED
| 7945130 | 4003973322427 | CHANGE_BY_REFRESH | 4003973000004 | SAINT-GOBAIN ISOVER G+H AG |  | 04112022 |  | U TECH SLAB MT 3.1 Alu1 | 1200mm*600mm*30mm |  | de | Die ISOVER U TECH Slab MT 3.1 Alu1 Platten aus ULTIMATE Mineralwolle sind aluminiumkaschiert und eignen sich hervorragend für die Dämmung von Deckenstrahlungsheizungen und zur Außendämmung von Klima- und Lüftungskanälen.Geprüft für Lüftungleistungen L30 nichtbrennbar Euroklasse A1 Schmelzpunkt 1.000 °C obere Anwendungsgrenztemperatur 400 °C (100 Pa). | de | False | True | True | False | True |  |  | 70198010 | INTRASTAT |  |  | 1 | False |  | 276 | [9 empty] | False | ZNA | PALLET | UNSPECIFIED | 1 |  |  | 1200.00000 | MMT | 2530.00000 | MMT | 1200.00000 | MMT | 171.02600 | KGM | 9.54700 | KGM | PX | 28.1000 | EUR | 1.0 | MTK | 31122025 | 05022024 | STANDARD | UNSPECIFIED
| 7945130 | 4003973321727 | CHANGE_BY_REFRESH | 4003973000004 | SAINT-GOBAIN ISOVER G+H AG |  | 04112022 |  | U TECH SLAB MT 3.1 Alu1 | 1200mm*600mm*30mm |  | de | Die ISOVER U TECH Slab MT 3.1 Alu1 Platten aus ULTIMATE Mineralwolle sind aluminiumkaschiert und eignen sich hervorragend für die Dämmung von Deckenstrahlungsheizungen und zur Außendämmung von Klima- und Lüftungskanälen.Geprüft für Lüftungleistungen L30 nichtbrennbar Euroklasse A1 Schmelzpunkt 1.000 °C obere Anwendungsgrenztemperatur 400 °C (100 Pa). | de | True | True | True | False | False |  |  | 70198010 | INTRASTAT |  |  | 1 | False |  | 276 | [9 empty] | False | ZNA | BASE_UNIT_OR_EACH | UNSPECIFIED | [13 empty] | NE | 28.1000 | EUR | 1.0 | MTK | 31122025 | 05022024 | STANDARD | UNSPECIFIED
| 7945130 | 4003973322410 | CHANGE_BY_REFRESH | 4003973000004 | SAINT-GOBAIN ISOVER G+H AG |  | 04112022 |  | U TECH SLAB MT 3.1 Alu1 | 1200mm*600mm*30mm |  | de | Die ISOVER U TECH Slab MT 3.1 Alu1 Platten aus ULTIMATE Mineralwolle sind aluminiumkaschiert und eignen sich hervorragend für die Dämmung von Deckenstrahlungsheizungen und zur Außendämmung von Klima- und Lüftungskanälen.Geprüft für Lüftungleistungen L30 nichtbrennbar Euroklasse A1 Schmelzpunkt 1.000 °C obere Anwendungsgrenztemperatur 400 °C (100 Pa). | de | False | True | True | True | True |  |  | 70198010 | INTRASTAT |  |  | 1 | False |  | 276 | [9 empty] | False | ZNA | DISPLAY_SHIPPER | UNSPECIFIED |  |  |  | 1200.00000 | MMT | 390.00000 | MMT | 600.00000 | MMT | 10.68900 | KGM | 0.73400 | KGM | PUG | 28.1000 | EUR | 1.0 | MTK | 31122025 | 05022024 | STANDARD | UNSPECIFIED
| 7945140 | 4003973321734 | CHANGE_BY_REFRESH | 4003973000004 | SAINT-GOBAIN ISOVER G+H AG |  | 04112022 |  | U TECH SLAB MT 3.1 Alu1 | 1200mm*600mm*40mm |  | de | Die ISOVER U TECH Slab MT 3.1 Alu1 Platten aus ULTIMATE Mineralwolle sind aluminiumkaschiert und eignen sich hervorragend für die Dämmung von Deckenstrahlungsheizungen und zur Außendämmung von Klima- und Lüftungskanälen.Geprüft für Lüftungleistungen L30 nichtbrennbar Euroklasse A1 Schmelzpunkt 1.000 °C obere Anwendungsgrenztemperatur 400 °C (100 Pa). | de | True | True | True | False | False |  |  | 70198010 | INTRASTAT |  |  | 1 | False |  | 276 | [9 empty] | False | ZNA | BASE_UNIT_OR_EACH | UNSPECIFIED | [13 empty] | NE | 36.0500 | EUR | 1.0 | MTK | 31122025 | 05022024 | STANDARD | UNSPECIFIED
| 7945140 | 4003973322441 | CHANGE_BY_REFRESH | 4003973000004 | SAINT-GOBAIN ISOVER G+H AG |  | 04112022 |  | U TECH SLAB MT 3.1 Alu1 | 1200mm*600mm*40mm |  | de | Die ISOVER U TECH Slab MT 3.1 Alu1 Platten aus ULTIMATE Mineralwolle sind aluminiumkaschiert und eignen sich hervorragend für die Dämmung von Deckenstrahlungsheizungen und zur Außendämmung von Klima- und Lüftungskanälen.Geprüft für Lüftungleistungen L30 nichtbrennbar Euroklasse A1 Schmelzpunkt 1.000 °C obere Anwendungsgrenztemperatur 400 °C (100 Pa). | de | False | True | True | False | True |  |  | 70198010 | INTRASTAT |  |  | 1 | False |  | 276 | [9 empty] | False | ZNA | PALLET | UNSPECIFIED | 1 |  |  | 1200.00000 | MMT | 2530.00000 | MMT | 1200.00000 | MMT | 174.87400 | KGM | 9.79200 | KGM | PX | 36.0500 | EUR | 1.0 | MTK | 31122025 | 05022024 | STANDARD | UNSPECIFIED
| 7945140 | 4003973322434 | CHANGE_BY_REFRESH | 4003973000004 | SAINT-GOBAIN ISOVER G+H AG |  | 04112022 |  | U TECH SLAB MT 3.1 Alu1 | 1200mm*600mm*40mm |  | de | Die ISOVER U TECH Slab MT 3.1 Alu1 Platten aus ULTIMATE Mineralwolle sind aluminiumkaschiert und eignen sich hervorragend für die Dämmung von Deckenstrahlungsheizungen und zur Außendämmung von Klima- und Lüftungskanälen.Geprüft für Lüftungleistungen L30 nichtbrennbar Euroklasse A1 Schmelzpunkt 1.000 °C obere Anwendungsgrenztemperatur 400 °C (100 Pa). | de | False | True | True | True | True |  |  | 70198010 | INTRASTAT |  |  | 1 | False |  | 276 | [9 empty] | False | ZNA | DISPLAY_SHIPPER | UNSPECIFIED |  |  |  | 1200.00000 | MMT | 400.00000 | MMT | 600.00000 | MMT | 10.93000 | KGM | 0.97900 | KGM | PUG | 36.0500 | EUR | 1.0 | MTK | 31122025 | 05022024 | STANDARD | UNSPECIFIED
| 7945150 | 4003973322458 | CHANGE_BY_REFRESH | 4003973000004 | SAINT-GOBAIN ISOVER G+H AG |  | 04112022 |  | U TECH SLAB MT 3.1 Alu1 | 1200mm*600mm*50mm |  | de | Die ISOVER U TECH Slab MT 3.1 Alu1 Platten aus ULTIMATE Mineralwolle sind aluminiumkaschiert und eignen sich hervorragend für die Dämmung von Deckenstrahlungsheizungen und zur Außendämmung von Klima- und Lüftungskanälen.Geprüft für Lüftungleistungen L30 nichtbrennbar Euroklasse A1 Schmelzpunkt 1.000 °C obere Anwendungsgrenztemperatur 400 °C (100 Pa). | de | False | True | True | True | True |  |  | 70198010 | INTRASTAT |  |  | 1 | False |  | 276 | [9 empty] | False | ZNA | DISPLAY_SHIPPER | UNSPECIFIED |  |  |  | 1200.00000 | MMT | 450.00000 | MMT | 600.00000 | MMT | 12.15700 | KGM | 1.22400 | KGM | PUG | 41.9500 | EUR | 1.0 | MTK | 31122025 | 05022024 | STANDARD | UNSPECIFIED
| 7945150 | 4003973321741 | CHANGE_BY_REFRESH | 4003973000004 | SAINT-GOBAIN ISOVER G+H AG |  | 04112022 |  | U TECH SLAB MT 3.1 Alu1 | 1200mm*600mm*50mm |  | de | Die ISOVER U TECH Slab MT 3.1 Alu1 Platten aus ULTIMATE Mineralwolle sind aluminiumkaschiert und eignen sich hervorragend für die Dämmung von Deckenstrahlungsheizungen und zur Außendämmung von Klima- und Lüftungskanälen.Geprüft für Lüftungleistungen L30 nichtbrennbar Euroklasse A1 Schmelzpunkt 1.000 °C obere Anwendungsgrenztemperatur 400 °C (100 Pa). | de | True | True | True | False | False |  |  | 70198010 | INTRASTAT |  |  | 1 | False |  | 276 | [9 empty] | False | ZNA | BASE_UNIT_OR_EACH | UNSPECIFIED | [13 empty] | NE | 41.9500 | EUR | 1.0 | MTK | 31122025 | 05022024 | STANDARD | UNSPECIFIED
| 7945150 | 4003973322465 | CHANGE_BY_REFRESH | 4003973000004 | SAINT-GOBAIN ISOVER G+H AG |  | 04112022 |  | U TECH SLAB MT 3.1 Alu1 | 1200mm*600mm*50mm |  | de | Die ISOVER U TECH Slab MT 3.1 Alu1 Platten aus ULTIMATE Mineralwolle sind aluminiumkaschiert und eignen sich hervorragend für die Dämmung von Deckenstrahlungsheizungen und zur Außendämmung von Klima- und Lüftungskanälen.Geprüft für Lüftungleistungen L30 nichtbrennbar Euroklasse A1 Schmelzpunkt 1.000 °C obere Anwendungsgrenztemperatur 400 °C (100 Pa). | de | False | True | True | False | True |  |  | 70198010 | INTRASTAT |  |  | 1 | False |  | 276 | [9 empty] | False | ZNA | PALLET | UNSPECIFIED | 1 |  |  | 1200.00000 | MMT | 2530.00000 | MMT | 1200.00000 | MMT | 194.50400 | KGM | 11.01600 | KGM | PX | 41.9500 | EUR | 1.0 | MTK | 31122025 | 05022024 | STANDARD | UNSPECIFIED
| 7945160 | 4003973322472 | CHANGE_BY_REFRESH | 4003973000004 | SAINT-GOBAIN ISOVER G+H AG |  | 04112022 |  | U TECH SLAB MT 3.1 Alu1 | 1200mm*600mm*60mm |  | de | Die ISOVER U TECH Slab MT 3.1 Alu1 Platten aus ULTIMATE Mineralwolle sind aluminiumkaschiert und eignen sich hervorragend für die Dämmung von Deckenstrahlungsheizungen und zur Außendämmung von Klima- und Lüftungskanälen.Geprüft für Lüftungleistungen L30 nichtbrennbar Euroklasse A1 Schmelzpunkt 1.000 °C obere Anwendungsgrenztemperatur 400 °C (100 Pa). | de | False | True | True | True | True |  |  | 70198010 | INTRASTAT |  |  | 1 | False |  | 276 | [9 empty] | False | ZNA | DISPLAY_SHIPPER | UNSPECIFIED |  |  |  | 1200.00000 | MMT | 480.00000 | MMT | 600.00000 | MMT | 12.89100 | KGM | 1.46900 | KGM | PUG | 50.2500 | EUR | 1.0 | MTK | 31122025 | 05022024 | STANDARD | UNSPECIFIED
| 7945160 | 4003973322489 | CHANGE_BY_REFRESH | 4003973000004 | SAINT-GOBAIN ISOVER G+H AG |  | 04112022 |  | U TECH SLAB MT 3.1 Alu1 | 1200mm*600mm*60mm |  | de | Die ISOVER U TECH Slab MT 3.1 Alu1 Platten aus ULTIMATE Mineralwolle sind aluminiumkaschiert und eignen sich hervorragend für die Dämmung von Deckenstrahlungsheizungen und zur Außendämmung von Klima- und Lüftungskanälen.Geprüft für Lüftungleistungen L30 nichtbrennbar Euroklasse A1 Schmelzpunkt 1.000 °C obere Anwendungsgrenztemperatur 400 °C (100 Pa). | de | False | True | True | False | True |  |  | 70198010 | INTRASTAT |  |  | 1 | False |  | 276 | [9 empty] | False | ZNA | PALLET | UNSPECIFIED | 1 |  |  | 1200.00000 | MMT | 2530.00000 | MMT | 1200.00000 | MMT | 206.25400 | KGM | 11.75000 | KGM | PX | 50.2500 | EUR | 1.0 | MTK | 31122025 | 05022024 | STANDARD | UNSPECIFIED
| 7945160 | 4003973321758 | CHANGE_BY_REFRESH | 4003973000004 | SAINT-GOBAIN ISOVER G+H AG |  | 04112022 |  | U TECH SLAB MT 3.1 Alu1 | 1200mm*600mm*60mm |  | de | Die ISOVER U TECH Slab MT 3.1 Alu1 Platten aus ULTIMATE Mineralwolle sind aluminiumkaschiert und eignen sich hervorragend für die Dämmung von Deckenstrahlungsheizungen und zur Außendämmung von Klima- und Lüftungskanälen.Geprüft für Lüftungleistungen L30 nichtbrennbar Euroklasse A1 Schmelzpunkt 1.000 °C obere Anwendungsgrenztemperatur 400 °C (100 Pa). | de | True | True | True | False | False |  |  | 70198010 | INTRASTAT |  |  | 1 | False |  | 276 | [9 empty] | False | ZNA | BASE_UNIT_OR_EACH | UNSPECIFIED | [13 empty] | NE | 50.2500 | EUR | 1.0 | MTK | 31122025 | 05022024 | STANDARD | UNSPECIFIED
| 7945180 | 4003973322502 | CHANGE_BY_REFRESH | 4003973000004 | SAINT-GOBAIN ISOVER G+H AG |  | 04112022 |  | U TECH SLAB MT 3.1 Alu1 | 1200mm*600mm*80mm |  | de | Die ISOVER U TECH Slab MT 3.1 Alu1 Platten aus ULTIMATE Mineralwolle sind aluminiumkaschiert und eignen sich hervorragend für die Dämmung von Deckenstrahlungsheizungen und zur Außendämmung von Klima- und Lüftungskanälen.Geprüft für Lüftungleistungen L30 nichtbrennbar Euroklasse A1 Schmelzpunkt 1.000 °C obere Anwendungsgrenztemperatur 400 °C (100 Pa). | de | False | True | True | False | False |  |  | 70198010 | INTRASTAT |  |  | 1 | False |  | 276 | [9 empty] | False | ZNA | PALLET | UNSPECIFIED |  |  |  | 1200.00000 | MMT | 2530.00000 | MMT | 1200.00000 | MMT | 206.25400 | KGM | 11.75000 | KGM | PX | 67.0500 | EUR | 1.0 | MTK | 31122025 | 05022024 | STANDARD | UNSPECIFIED
| 7945180 | 4003973322496 | CHANGE_BY_REFRESH | 4003973000004 | SAINT-GOBAIN ISOVER G+H AG |  | 04112022 |  | U TECH SLAB MT 3.1 Alu1 | 1200mm*600mm*80mm |  | de | Die ISOVER U TECH Slab MT 3.1 Alu1 Platten aus ULTIMATE Mineralwolle sind aluminiumkaschiert und eignen sich hervorragend für die Dämmung von Deckenstrahlungsheizungen und zur Außendämmung von Klima- und Lüftungskanälen.Geprüft für Lüftungleistungen L30 nichtbrennbar Euroklasse A1 Schmelzpunkt 1.000 °C obere Anwendungsgrenztemperatur 400 °C (100 Pa). | de | False | True | True | True | False |  |  | 70198010 | INTRASTAT |  |  | 1 | False |  | 276 | [9 empty] | False | ZNA | DISPLAY_SHIPPER | UNSPECIFIED |  |  |  | 1200.00000 | MMT | 480.00000 | MMT | 600.00000 | MMT | 12.89100 | KGM | 1.95800 | KGM | PUG | 67.0500 | EUR | 1.0 | MTK | 31122025 | 05022024 | STANDARD | UNSPECIFIED
| 7945180 | 4003973321765 | CHANGE_BY_REFRESH | 4003973000004 | SAINT-GOBAIN ISOVER G+H AG |  | 04112022 |  | U TECH SLAB MT 3.1 Alu1 | 1200mm*600mm*80mm |  | de | Die ISOVER U TECH Slab MT 3.1 Alu1 Platten aus ULTIMATE Mineralwolle sind aluminiumkaschiert und eignen sich hervorragend für die Dämmung von Deckenstrahlungsheizungen und zur Außendämmung von Klima- und Lüftungskanälen.Geprüft für Lüftungleistungen L30 nichtbrennbar Euroklasse A1 Schmelzpunkt 1.000 °C obere Anwendungsgrenztemperatur 400 °C (100 Pa). | de | True | True | True | False | False |  |  | 70198010 | INTRASTAT |  |  | 1 | False |  | 276 | [9 empty] | False | ZNA | BASE_UNIT_OR_EACH | UNSPECIFIED | [13 empty] | NE | 67.0500 | EUR | 1.0 | MTK | 31122025 | 05022024 | STANDARD | UNSPECIFIED
| 7945800 | 4003973086824 | CHANGE_BY_REFRESH | 4003973000004 | SAINT-GOBAIN ISOVER G+H AG |  | 03082005 |  | U TECH SLAB 2.0 V2 | 1250x600x100mm | Platte | de | Die ISOVER U TECH Slab 2.0 V2 Platten aus ULTIMATE sind mit schwarzem Glasvlies kaschiert und vereinen optimalen Wärme- und Schallschutz. Sie sorgen in Lüftungskanälen mit Luftgeschwindigkeiten bis 30 m/s zuverlässig für Ruhe. Bestens geeignet für die schallschluckende Hinterlüftung gelochter/geschlitzter Verkleidungsplatten auf Wand und Decke sowie für die Anwendung in Kulissenschalldämpfern. | de | True | True | True | False | False |  |  | 70198010 | INTRASTAT |  |  | 1 | False |  | 276 | [9 empty] | False | ZNA | BASE_UNIT_OR_EACH | UNSPECIFIED | 1 | [12 empty] | NE | 50.2500 | EUR | 1.0 | MTK | 31122025 | 05022024 | STANDARD | UNSPECIFIED
| 7945800 | 4003973271398 | CHANGE_BY_REFRESH | 4003973000004 | SAINT-GOBAIN ISOVER G+H AG |  | 03082005 |  | U TECH SLAB 2.0 V2 | 1250x600x100mm | Platte | de | Die ISOVER U TECH Slab 2.0 V2 Platten aus ULTIMATE sind mit schwarzem Glasvlies kaschiert und vereinen optimalen Wärme- und Schallschutz. Sie sorgen in Lüftungskanälen mit Luftgeschwindigkeiten bis 30 m/s zuverlässig für Ruhe. Bestens geeignet für die schallschluckende Hinterlüftung gelochter/geschlitzter Verkleidungsplatten auf Wand und Decke sowie für die Anwendung in Kulissenschalldämpfern. | de | False | True | True | False | True |  |  | 70198010 | INTRASTAT |  |  | 1 | False |  | 276 | [9 empty] | False | ZNA | PALLET | UNSPECIFIED | 1 |  |  | 1210.00000 | MMT | 2520.00000 | MMT | 1250.00000 | MMT | 151.86000 | KGM | 8.25000 | KGM | PX | 50.2500 | EUR | 1.0 | MTK | 31122025 | 05022024 | STANDARD | UNSPECIFIED
| 7945800 | 4003973266592 | CHANGE_BY_REFRESH | 4003973000004 | SAINT-GOBAIN ISOVER G+H AG |  | 03082005 |  | U TECH SLAB 2.0 V2 | 1250x600x100mm | Platte | de | Die ISOVER U TECH Slab 2.0 V2 Platten aus ULTIMATE sind mit schwarzem Glasvlies kaschiert und vereinen optimalen Wärme- und Schallschutz. Sie sorgen in Lüftungskanälen mit Luftgeschwindigkeiten bis 30 m/s zuverlässig für Ruhe. Bestens geeignet für die schallschluckende Hinterlüftung gelochter/geschlitzter Verkleidungsplatten auf Wand und Decke sowie für die Anwendung in Kulissenschalldämpfern. | de | False | True | True | True | True |  |  | 70198010 | INTRASTAT |  |  | 1 | False |  | 276 | [9 empty] | False | ZNA | DISPLAY_SHIPPER | UNSPECIFIED | 1 |  |  | 1250.00000 | MMT | 500.00000 | MMT | 600.00000 | MMT | 2.53100 | KGM | 1.65000 | KGM | PUG | 50.2500 | EUR | 1.0 | MTK | 31122025 | 05022024 | STANDARD | UNSPECIFIED
| 7946100 | 4003973321772 | CHANGE_BY_REFRESH | 4003973000004 | SAINT-GOBAIN ISOVER G+H AG |  | 04112022 |  | U TECH SLAB 3.1 V2 | 1250mm*600mm*100mm |  | de | Die U TECH Slab MT 3.1 V2 Platten aus ULTIMATE sind mit schwarzem Glasvlies kaschiert und vereinen optimalen Wärme- und Schallschutz. Sie sorgen in Lüftungskanälen mit Luftgeschwindigkeiten bis 30 m/s zuverlässig für Ruhe. Bestens geeignet für die schallschluckende Hinterlüftung gelochter/geschlitzter Verkleidungsplatten auf Wand und Decke sowie für die Anwendung in Kulissenschalldämpfern. | de | True | True | True | False | False |  |  | 70198010 | INTRASTAT |  |  | 1 | False |  | 276 | [9 empty] | False | ZNA | BASE_UNIT_OR_EACH | UNSPECIFIED | [13 empty] | NE | 81.8000 | EUR | 1.0 | MTK | 31122025 | 05022024 | STANDARD | UNSPECIFIED
| 7946100 | 4003973322526 | CHANGE_BY_REFRESH | 4003973000004 | SAINT-GOBAIN ISOVER G+H AG |  | 04112022 |  | U TECH SLAB 3.1 V2 | 1250mm*600mm*100mm |  | de | Die U TECH Slab MT 3.1 V2 Platten aus ULTIMATE sind mit schwarzem Glasvlies kaschiert und vereinen optimalen Wärme- und Schallschutz. Sie sorgen in Lüftungskanälen mit Luftgeschwindigkeiten bis 30 m/s zuverlässig für Ruhe. Bestens geeignet für die schallschluckende Hinterlüftung gelochter/geschlitzter Verkleidungsplatten auf Wand und Decke sowie für die Anwendung in Kulissenschalldämpfern. | de | False | True | True | False | True |  |  | 70198010 | INTRASTAT |  |  | 1 | False |  | 276 | [9 empty] | False | ZNA | PALLET | UNSPECIFIED | 1 |  |  | 1200.00000 | MMT | 2530.00000 | MMT | 1200.00000 | MMT | 222.24000 | KGM | 12.75000 | KGM | PX | 81.8000 | EUR | 1.0 | MTK | 31122025 | 05022024 | STANDARD | UNSPECIFIED
| 7946100 | 4003973322519 | CHANGE_BY_REFRESH | 4003973000004 | SAINT-GOBAIN ISOVER G+H AG |  | 04112022 |  | U TECH SLAB 3.1 V2 | 1250mm*600mm*100mm |  | de | Die U TECH Slab MT 3.1 V2 Platten aus ULTIMATE sind mit schwarzem Glasvlies kaschiert und vereinen optimalen Wärme- und Schallschutz. Sie sorgen in Lüftungskanälen mit Luftgeschwindigkeiten bis 30 m/s zuverlässig für Ruhe. Bestens geeignet für die schallschluckende Hinterlüftung gelochter/geschlitzter Verkleidungsplatten auf Wand und Decke sowie für die Anwendung in Kulissenschalldämpfern. | de | False | True | True | True | True |  |  | 70198010 | INTRASTAT |  |  | 1 | False |  | 276 | [9 empty] | False | ZNA | DISPLAY_SHIPPER | UNSPECIFIED |  |  |  | 1250.00000 | MMT | 500.00000 | MMT | 600.00000 | MMT | 13.89000 | KGM | 2.55000 | KGM | PUG | 81.8000 | EUR | 1.0 | MTK | 31122025 | 05022024 | STANDARD | UNSPECIFIED
| 7946120 | 4003973322540 | CHANGE_BY_REFRESH | 4003973000004 | SAINT-GOBAIN ISOVER G+H AG |  | 04112022 |  | U TECH SLAB 3.1 V2 | 1250mm*600mm*20mm |  | de | Die U TECH Slab MT 3.1 V2 Platten aus ULTIMATE sind mit schwarzem Glasvlies kaschiert und vereinen optimalen Wärme- und Schallschutz. Sie sorgen in Lüftungskanälen mit Luftgeschwindigkeiten bis 30 m/s zuverlässig für Ruhe. Bestens geeignet für die schallschluckende Hinterlüftung gelochter/geschlitzter Verkleidungsplatten auf Wand und Decke sowie für die Anwendung in Kulissenschalldämpfern. | de | False | True | True | False | True |  |  | 70198010 | INTRASTAT |  |  | 1 | False |  | 276 | [9 empty] | False | ZNA | PALLET | UNSPECIFIED | 1 |  |  | 1200.00000 | MMT | 2530.00000 | MMT | 1200.00000 | MMT | 163.20000 | KGM | 10.20000 | KGM | PX | 18.4500 | EUR | 1.0 | MTK | 31122025 | 05022024 | STANDARD | UNSPECIFIED
| 7946120 | 4003973322533 | CHANGE_BY_REFRESH | 4003973000004 | SAINT-GOBAIN ISOVER G+H AG |  | 04112022 |  | U TECH SLAB 3.1 V2 | 1250mm*600mm*20mm |  | de | Die U TECH Slab MT 3.1 V2 Platten aus ULTIMATE sind mit schwarzem Glasvlies kaschiert und vereinen optimalen Wärme- und Schallschutz. Sie sorgen in Lüftungskanälen mit Luftgeschwindigkeiten bis 30 m/s zuverlässig für Ruhe. Bestens geeignet für die schallschluckende Hinterlüftung gelochter/geschlitzter Verkleidungsplatten auf Wand und Decke sowie für die Anwendung in Kulissenschalldämpfern. | de | False | True | True | True | True |  |  | 70198010 | INTRASTAT |  |  | 1 | False |  | 276 | [9 empty] | False | ZNA | DISPLAY_SHIPPER | UNSPECIFIED |  |  |  | 1250.00000 | MMT | 400.00000 | MMT | 600.00000 | MMT | 11.34000 | KGM | 0.51000 | KGM | PUG | 18.4500 | EUR | 1.0 | MTK | 31122025 | 05022024 | STANDARD | UNSPECIFIED
| 7946120 | 4003973321796 | CHANGE_BY_REFRESH | 4003973000004 | SAINT-GOBAIN ISOVER G+H AG |  | 04112022 |  | U TECH SLAB 3.1 V2 | 1250mm*600mm*20mm |  | de | Die U TECH Slab MT 3.1 V2 Platten aus ULTIMATE sind mit schwarzem Glasvlies kaschiert und vereinen optimalen Wärme- und Schallschutz. Sie sorgen in Lüftungskanälen mit Luftgeschwindigkeiten bis 30 m/s zuverlässig für Ruhe. Bestens geeignet für die schallschluckende Hinterlüftung gelochter/geschlitzter Verkleidungsplatten auf Wand und Decke sowie für die Anwendung in Kulissenschalldämpfern. | de | True | True | True | False | False |  |  | 70198010 | INTRASTAT |  |  | 1 | False |  | 276 | [9 empty] | False | ZNA | BASE_UNIT_OR_EACH | UNSPECIFIED | [13 empty] | NE | 18.4500 | EUR | 1.0 | MTK | 31122025 | 05022024 | STANDARD | UNSPECIFIED
| 7946131 | 4003973321802 | CHANGE_BY_REFRESH | 4003973000004 | SAINT-GOBAIN ISOVER G+H AG |  | 04112022 |  | U TECH SLAB 3.1 V2 | 1250mm*600mm*30mm |  | de | Die U TECH Slab MT 3.1 V2 Platten aus ULTIMATE sind mit schwarzem Glasvlies kaschiert und vereinen optimalen Wärme- und Schallschutz. Sie sorgen in Lüftungskanälen mit Luftgeschwindigkeiten bis 30 m/s zuverlässig für Ruhe. Bestens geeignet für die schallschluckende Hinterlüftung gelochter/geschlitzter Verkleidungsplatten auf Wand und Decke sowie für die Anwendung in Kulissenschalldämpfern. | de | True | True | True | False | False |  |  | 70198010 | INTRASTAT |  |  | 1 | False |  | 276 | [9 empty] | False | ZNA | BASE_UNIT_OR_EACH | UNSPECIFIED | [13 empty] | NE | 24.8000 | EUR | 1.0 | MTK | 31122025 | 05022024 | STANDARD | UNSPECIFIED
| 7946131 | 4003973322564 | CHANGE_BY_REFRESH | 4003973000004 | SAINT-GOBAIN ISOVER G+H AG |  | 04112022 |  | U TECH SLAB 3.1 V2 | 1250mm*600mm*30mm |  | de | Die U TECH Slab MT 3.1 V2 Platten aus ULTIMATE sind mit schwarzem Glasvlies kaschiert und vereinen optimalen Wärme- und Schallschutz. Sie sorgen in Lüftungskanälen mit Luftgeschwindigkeiten bis 30 m/s zuverlässig für Ruhe. Bestens geeignet für die schallschluckende Hinterlüftung gelochter/geschlitzter Verkleidungsplatten auf Wand und Decke sowie für die Anwendung in Kulissenschalldämpfern. | de | False | True | True | False | True |  |  | 70198010 | INTRASTAT |  |  | 1 | False |  | 276 | [9 empty] | False | ZNA | PALLET | UNSPECIFIED | 1 |  |  | 1200.00000 | MMT | 2530.00000 | MMT | 1200.00000 | MMT | 160.56000 | KGM | 9.18000 | KGM | PX | 24.8000 | EUR | 1.0 | MTK | 31122025 | 05022024 | STANDARD | UNSPECIFIED
| 7946131 | 4003973322557 | CHANGE_BY_REFRESH | 4003973000004 | SAINT-GOBAIN ISOVER G+H AG |  | 04112022 |  | U TECH SLAB 3.1 V2 | 1250mm*600mm*30mm |  | de | Die U TECH Slab MT 3.1 V2 Platten aus ULTIMATE sind mit schwarzem Glasvlies kaschiert und vereinen optimalen Wärme- und Schallschutz. Sie sorgen in Lüftungskanälen mit Luftgeschwindigkeiten bis 30 m/s zuverlässig für Ruhe. Bestens geeignet für die schallschluckende Hinterlüftung gelochter/geschlitzter Verkleidungsplatten auf Wand und Decke sowie für die Anwendung in Kulissenschalldämpfern. | de | False | True | True | True | True |  |  | 70198010 | INTRASTAT |  |  | 1 | False |  | 276 | [9 empty] | False | ZNA | DISPLAY_SHIPPER | UNSPECIFIED |  |  |  | 1250.00000 | MMT | 360.00000 | MMT | 600.00000 | MMT | 10.03500 | KGM | 0.76500 | KGM | PUG | 24.8000 | EUR | 1.0 | MTK | 31122025 | 05022024 | STANDARD | UNSPECIFIED
| 7946140 | 4003973321819 | CHANGE_BY_REFRESH | 4003973000004 | SAINT-GOBAIN ISOVER G+H AG |  | 04112022 |  | U TECH SLAB 3.1 V2 | 1250mm*600mm*40mm |  | de | Die U TECH Slab MT 3.1 V2 Platten aus ULTIMATE sind mit schwarzem Glasvlies kaschiert und vereinen optimalen Wärme- und Schallschutz. Sie sorgen in Lüftungskanälen mit Luftgeschwindigkeiten bis 30 m/s zuverlässig für Ruhe. Bestens geeignet für die schallschluckende Hinterlüftung gelochter/geschlitzter Verkleidungsplatten auf Wand und Decke sowie für die Anwendung in Kulissenschalldämpfern. | de | True | True | True | False | False |  |  | 70198010 | INTRASTAT |  |  | 1 | False |  | 276 | [9 empty] | False | ZNA | BASE_UNIT_OR_EACH | UNSPECIFIED | [13 empty] | NE | 31.4500 | EUR | 1.0 | MTK | 31122025 | 05022024 | STANDARD | UNSPECIFIED
| 7946140 | 4003973322571 | CHANGE_BY_REFRESH | 4003973000004 | SAINT-GOBAIN ISOVER G+H AG |  | 04112022 |  | U TECH SLAB 3.1 V2 | 1250mm*600mm*40mm |  | de | Die U TECH Slab MT 3.1 V2 Platten aus ULTIMATE sind mit schwarzem Glasvlies kaschiert und vereinen optimalen Wärme- und Schallschutz. Sie sorgen in Lüftungskanälen mit Luftgeschwindigkeiten bis 30 m/s zuverlässig für Ruhe. Bestens geeignet für die schallschluckende Hinterlüftung gelochter/geschlitzter Verkleidungsplatten auf Wand und Decke sowie für die Anwendung in Kulissenschalldämpfern. | de | False | True | True | True | True |  |  | 70198010 | INTRASTAT |  |  | 1 | False |  | 276 | [9 empty] | False | ZNA | DISPLAY_SHIPPER | UNSPECIFIED |  |  |  | 1250.00000 | MMT | 400.00000 | MMT | 600.00000 | MMT | 11.34000 | KGM | 1.02000 | KGM | PUG | 31.4500 | EUR | 1.0 | MTK | 31122025 | 05022024 | STANDARD | UNSPECIFIED
| 7946140 | 4003973322588 | CHANGE_BY_REFRESH | 4003973000004 | SAINT-GOBAIN ISOVER G+H AG |  | 04112022 |  | U TECH SLAB 3.1 V2 | 1250mm*600mm*40mm |  | de | Die U TECH Slab MT 3.1 V2 Platten aus ULTIMATE sind mit schwarzem Glasvlies kaschiert und vereinen optimalen Wärme- und Schallschutz. Sie sorgen in Lüftungskanälen mit Luftgeschwindigkeiten bis 30 m/s zuverlässig für Ruhe. Bestens geeignet für die schallschluckende Hinterlüftung gelochter/geschlitzter Verkleidungsplatten auf Wand und Decke sowie für die Anwendung in Kulissenschalldämpfern. | de | False | True | True | False | True |  |  | 70198010 | INTRASTAT |  |  | 1 | False |  | 276 | [9 empty] | False | ZNA | PALLET | UNSPECIFIED | 1 |  |  | 1200.00000 | MMT | 2530.00000 | MMT | 1200.00000 | MMT | 181.44000 | KGM | 10.20000 | KGM | PX | 31.4500 | EUR | 1.0 | MTK | 31122025 | 05022024 | STANDARD | UNSPECIFIED
| 7946150 | 4003973322601 | CHANGE_BY_REFRESH | 4003973000004 | SAINT-GOBAIN ISOVER G+H AG |  | 04112022 |  | U TECH SLAB MT 3.1 V2 | 1250mm*600mm*50mm |  | de | Die U TECH Slab MT 3.1 V2 Platten aus ULTIMATE sind mit schwarzem Glasvlies kaschiert und vereinen optimalen Wärme- und Schallschutz. Sie sorgen in Lüftungskanälen mit Luftgeschwindigkeiten bis 30 m/s zuverlässig für Ruhe. Bestens geeignet für die schallschluckende Hinterlüftung gelochter/geschlitzter Verkleidungsplatten auf Wand und Decke sowie für die Anwendung in Kulissenschalldämpfern. | de | False | True | True | False | True |  |  | 70198010 | INTRASTAT |  |  | 1 | False |  | 276 | [9 empty] | False | ZNA | PALLET | UNSPECIFIED | 1 |  |  | 1200.00000 | MMT | 2530.00000 | MMT | 1200.00000 | MMT | 201.85200 | KGM | 11.47500 | KGM | PX | 38.7500 | EUR | 1.0 | MTK | 31122025 | 05022024 | STANDARD | UNSPECIFIED
| 7946150 | 4003973322595 | CHANGE_BY_REFRESH | 4003973000004 | SAINT-GOBAIN ISOVER G+H AG |  | 04112022 |  | U TECH SLAB MT 3.1 V2 | 1250mm*600mm*50mm |  | de | Die U TECH Slab MT 3.1 V2 Platten aus ULTIMATE sind mit schwarzem Glasvlies kaschiert und vereinen optimalen Wärme- und Schallschutz. Sie sorgen in Lüftungskanälen mit Luftgeschwindigkeiten bis 30 m/s zuverlässig für Ruhe. Bestens geeignet für die schallschluckende Hinterlüftung gelochter/geschlitzter Verkleidungsplatten auf Wand und Decke sowie für die Anwendung in Kulissenschalldämpfern. | de | False | True | True | True | True |  |  | 70198010 | INTRASTAT |  |  | 1 | False |  | 276 | [9 empty] | False | ZNA | DISPLAY_SHIPPER | UNSPECIFIED |  |  |  | 1250.00000 | MMT | 450.00000 | MMT | 600.00000 | MMT | 12.61600 | KGM | 1.27500 | KGM | PUG | 38.7500 | EUR | 1.0 | MTK | 31122025 | 05022024 | STANDARD | UNSPECIFIED
| 7946150 | 4003973321826 | CHANGE_BY_REFRESH | 4003973000004 | SAINT-GOBAIN ISOVER G+H AG |  | 04112022 |  | U TECH SLAB MT 3.1 V2 | 1250mm*600mm*50mm |  | de | Die U TECH Slab MT 3.1 V2 Platten aus ULTIMATE sind mit schwarzem Glasvlies kaschiert und vereinen optimalen Wärme- und Schallschutz. Sie sorgen in Lüftungskanälen mit Luftgeschwindigkeiten bis 30 m/s zuverlässig für Ruhe. Bestens geeignet für die schallschluckende Hinterlüftung gelochter/geschlitzter Verkleidungsplatten auf Wand und Decke sowie für die Anwendung in Kulissenschalldämpfern. | de | True | True | True | False | False |  |  | 70198010 | INTRASTAT |  |  | 1 | False |  | 276 | [9 empty] | False | ZNA | BASE_UNIT_OR_EACH | UNSPECIFIED | [13 empty] | NE | 38.7500 | EUR | 1.0 | MTK | 31122025 | 05022024 | STANDARD | UNSPECIFIED
| 7953020 | 4003973259532 | CHANGE_BY_REFRESH | 4003973000004 | SAINT-GOBAIN ISOVER G+H AG |  | 30072010 |  | ULTIMATE FSP L-031 | 1250x600x20mm | Fassaden-Dämmplatte Fensterlaibung | de | Die ISOVER ULTIMATE FSP L-031 Fassaden-Dämmplatte dient der außenseitigen Wärmedämmung von Fenster- und Türlaibungen bei Außenwänden mit hinterlüfteten, nichttransparenten bzw. opaken Fassadenbekleidungen. Durch die hohe Energieeffizienz der Wärmeleitstufe 031 lässt sich die Dämmleistung bei geringer Materialdicke deutlich erhöhen. Hoher Witterungsschutz, da vlieskaschiert und wasserabweisend. | de | False | True | True | False | True |  |  | 70198010 | INTRASTAT |  |  | 1 | False |  | 276 | [9 empty] | False | ZNA | CASE | UNSPECIFIED |  |  |  | 1210.00000 | MMT | 2520.00000 | MMT | 1250.00000 | MMT | 162.18000 | KGM | 12.00000 | KGM | PUG | 6.3300 | EUR | 1.0 | MTK | 31122025 | 19022024 | STANDARD | UNSPECIFIED
| 7953020 | 4003973257637 | CHANGE_BY_REFRESH | 4003973000004 | SAINT-GOBAIN ISOVER G+H AG |  | 30072010 |  | ULTIMATE FSP L-031 | 1250x600x20mm | Fassaden-Dämmplatte Fensterlaibung | de | Die ISOVER ULTIMATE FSP L-031 Fassaden-Dämmplatte dient der außenseitigen Wärmedämmung von Fenster- und Türlaibungen bei Außenwänden mit hinterlüfteten, nichttransparenten bzw. opaken Fassadenbekleidungen. Durch die hohe Energieeffizienz der Wärmeleitstufe 031 lässt sich die Dämmleistung bei geringer Materialdicke deutlich erhöhen. Hoher Witterungsschutz, da vlieskaschiert und wasserabweisend. | de | False | True | True | True | True |  |  | 70198010 | INTRASTAT |  |  | 1 | False |  | 276 | [9 empty] | False | ZNA | DISPLAY_SHIPPER | UNSPECIFIED |  |  |  | 1250.00000 | MMT | 400.00000 | MMT | 600.00000 | MMT | 0.90100 | KGM | 0.60000 | KGM | PUG | 6.3300 | EUR | 1.0 | MTK | 31122025 | 19022024 | STANDARD | UNSPECIFIED
| 7953020 | 4003973106539 | CHANGE_BY_REFRESH | 4003973000004 | SAINT-GOBAIN ISOVER G+H AG |  | 30072010 |  | ULTIMATE FSP L-031 | 1250x600x20mm | Fassaden-Dämmplatte Fensterlaibung | de | Die ISOVER ULTIMATE FSP L-031 Fassaden-Dämmplatte dient der außenseitigen Wärmedämmung von Fenster- und Türlaibungen bei Außenwänden mit hinterlüfteten, nichttransparenten bzw. opaken Fassadenbekleidungen. Durch die hohe Energieeffizienz der Wärmeleitstufe 031 lässt sich die Dämmleistung bei geringer Materialdicke deutlich erhöhen. Hoher Witterungsschutz, da vlieskaschiert und wasserabweisend. | de | True | True | True | False | False |  |  | 70198010 | INTRASTAT |  |  | 1 | False |  | 276 | [9 empty] | False | ZNA | BASE_UNIT_OR_EACH | UNSPECIFIED | [13 empty] | NE | 6.3300 | EUR | 1.0 | MTK | 31122025 | 19022024 | STANDARD | UNSPECIFIED
| 7953030 | 4003973257644 | CHANGE_BY_REFRESH | 4003973000004 | SAINT-GOBAIN ISOVER G+H AG |  | 30072010 |  | ULTIMATE FSP L-031 | 1250x600x30mm | Fassaden-Dämmplatte Fensterlaibung | de | Die ISOVER ULTIMATE FSP L-031 Fassaden-Dämmplatte dient der außenseitigen Wärmedämmung von Fenster- und Türlaibungen bei Außenwänden mit hinterlüfteten, nichttransparenten bzw. opaken Fassadenbekleidungen. Durch die hohe Energieeffizienz der Wärmeleitstufe 031 lässt sich die Dämmleistung bei geringer Materialdicke deutlich erhöhen. Hoher Witterungsschutz, da vlieskaschiert und wasserabweisend. | de | False | True | True | True | True |  |  | 70198010 | INTRASTAT |  |  | 1 | False |  | 276 | [9 empty] | False | ZNA | CASE | UNSPECIFIED |  |  |  | 1250.00000 | MMT | 360.00000 | MMT | 600.00000 | MMT | 1.36900 | KGM | 10.80000 | KGM | PUG | 8.7700 | EUR | 1.0 | MTK | 31122025 | 19022024 | STANDARD | UNSPECIFIED
| 7953030 | 4003973259549 | CHANGE_BY_REFRESH | 4003973000004 | SAINT-GOBAIN ISOVER G+H AG |  | 30072010 |  | ULTIMATE FSP L-031 | 1250x600x30mm | Fassaden-Dämmplatte Fensterlaibung | de | Die ISOVER ULTIMATE FSP L-031 Fassaden-Dämmplatte dient der außenseitigen Wärmedämmung von Fenster- und Türlaibungen bei Außenwänden mit hinterlüfteten, nichttransparenten bzw. opaken Fassadenbekleidungen. Durch die hohe Energieeffizienz der Wärmeleitstufe 031 lässt sich die Dämmleistung bei geringer Materialdicke deutlich erhöhen. Hoher Witterungsschutz, da vlieskaschiert und wasserabweisend. | de | False | True | True | False | True |  |  | 70198010 | INTRASTAT |  |  | 1 | False |  | 276 | [9 empty] | False | ZNA | PALLET | UNSPECIFIED | 1 |  |  | 1210.00000 | MMT | 2520.00000 | MMT | 1250.00000 | MMT | 147.85200 | KGM | 129.60000 | KGM | PX | 8.7700 | EUR | 1.0 | MTK | 31122025 | 19022024 | STANDARD | UNSPECIFIED
| 7953030 | 4003973106546 | CHANGE_BY_REFRESH | 4003973000004 | SAINT-GOBAIN ISOVER G+H AG |  | 30072010 |  | ULTIMATE FSP L-031 | 1250x600x30mm | Fassaden-Dämmplatte Fensterlaibung | de | Die ISOVER ULTIMATE FSP L-031 Fassaden-Dämmplatte dient der außenseitigen Wärmedämmung von Fenster- und Türlaibungen bei Außenwänden mit hinterlüfteten, nichttransparenten bzw. opaken Fassadenbekleidungen. Durch die hohe Energieeffizienz der Wärmeleitstufe 031 lässt sich die Dämmleistung bei geringer Materialdicke deutlich erhöhen. Hoher Witterungsschutz, da vlieskaschiert und wasserabweisend. | de | True | True | True | False | False |  |  | 70198010 | INTRASTAT |  |  | 1 | False |  | 276 | [9 empty] | False | ZNA | BASE_UNIT_OR_EACH | UNSPECIFIED | [13 empty] | NE | 8.7700 | EUR | 1.0 | MTK | 31122025 | 19022024 | STANDARD | UNSPECIFIED
| 7953040 | 4003973257651 | CHANGE_BY_REFRESH | 4003973000004 | SAINT-GOBAIN ISOVER G+H AG |  | 30072010 |  | ULTIMATE FSP L-031 | 1250x600x40mm | Fassaden-Dämmplatte Fensterlaibung | de | Die ISOVER ULTIMATE FSP L-031 Fassaden-Dämmplatte dient der außenseitigen Wärmedämmung von Fenster- und Türlaibungen bei Außenwänden mit hinterlüfteten, nichttransparenten bzw. opaken Fassadenbekleidungen. Durch die hohe Energieeffizienz der Wärmeleitstufe 031 lässt sich die Dämmleistung bei geringer Materialdicke deutlich erhöhen. Hoher Witterungsschutz, da vlieskaschiert und wasserabweisend. | de | False | True | True | True | True |  |  | 70198010 | INTRASTAT |  |  | 1 | False |  | 276 | [9 empty] | False | ZNA | CASE | UNSPECIFIED |  |  |  | 1250.00000 | MMT | 400.00000 | MMT | 600.00000 | MMT | 1.80300 | KGM | 12.00000 | KGM | PUG | 11.2400 | EUR | 1.0 | MTK | 31122025 | 19022024 | STANDARD | UNSPECIFIED
| 7953040 | 4003973259556 | CHANGE_BY_REFRESH | 4003973000004 | SAINT-GOBAIN ISOVER G+H AG |  | 30072010 |  | ULTIMATE FSP L-031 | 1250x600x40mm | Fassaden-Dämmplatte Fensterlaibung | de | Die ISOVER ULTIMATE FSP L-031 Fassaden-Dämmplatte dient der außenseitigen Wärmedämmung von Fenster- und Türlaibungen bei Außenwänden mit hinterlüfteten, nichttransparenten bzw. opaken Fassadenbekleidungen. Durch die hohe Energieeffizienz der Wärmeleitstufe 031 lässt sich die Dämmleistung bei geringer Materialdicke deutlich erhöhen. Hoher Witterungsschutz, da vlieskaschiert und wasserabweisend. | de | False | True | True | False | True |  |  | 70198010 | INTRASTAT |  |  | 1 | False |  | 276 | [9 empty] | False | ZNA | PALLET | UNSPECIFIED | 1 |  |  | 1210.00000 | MMT | 2520.00000 | MMT | 1250.00000 | MMT | 162.27000 | KGM | 144.00000 | KGM | PX | 11.2400 | EUR | 1.0 | MTK | 31122025 | 19022024 | STANDARD | UNSPECIFIED
| 7953040 | 4003973106553 | CHANGE_BY_REFRESH | 4003973000004 | SAINT-GOBAIN ISOVER G+H AG |  | 30072010 |  | ULTIMATE FSP L-031 | 1250x600x40mm | Fassaden-Dämmplatte Fensterlaibung | de | Die ISOVER ULTIMATE FSP L-031 Fassaden-Dämmplatte dient der außenseitigen Wärmedämmung von Fenster- und Türlaibungen bei Außenwänden mit hinterlüfteten, nichttransparenten bzw. opaken Fassadenbekleidungen. Durch die hohe Energieeffizienz der Wärmeleitstufe 031 lässt sich die Dämmleistung bei geringer Materialdicke deutlich erhöhen. Hoher Witterungsschutz, da vlieskaschiert und wasserabweisend. | de | True | True | True | False | False |  |  | 70198010 | INTRASTAT |  |  | 1 | False |  | 276 | [9 empty] | False | ZNA | BASE_UNIT_OR_EACH | UNSPECIFIED | [13 empty] | NE | 11.2400 | EUR | 1.0 | MTK | 31122025 | 19022024 | STANDARD | UNSPECIFIED
| 7953050 | 4003973106560 | CHANGE_BY_REFRESH | 4003973000004 | SAINT-GOBAIN ISOVER G+H AG |  | 30072010 |  | ULTIMATE FSP L-031 | 1250x600x50mm | Fassaden-Dämmplatte Fensterlaibung | de | Die ISOVER ULTIMATE FSP L-031 Fassaden-Dämmplatte dient der außenseitigen Wärmedämmung von Fenster- und Türlaibungen bei Außenwänden mit hinterlüfteten, nichttransparenten bzw. opaken Fassadenbekleidungen. Durch die hohe Energieeffizienz der Wärmeleitstufe 031 lässt sich die Dämmleistung bei geringer Materialdicke deutlich erhöhen. Hoher Witterungsschutz, da vlieskaschiert und wasserabweisend. | de | True | True | True | False | False |  |  | 70198010 | INTRASTAT |  |  | 1 | False |  | 276 | [9 empty] | False | ZNA | BASE_UNIT_OR_EACH | UNSPECIFIED | [13 empty] | NE | 13.8600 | EUR | 1.0 | MTK | 31122025 | 19022024 | STANDARD | UNSPECIFIED
| 7953050 | 4003973259563 | CHANGE_BY_REFRESH | 4003973000004 | SAINT-GOBAIN ISOVER G+H AG |  | 30072010 |  | ULTIMATE FSP L-031 | 1250x600x50mm | Fassaden-Dämmplatte Fensterlaibung | de | Die ISOVER ULTIMATE FSP L-031 Fassaden-Dämmplatte dient der außenseitigen Wärmedämmung von Fenster- und Türlaibungen bei Außenwänden mit hinterlüfteten, nichttransparenten bzw. opaken Fassadenbekleidungen. Durch die hohe Energieeffizienz der Wärmeleitstufe 031 lässt sich die Dämmleistung bei geringer Materialdicke deutlich erhöhen. Hoher Witterungsschutz, da vlieskaschiert und wasserabweisend. | de | False | True | True | False | True |  |  | 70198010 | INTRASTAT |  |  | 1 | False |  | 276 | [9 empty] | False | ZNA | PALLET | UNSPECIFIED | 1 |  |  | 1210.00000 | MMT | 2520.00000 | MMT | 1250.00000 | MMT | 162.21600 | KGM | 144.00000 | KGM | PX | 13.8600 | EUR | 1.0 | MTK | 31122025 | 19022024 | STANDARD | UNSPECIFIED
| 7953050 | 4003973257668 | CHANGE_BY_REFRESH | 4003973000004 | SAINT-GOBAIN ISOVER G+H AG |  | 30072010 |  | ULTIMATE FSP L-031 | 1250x600x50mm | Fassaden-Dämmplatte Fensterlaibung | de | Die ISOVER ULTIMATE FSP L-031 Fassaden-Dämmplatte dient der außenseitigen Wärmedämmung von Fenster- und Türlaibungen bei Außenwänden mit hinterlüfteten, nichttransparenten bzw. opaken Fassadenbekleidungen. Durch die hohe Energieeffizienz der Wärmeleitstufe 031 lässt sich die Dämmleistung bei geringer Materialdicke deutlich erhöhen. Hoher Witterungsschutz, da vlieskaschiert und wasserabweisend. | de | False | True | True | True | True |  |  | 70198010 | INTRASTAT |  |  | 1 | False |  | 276 | [9 empty] | False | ZNA | CASE | UNSPECIFIED |  |  |  | 1250.00000 | MMT | 400.00000 | MMT | 600.00000 | MMT | 2.25300 | KGM | 12.00000 | KGM | PUG | 13.8600 | EUR | 1.0 | MTK | 31122025 | 19022024 | STANDARD | UNSPECIFIED
| 7955000 | 4003973107147 | CHANGE_BY_REFRESH | 4003973000004 | SAINT-GOBAIN ISOVER G+H AG |  | 29112010 |  | ULTIMATE FSP-034 | 1250x625x100mm | Fassaden-Dämmplatte | de | Die ISOVER ULTIMATE FSP-034 Fassaden-Dämmplatte mit schwarzem Glasvlies dient der Wärmedämmung von Außenwänden bei hinterlüfteten, nichttransparenten Fassadenbekleidungen. Nichtbrennbar Euroklasse A1 hoher Witterungsschutz, da vlieskaschiert und wasserabweisend WLS 034 robust und flexibel zugleich sorgt die Dämmplatte für eine gute Anpassung an Wandunebenheiten und verhindert so die Hinterströmung des Dämmstoffs geringes Gewicht. | de | True | True | True | False | False |  |  | 70198010 | INTRASTAT |  |  | 1 | False |  | 276 | [9 empty] | False | ZNA | BASE_UNIT_OR_EACH | UNSPECIFIED | [13 empty] | NE | 15.6500 | EUR | 1.0 | MTK | 31122025 | 19022024 | STANDARD | UNSPECIFIED
| 7955000 | 4003973259648 | CHANGE_BY_REFRESH | 4003973000004 | SAINT-GOBAIN ISOVER G+H AG |  | 29112010 |  | ULTIMATE FSP-034 | 1250x625x100mm | Fassaden-Dämmplatte | de | Die ISOVER ULTIMATE FSP-034 Fassaden-Dämmplatte mit schwarzem Glasvlies dient der Wärmedämmung von Außenwänden bei hinterlüfteten, nichttransparenten Fassadenbekleidungen. Nichtbrennbar Euroklasse A1 hoher Witterungsschutz, da vlieskaschiert und wasserabweisend WLS 034 robust und flexibel zugleich sorgt die Dämmplatte für eine gute Anpassung an Wandunebenheiten und verhindert so die Hinterströmung des Dämmstoffs geringes Gewicht. | de | False | True | True | False | True |  |  | 70198010 | INTRASTAT |  |  | 1 | False |  | 276 | [9 empty] | False | ZNA | PALLET | UNSPECIFIED | 1 |  |  | 1210.00000 | MMT | 2620.00000 | MMT | 1250.00000 | MMT | 205.76900 | KGM | 181.23800 | KGM | PX | 15.6500 | EUR | 1.0 | MTK | 31122025 | 19022024 | STANDARD | UNSPECIFIED
| 7955000 | 4003973257743 | CHANGE_BY_REFRESH | 4003973000004 | SAINT-GOBAIN ISOVER G+H AG |  | 29112010 |  | ULTIMATE FSP-034 | 1250x625x100mm | Fassaden-Dämmplatte | de | Die ISOVER ULTIMATE FSP-034 Fassaden-Dämmplatte mit schwarzem Glasvlies dient der Wärmedämmung von Außenwänden bei hinterlüfteten, nichttransparenten Fassadenbekleidungen. Nichtbrennbar Euroklasse A1 hoher Witterungsschutz, da vlieskaschiert und wasserabweisend WLS 034 robust und flexibel zugleich sorgt die Dämmplatte für eine gute Anpassung an Wandunebenheiten und verhindert so die Hinterströmung des Dämmstoffs geringes Gewicht. | de | False | True | True | True | True |  |  | 70198010 | INTRASTAT |  |  | 1 | False |  | 276 | [9 empty] | False | ZNA | CASE | UNSPECIFIED |  |  |  | 1250.00000 | MMT | 500.10000 | MMT | 625.00000 | MMT | 10.28800 | KGM | 9.06200 | KGM | PUG | 15.6500 | EUR | 1.0 | MTK | 31122025 | 19022024 | STANDARD | UNSPECIFIED
| 7955012 | 4003973259655 | CHANGE_BY_REFRESH | 4003973000004 | SAINT-GOBAIN ISOVER G+H AG |  | 29112010 |  | ULTIMATE FSP-034 | 1250x625x120mm | Fassaden-Dämmplatte | de | Die ISOVER ULTIMATE FSP-034 Fassaden-Dämmplatte mit schwarzem Glasvlies dient der Wärmedämmung von Außenwänden bei hinterlüfteten, nichttransparenten Fassadenbekleidungen. Nichtbrennbar Euroklasse A1 hoher Witterungsschutz, da vlieskaschiert und wasserabweisend WLS 034 robust und flexibel zugleich sorgt die Dämmplatte für eine gute Anpassung an Wandunebenheiten und verhindert so die Hinterströmung des Dämmstoffs geringes Gewicht. | de | False | True | True | False | True |  |  | 70198010 | INTRASTAT |  |  | 1 | False |  | 276 | [9 empty] | False | ZNA | PALLET | UNSPECIFIED | 1 |  |  | 1210.00000 | MMT | 2620.00000 | MMT | 1250.00000 | MMT | 198.25000 | KGM | 174.00000 | KGM | PX | 18.9100 | EUR | 1.0 | MTK | 31122025 | 19022024 | STANDARD | UNSPECIFIED
| 7955012 | 4003973257750 | CHANGE_BY_REFRESH | 4003973000004 | SAINT-GOBAIN ISOVER G+H AG |  | 29112010 |  | ULTIMATE FSP-034 | 1250x625x120mm | Fassaden-Dämmplatte | de | Die ISOVER ULTIMATE FSP-034 Fassaden-Dämmplatte mit schwarzem Glasvlies dient der Wärmedämmung von Außenwänden bei hinterlüfteten, nichttransparenten Fassadenbekleidungen. Nichtbrennbar Euroklasse A1 hoher Witterungsschutz, da vlieskaschiert und wasserabweisend WLS 034 robust und flexibel zugleich sorgt die Dämmplatte für eine gute Anpassung an Wandunebenheiten und verhindert so die Hinterströmung des Dämmstoffs geringes Gewicht. | de | False | True | True | True | True |  |  | 70198010 | INTRASTAT |  |  | 1 | False |  | 276 | [9 empty] | False | ZNA | CASE | UNSPECIFIED |  |  |  | 1250.00000 | MMT | 480.12000 | MMT | 625.00000 | MMT | 9.91300 | KGM | 8.70000 | KGM | PUG | 18.9100 | EUR | 1.0 | MTK | 31122025 | 19022024 | STANDARD | UNSPECIFIED
| 7955012 | 4003973107154 | CHANGE_BY_REFRESH | 4003973000004 | SAINT-GOBAIN ISOVER G+H AG |  | 29112010 |  | ULTIMATE FSP-034 | 1250x625x120mm | Fassaden-Dämmplatte | de | Die ISOVER ULTIMATE FSP-034 Fassaden-Dämmplatte mit schwarzem Glasvlies dient der Wärmedämmung von Außenwänden bei hinterlüfteten, nichttransparenten Fassadenbekleidungen. Nichtbrennbar Euroklasse A1 hoher Witterungsschutz, da vlieskaschiert und wasserabweisend WLS 034 robust und flexibel zugleich sorgt die Dämmplatte für eine gute Anpassung an Wandunebenheiten und verhindert so die Hinterströmung des Dämmstoffs geringes Gewicht. | de | True | True | True | False | False |  |  | 70198010 | INTRASTAT |  |  | 1 | False |  | 276 | [9 empty] | False | ZNA | BASE_UNIT_OR_EACH | UNSPECIFIED | [13 empty] | NE | 18.9100 | EUR | 1.0 | MTK | 31122025 | 19022024 | STANDARD | UNSPECIFIED
| 7955014 | 4003973257767 | CHANGE_BY_REFRESH | 4003973000004 | SAINT-GOBAIN ISOVER G+H AG |  | 29112010 |  | ULTIMATE FSP-034 | 1250x625x140mm | Fassaden-Dämmplatte | de | Die ISOVER ULTIMATE FSP-034 Fassaden-Dämmplatte mit schwarzem Glasvlies dient der Wärmedämmung von Außenwänden bei hinterlüfteten, nichttransparenten Fassadenbekleidungen. Nichtbrennbar Euroklasse A1 hoher Witterungsschutz, da vlieskaschiert und wasserabweisend WLS 034 robust und flexibel zugleich sorgt die Dämmplatte für eine gute Anpassung an Wandunebenheiten und verhindert so die Hinterströmung des Dämmstoffs geringes Gewicht. | de | False | True | True | True | True |  |  | 70198010 | INTRASTAT |  |  | 1 | False |  | 276 | [9 empty] | False | ZNA | CASE | UNSPECIFIED |  |  |  | 1250.00000 | MMT | 420.00000 | MMT | 625.00000 | MMT | 8.52100 | KGM | 7.61000 | KGM | PUG | 22.1000 | EUR | 1.0 | MTK | 31122025 | 19022024 | STANDARD | UNSPECIFIED
| 7955014 | 4003973107161 | CHANGE_BY_REFRESH | 4003973000004 | SAINT-GOBAIN ISOVER G+H AG |  | 29112010 |  | ULTIMATE FSP-034 | 1250x625x140mm | Fassaden-Dämmplatte | de | Die ISOVER ULTIMATE FSP-034 Fassaden-Dämmplatte mit schwarzem Glasvlies dient der Wärmedämmung von Außenwänden bei hinterlüfteten, nichttransparenten Fassadenbekleidungen. Nichtbrennbar Euroklasse A1 hoher Witterungsschutz, da vlieskaschiert und wasserabweisend WLS 034 robust und flexibel zugleich sorgt die Dämmplatte für eine gute Anpassung an Wandunebenheiten und verhindert so die Hinterströmung des Dämmstoffs geringes Gewicht. | de | True | True | True | False | False |  |  | 70198010 | INTRASTAT |  |  | 1 | False |  | 276 | [9 empty] | False | ZNA | BASE_UNIT_OR_EACH | UNSPECIFIED | [13 empty] | NE | 22.1000 | EUR | 1.0 | MTK | 31122025 | 19022024 | STANDARD | UNSPECIFIED
| 7955014 | 4003973259662 | CHANGE_BY_REFRESH | 4003973000004 | SAINT-GOBAIN ISOVER G+H AG |  | 29112010 |  | ULTIMATE FSP-034 | 1250x625x140mm | Fassaden-Dämmplatte | de | Die ISOVER ULTIMATE FSP-034 Fassaden-Dämmplatte mit schwarzem Glasvlies dient der Wärmedämmung von Außenwänden bei hinterlüfteten, nichttransparenten Fassadenbekleidungen. Nichtbrennbar Euroklasse A1 hoher Witterungsschutz, da vlieskaschiert und wasserabweisend WLS 034 robust und flexibel zugleich sorgt die Dämmplatte für eine gute Anpassung an Wandunebenheiten und verhindert so die Hinterströmung des Dämmstoffs geringes Gewicht. | de | False | True | True | False | True |  |  | 70198010 | INTRASTAT |  |  | 1 | False |  | 276 | [9 empty] | False | ZNA | PALLET | UNSPECIFIED | 1 |  |  | 1210.00000 | MMT | 2620.00000 | MMT | 1250.00000 | MMT | 175.73400 | KGM | 152.20100 | KGM | PX | 22.1000 | EUR | 1.0 | MTK | 31122025 | 19022024 | STANDARD | UNSPECIFIED
| 7955016 | 4003973257774 | CHANGE_BY_REFRESH | 4003973000004 | SAINT-GOBAIN ISOVER G+H AG |  | 29112010 |  | ULTIMATE FSP-034 | 1250x625x160mm | Fassaden-Dämmplatte | de | Die ISOVER ULTIMATE FSP-034 Fassaden-Dämmplatte mit schwarzem Glasvlies dient der Wärmedämmung von Außenwänden bei hinterlüfteten, nichttransparenten Fassadenbekleidungen. Nichtbrennbar Euroklasse A1 hoher Witterungsschutz, da vlieskaschiert und wasserabweisend WLS 034 robust und flexibel zugleich sorgt die Dämmplatte für eine gute Anpassung an Wandunebenheiten und verhindert so die Hinterströmung des Dämmstoffs geringes Gewicht. | de | False | True | True | True | True |  |  | 70198010 | INTRASTAT |  |  | 1 | False |  | 276 | [9 empty] | False | ZNA | CASE | UNSPECIFIED |  |  |  | 1250.00000 | MMT | 480.00000 | MMT | 625.00000 | MMT | 9.90900 | KGM | 8.69700 | KGM | PUG | 25.3600 | EUR | 1.0 | MTK | 31122025 | 19022024 | STANDARD | UNSPECIFIED
| 7955016 | 4003973107178 | CHANGE_BY_REFRESH | 4003973000004 | SAINT-GOBAIN ISOVER G+H AG |  | 29112010 |  | ULTIMATE FSP-034 | 1250x625x160mm | Fassaden-Dämmplatte | de | Die ISOVER ULTIMATE FSP-034 Fassaden-Dämmplatte mit schwarzem Glasvlies dient der Wärmedämmung von Außenwänden bei hinterlüfteten, nichttransparenten Fassadenbekleidungen. Nichtbrennbar Euroklasse A1 hoher Witterungsschutz, da vlieskaschiert und wasserabweisend WLS 034 robust und flexibel zugleich sorgt die Dämmplatte für eine gute Anpassung an Wandunebenheiten und verhindert so die Hinterströmung des Dämmstoffs geringes Gewicht. | de | True | True | True | False | False |  |  | 70198010 | INTRASTAT |  |  | 1 | False |  | 276 | [9 empty] | False | ZNA | BASE_UNIT_OR_EACH | UNSPECIFIED | [13 empty] | NE | 25.3600 | EUR | 1.0 | MTK | 31122025 | 19022024 | STANDARD | UNSPECIFIED
| 7955016 | 4003973259679 | CHANGE_BY_REFRESH | 4003973000004 | SAINT-GOBAIN ISOVER G+H AG |  | 29112010 |  | ULTIMATE FSP-034 | 1250x625x160mm | Fassaden-Dämmplatte | de | Die ISOVER ULTIMATE FSP-034 Fassaden-Dämmplatte mit schwarzem Glasvlies dient der Wärmedämmung von Außenwänden bei hinterlüfteten, nichttransparenten Fassadenbekleidungen. Nichtbrennbar Euroklasse A1 hoher Witterungsschutz, da vlieskaschiert und wasserabweisend WLS 034 robust und flexibel zugleich sorgt die Dämmplatte für eine gute Anpassung an Wandunebenheiten und verhindert so die Hinterströmung des Dämmstoffs geringes Gewicht. | de | False | True | True | False | True |  |  | 70198010 | INTRASTAT |  |  | 1 | False |  | 276 | [9 empty] | False | ZNA | PALLET | UNSPECIFIED | 1 |  |  | 1210.00000 | MMT | 2620.00000 | MMT | 1250.00000 | MMT | 198.23400 | KGM | 173.94400 | KGM | PX | 25.3600 | EUR | 1.0 | MTK | 31122025 | 19022024 | STANDARD | UNSPECIFIED
| 7955018 | 4003973257781 | CHANGE_BY_REFRESH | 4003973000004 | SAINT-GOBAIN ISOVER G+H AG |  | 29112010 |  | ULTIMATE FSP-034 | 1250x625x180mm | Fassaden-Dämmplatte | de | Die ISOVER ULTIMATE FSP-034 Fassaden-Dämmplatte mit schwarzem Glasvlies dient der Wärmedämmung von Außenwänden bei hinterlüfteten, nichttransparenten Fassadenbekleidungen. Nichtbrennbar Euroklasse A1 hoher Witterungsschutz, da vlieskaschiert und wasserabweisend WLS 034 robust und flexibel zugleich sorgt die Dämmplatte für eine gute Anpassung an Wandunebenheiten und verhindert so die Hinterströmung des Dämmstoffs geringes Gewicht. | de | False | True | True | True | True |  |  | 70198010 | INTRASTAT |  |  | 1 | False |  | 276 | [9 empty] | False | ZNA | CASE | UNSPECIFIED |  |  |  | 1250.00000 | MMT | 360.00000 | MMT | 625.00000 | MMT | 7.66000 | KGM | 6.52300 | KGM | PUG | 27.9800 | EUR | 1.0 | MTK | 31122025 | 19022024 | STANDARD | UNSPECIFIED
| 7955018 | 4003973107185 | CHANGE_BY_REFRESH | 4003973000004 | SAINT-GOBAIN ISOVER G+H AG |  | 29112010 |  | ULTIMATE FSP-034 | 1250x625x180mm | Fassaden-Dämmplatte | de | Die ISOVER ULTIMATE FSP-034 Fassaden-Dämmplatte mit schwarzem Glasvlies dient der Wärmedämmung von Außenwänden bei hinterlüfteten, nichttransparenten Fassadenbekleidungen. Nichtbrennbar Euroklasse A1 hoher Witterungsschutz, da vlieskaschiert und wasserabweisend WLS 034 robust und flexibel zugleich sorgt die Dämmplatte für eine gute Anpassung an Wandunebenheiten und verhindert so die Hinterströmung des Dämmstoffs geringes Gewicht. | de | True | True | True | False | False |  |  | 70198010 | INTRASTAT |  |  | 1 | False |  | 276 | [9 empty] | False | ZNA | BASE_UNIT_OR_EACH | UNSPECIFIED | [13 empty] | NE | 27.9800 | EUR | 1.0 | MTK | 31122025 | 19022024 | STANDARD | UNSPECIFIED
| 7955018 | 4003973259686 | CHANGE_BY_REFRESH | 4003973000004 | SAINT-GOBAIN ISOVER G+H AG |  | 29112010 |  | ULTIMATE FSP-034 | 1250x625x180mm | Fassaden-Dämmplatte | de | Die ISOVER ULTIMATE FSP-034 Fassaden-Dämmplatte mit schwarzem Glasvlies dient der Wärmedämmung von Außenwänden bei hinterlüfteten, nichttransparenten Fassadenbekleidungen. Nichtbrennbar Euroklasse A1 hoher Witterungsschutz, da vlieskaschiert und wasserabweisend WLS 034 robust und flexibel zugleich sorgt die Dämmplatte für eine gute Anpassung an Wandunebenheiten und verhindert so die Hinterströmung des Dämmstoffs geringes Gewicht. | de | False | True | True | False | True |  |  | 70198010 | INTRASTAT |  |  | 1 | False |  | 276 | [9 empty] | False | ZNA | PALLET | UNSPECIFIED | 1 |  |  | 1210.00000 | MMT | 2620.00000 | MMT | 1250.00000 | MMT | 153.25000 | KGM | 130.45800 | KGM | PX | 27.9800 | EUR | 1.0 | MTK | 31122025 | 19022024 | STANDARD | UNSPECIFIED
| 7955020 | 4003973107192 | CHANGE_BY_REFRESH | 4003973000004 | SAINT-GOBAIN ISOVER G+H AG |  | 29112010 |  | ULTIMATE FSP-034 | 1250x625x200mm | Fassaden-Dämmplatte | de | Die ISOVER ULTIMATE FSP-034 Fassaden-Dämmplatte mit schwarzem Glasvlies dient der Wärmedämmung von Außenwänden bei hinterlüfteten, nichttransparenten Fassadenbekleidungen. Nichtbrennbar Euroklasse A1 hoher Witterungsschutz, da vlieskaschiert und wasserabweisend WLS 034 robust und flexibel zugleich sorgt die Dämmplatte für eine gute Anpassung an Wandunebenheiten und verhindert so die Hinterströmung des Dämmstoffs geringes Gewicht. | de | True | True | True | False | False |  |  | 70198010 | INTRASTAT |  |  | 1 | False |  | 276 | [9 empty] | False | ZNA | BASE_UNIT_OR_EACH | UNSPECIFIED | [13 empty] | NE | 31.2300 | EUR | 1.0 | MTK | 31122025 | 19022024 | STANDARD | UNSPECIFIED
| 7955020 | 4003973259693 | CHANGE_BY_REFRESH | 4003973000004 | SAINT-GOBAIN ISOVER G+H AG |  | 29112010 |  | ULTIMATE FSP-034 | 1250x625x200mm | Fassaden-Dämmplatte | de | Die ISOVER ULTIMATE FSP-034 Fassaden-Dämmplatte mit schwarzem Glasvlies dient der Wärmedämmung von Außenwänden bei hinterlüfteten, nichttransparenten Fassadenbekleidungen. Nichtbrennbar Euroklasse A1 hoher Witterungsschutz, da vlieskaschiert und wasserabweisend WLS 034 robust und flexibel zugleich sorgt die Dämmplatte für eine gute Anpassung an Wandunebenheiten und verhindert so die Hinterströmung des Dämmstoffs geringes Gewicht. | de | False | True | True | False | True |  |  | 70198010 | INTRASTAT |  |  | 1 | False |  | 276 | [9 empty] | False | ZNA | PALLET | UNSPECIFIED | 1 |  |  | 1210.00000 | MMT | 2620.00000 | MMT | 1250.00000 | MMT | 168.25000 | KGM | 144.95400 | KGM | PX | 31.2300 | EUR | 1.0 | MTK | 31122025 | 19022024 | STANDARD | UNSPECIFIED
| 7955020 | 4003973257798 | CHANGE_BY_REFRESH | 4003973000004 | SAINT-GOBAIN ISOVER G+H AG |  | 29112010 |  | ULTIMATE FSP-034 | 1250x625x200mm | Fassaden-Dämmplatte | de | Die ISOVER ULTIMATE FSP-034 Fassaden-Dämmplatte mit schwarzem Glasvlies dient der Wärmedämmung von Außenwänden bei hinterlüfteten, nichttransparenten Fassadenbekleidungen. Nichtbrennbar Euroklasse A1 hoher Witterungsschutz, da vlieskaschiert und wasserabweisend WLS 034 robust und flexibel zugleich sorgt die Dämmplatte für eine gute Anpassung an Wandunebenheiten und verhindert so die Hinterströmung des Dämmstoffs geringes Gewicht. | de | False | True | True | True | True |  |  | 70198010 | INTRASTAT |  |  | 1 | False |  | 276 | [9 empty] | False | ZNA | CASE | UNSPECIFIED |  |  |  | 1250.00000 | MMT | 400.00000 | MMT | 625.00000 | MMT | 8.41000 | KGM | 7.24800 | KGM | PUG | 31.2300 | EUR | 1.0 | MTK | 31122025 | 19022024 | STANDARD | UNSPECIFIED
| 7955022 | 4003973320973 | CHANGE_BY_REFRESH | 4003973000004 | SAINT-GOBAIN ISOVER G+H AG |  | 13102022 |  | ULTIMATE FSP-034 | 1250x625x220mm | Fassaden-Dämmplatte | de | Die ISOVER ULTIMATE FSP-034 Fassaden-Dämmplatte mit schwarzem Glasvlies dient der Wärmedämmung von Außenwänden bei hinterlüfteten, nichttransparenten Fassadenbekleidungen. Nichtbrennbar Euroklasse A1 hoher Witterungsschutz, da vlieskaschiert und wasserabweisend WLS 034 robust und flexibel zugleich sorgt die Dämmplatte für eine gute Anpassung an Wandunebenheiten und verhindert so die Hinterströmung des Dämmstoffs geringes Gewicht. | de | True | True | True | False | False |  |  | 70198010 | INTRASTAT |  |  | 1 | False |  | 276 | [9 empty] | False | ZNA | BASE_UNIT_OR_EACH | UNSPECIFIED | [13 empty] | NE | 34.3500 | EUR | 1.0 | MTK | 31122025 | 19022024 | STANDARD | UNSPECIFIED
| 7955022 | 4003973320997 | CHANGE_BY_REFRESH | 4003973000004 | SAINT-GOBAIN ISOVER G+H AG |  | 13102022 |  | ULTIMATE FSP-034 | 1250x625x220mm | Fassaden-Dämmplatte | de | Die ISOVER ULTIMATE FSP-034 Fassaden-Dämmplatte mit schwarzem Glasvlies dient der Wärmedämmung von Außenwänden bei hinterlüfteten, nichttransparenten Fassadenbekleidungen. Nichtbrennbar Euroklasse A1 hoher Witterungsschutz, da vlieskaschiert und wasserabweisend WLS 034 robust und flexibel zugleich sorgt die Dämmplatte für eine gute Anpassung an Wandunebenheiten und verhindert so die Hinterströmung des Dämmstoffs geringes Gewicht. | de | False | True | True | False | True |  |  | 70198010 | INTRASTAT |  |  | 1 | False |  | 276 | [9 empty] | False | ZNA | PALLET | UNSPECIFIED | 1 |  |  | 1210.00000 | MMT | 2630.00000 | MMT | 1250.00000 | MMT | 183.25000 | KGM | 7.97500 | KGM | PX | 34.3500 | EUR | 1.0 | MTK | 31122025 | 19022024 | STANDARD | UNSPECIFIED
| 7955024 | 4003973321024 | CHANGE_BY_REFRESH | 4003973000004 | SAINT-GOBAIN ISOVER G+H AG |  | 13102022 |  | ULTIMATE FSP-034 | 1250x625x240mm | Fassaden-Dämmplatte | de | Die ISOVER ULTIMATE FSP-034 Fassaden-Dämmplatte mit schwarzem Glasvlies dient der Wärmedämmung von Außenwänden bei hinterlüfteten, nichttransparenten Fassadenbekleidungen. Nichtbrennbar Euroklasse A1 hoher Witterungsschutz, da vlieskaschiert und wasserabweisend WLS 034 robust und flexibel zugleich sorgt die Dämmplatte für eine gute Anpassung an Wandunebenheiten und verhindert so die Hinterströmung des Dämmstoffs geringes Gewicht. | de | False | True | True | False | True |  |  | 70198010 | INTRASTAT |  |  | 1 | False |  | 276 | [9 empty] | False | ZNA | PALLET | UNSPECIFIED | 2 |  |  | 1210.00000 | MMT | 2630.00000 | MMT | 1250.00000 | MMT | 198.25000 | KGM | 8.70000 | KGM | PX | 37.4700 | EUR | 1.0 | MTK | 31122025 | 19022024 | STANDARD | UNSPECIFIED
| 7955024 | 4003973321000 | CHANGE_BY_REFRESH | 4003973000004 | SAINT-GOBAIN ISOVER G+H AG |  | 13102022 |  | ULTIMATE FSP-034 | 1250x625x240mm | Fassaden-Dämmplatte | de | Die ISOVER ULTIMATE FSP-034 Fassaden-Dämmplatte mit schwarzem Glasvlies dient der Wärmedämmung von Außenwänden bei hinterlüfteten, nichttransparenten Fassadenbekleidungen. Nichtbrennbar Euroklasse A1 hoher Witterungsschutz, da vlieskaschiert und wasserabweisend WLS 034 robust und flexibel zugleich sorgt die Dämmplatte für eine gute Anpassung an Wandunebenheiten und verhindert so die Hinterströmung des Dämmstoffs geringes Gewicht. | de | True | True | True | False | False |  |  | 70198010 | INTRASTAT |  |  | 1 | False |  | 276 | [9 empty] | False | ZNA | BASE_UNIT_OR_EACH | UNSPECIFIED | 2 | [12 empty] | NE | 37.4700 | EUR | 1.0 | MTK | 31122025 | 19022024 | STANDARD | UNSPECIFIED
| 7955024 | 4003973321017 | CHANGE_BY_REFRESH | 4003973000004 | SAINT-GOBAIN ISOVER G+H AG |  | 13102022 |  | ULTIMATE FSP-034 | 1250x625x240mm | Fassaden-Dämmplatte | de | Die ISOVER ULTIMATE FSP-034 Fassaden-Dämmplatte mit schwarzem Glasvlies dient der Wärmedämmung von Außenwänden bei hinterlüfteten, nichttransparenten Fassadenbekleidungen. Nichtbrennbar Euroklasse A1 hoher Witterungsschutz, da vlieskaschiert und wasserabweisend WLS 034 robust und flexibel zugleich sorgt die Dämmplatte für eine gute Anpassung an Wandunebenheiten und verhindert so die Hinterströmung des Dämmstoffs geringes Gewicht. | de | False | True | True | True | True |  |  | 70198010 | INTRASTAT |  |  | 1 | False |  | 276 | [9 empty] | False | ZNA | DISPLAY_SHIPPER | UNSPECIFIED | 2 |  |  | 1250.00000 | MMT | 480.00000 | MMT | 625.00000 | MMT | 9.91300 | KGM | 4.34900 | KGM | PUG | 37.4700 | EUR | 1.0 | MTK | 31122025 | 19022024 | STANDARD | UNSPECIFIED
| 7955040 | 4003973257804 | CHANGE_BY_REFRESH | 4003973000004 | SAINT-GOBAIN ISOVER G+H AG |  | 26112010 |  | ULTIMATE FSP-034 | 1250x625x40mm | Fassaden-Dämmplatte | de | Die ISOVER ULTIMATE FSP-034 Fassaden-Dämmplatte mit schwarzem Glasvlies dient der Wärmedämmung von Außenwänden bei hinterlüfteten, nichttransparenten Fassadenbekleidungen. Nichtbrennbar Euroklasse A1 hoher Witterungsschutz, da vlieskaschiert und wasserabweisend WLS 034 robust und flexibel zugleich sorgt die Dämmplatte für eine gute Anpassung an Wandunebenheiten und verhindert so die Hinterströmung des Dämmstoffs geringes Gewicht. | de | False | True | True | True | True |  |  | 70198010 | INTRASTAT |  |  | 1 | False |  | 276 | [9 empty] | False | ZNA | CASE | UNSPECIFIED |  |  |  | 1250.00000 | MMT | 480.16000 | MMT | 625.00000 | MMT | 9.90900 | KGM | 8.70000 | KGM | PUG | 6.2500 | EUR | 1.0 | MTK | 31122025 | 19022024 | STANDARD | UNSPECIFIED
| 7955040 | 4003973107109 | CHANGE_BY_REFRESH | 4003973000004 | SAINT-GOBAIN ISOVER G+H AG |  | 26112010 |  | ULTIMATE FSP-034 | 1250x625x40mm | Fassaden-Dämmplatte | de | Die ISOVER ULTIMATE FSP-034 Fassaden-Dämmplatte mit schwarzem Glasvlies dient der Wärmedämmung von Außenwänden bei hinterlüfteten, nichttransparenten Fassadenbekleidungen. Nichtbrennbar Euroklasse A1 hoher Witterungsschutz, da vlieskaschiert und wasserabweisend WLS 034 robust und flexibel zugleich sorgt die Dämmplatte für eine gute Anpassung an Wandunebenheiten und verhindert so die Hinterströmung des Dämmstoffs geringes Gewicht. | de | True | True | True | False | False |  |  | 70198010 | INTRASTAT |  |  | 1 | False |  | 276 | [9 empty] | False | ZNA | BASE_UNIT_OR_EACH | UNSPECIFIED | [13 empty] | NE | 6.2500 | EUR | 1.0 | MTK | 31122025 | 19022024 | STANDARD | UNSPECIFIED
| 7955040 | 4003973259709 | CHANGE_BY_REFRESH | 4003973000004 | SAINT-GOBAIN ISOVER G+H AG |  | 26112010 |  | ULTIMATE FSP-034 | 1250x625x40mm | Fassaden-Dämmplatte | de | Die ISOVER ULTIMATE FSP-034 Fassaden-Dämmplatte mit schwarzem Glasvlies dient der Wärmedämmung von Außenwänden bei hinterlüfteten, nichttransparenten Fassadenbekleidungen. Nichtbrennbar Euroklasse A1 hoher Witterungsschutz, da vlieskaschiert und wasserabweisend WLS 034 robust und flexibel zugleich sorgt die Dämmplatte für eine gute Anpassung an Wandunebenheiten und verhindert so die Hinterströmung des Dämmstoffs geringes Gewicht. | de | False | True | True | False | True |  |  | 70198010 | INTRASTAT |  |  | 1 | False |  | 276 | [9 empty] | False | ZNA | PALLET | UNSPECIFIED | 1 |  |  | 1210.00000 | MMT | 2620.00000 | MMT | 1250.00000 | MMT | 198.18800 | KGM | 174.00000 | KGM | PX | 6.2500 | EUR | 1.0 | MTK | 31122025 | 19022024 | STANDARD | UNSPECIFIED
| 7955050 | 4003973107116 | CHANGE_BY_REFRESH | 4003973000004 | SAINT-GOBAIN ISOVER G+H AG |  | 26112010 |  | ULTIMATE FSP-034 | 1250x625x50mm | Fassaden-Dämmplatte | de | Die ISOVER ULTIMATE FSP-034 Fassaden-Dämmplatte mit schwarzem Glasvlies dient der Wärmedämmung von Außenwänden bei hinterlüfteten, nichttransparenten Fassadenbekleidungen. Nichtbrennbar Euroklasse A1 hoher Witterungsschutz, da vlieskaschiert und wasserabweisend WLS 034 robust und flexibel zugleich sorgt die Dämmplatte für eine gute Anpassung an Wandunebenheiten und verhindert so die Hinterströmung des Dämmstoffs geringes Gewicht. | de | True | True | True | False | False |  |  | 70198010 | INTRASTAT |  |  | 1 | False |  | 276 | [9 empty] | False | ZNA | BASE_UNIT_OR_EACH | UNSPECIFIED | [13 empty] | NE | 7.8300 | EUR | 1.0 | MTK | 31122025 | 19022024 | STANDARD | UNSPECIFIED
| 7955050 | 4003973259716 | CHANGE_BY_REFRESH | 4003973000004 | SAINT-GOBAIN ISOVER G+H AG |  | 26112010 |  | ULTIMATE FSP-034 | 1250x625x50mm | Fassaden-Dämmplatte | de | Die ISOVER ULTIMATE FSP-034 Fassaden-Dämmplatte mit schwarzem Glasvlies dient der Wärmedämmung von Außenwänden bei hinterlüfteten, nichttransparenten Fassadenbekleidungen. Nichtbrennbar Euroklasse A1 hoher Witterungsschutz, da vlieskaschiert und wasserabweisend WLS 034 robust und flexibel zugleich sorgt die Dämmplatte für eine gute Anpassung an Wandunebenheiten und verhindert so die Hinterströmung des Dämmstoffs geringes Gewicht. | de | False | True | True | False | True |  |  | 70198010 | INTRASTAT |  |  | 1 | False |  | 276 | [9 empty] | False | ZNA | PALLET | UNSPECIFIED | 1 |  |  | 1210.00000 | MMT | 2620.00000 | MMT | 1250.00000 | MMT | 205.78100 | KGM | 181.19200 | KGM | PX | 7.8300 | EUR | 1.0 | MTK | 31122025 | 19022024 | STANDARD | UNSPECIFIED
| 7955050 | 4003973257811 | CHANGE_BY_REFRESH | 4003973000004 | SAINT-GOBAIN ISOVER G+H AG |  | 26112010 |  | ULTIMATE FSP-034 | 1250x625x50mm | Fassaden-Dämmplatte | de | Die ISOVER ULTIMATE FSP-034 Fassaden-Dämmplatte mit schwarzem Glasvlies dient der Wärmedämmung von Außenwänden bei hinterlüfteten, nichttransparenten Fassadenbekleidungen. Nichtbrennbar Euroklasse A1 hoher Witterungsschutz, da vlieskaschiert und wasserabweisend WLS 034 robust und flexibel zugleich sorgt die Dämmplatte für eine gute Anpassung an Wandunebenheiten und verhindert so die Hinterströmung des Dämmstoffs geringes Gewicht. | de | False | True | True | True | True |  |  | 70198010 | INTRASTAT |  |  | 1 | False |  | 276 | [9 empty] | False | ZNA | CASE | UNSPECIFIED |  |  |  | 1250.00000 | MMT | 500.00000 | MMT | 625.00000 | MMT | 10.28600 | KGM | 9.06000 | KGM | PUG | 7.8300 | EUR | 1.0 | MTK | 31122025 | 19022024 | STANDARD | UNSPECIFIED
| 7955060 | 4003973107123 | CHANGE_BY_REFRESH | 4003973000004 | SAINT-GOBAIN ISOVER G+H AG |  | 29112010 |  | ULTIMATE FSP-034 | 1250x625x60mm | Fassaden-Dämmplatte | de | Die ISOVER ULTIMATE FSP-034 Fassaden-Dämmplatte mit schwarzem Glasvlies dient der Wärmedämmung von Außenwänden bei hinterlüfteten, nichttransparenten Fassadenbekleidungen. Nichtbrennbar Euroklasse A1 hoher Witterungsschutz, da vlieskaschiert und wasserabweisend WLS 034 robust und flexibel zugleich sorgt die Dämmplatte für eine gute Anpassung an Wandunebenheiten und verhindert so die Hinterströmung des Dämmstoffs geringes Gewicht. | de | True | True | True | False | False |  |  | 70198010 | INTRASTAT |  |  | 1 | False |  | 276 | [9 empty] | False | ZNA | BASE_UNIT_OR_EACH | UNSPECIFIED | [13 empty] | NE | 9.3900 | EUR | 1.0 | MTK | 31122025 | 19022024 | STANDARD | UNSPECIFIED
| 7955060 | 4003973257828 | CHANGE_BY_REFRESH | 4003973000004 | SAINT-GOBAIN ISOVER G+H AG |  | 29112010 |  | ULTIMATE FSP-034 | 1250x625x60mm | Fassaden-Dämmplatte | de | Die ISOVER ULTIMATE FSP-034 Fassaden-Dämmplatte mit schwarzem Glasvlies dient der Wärmedämmung von Außenwänden bei hinterlüfteten, nichttransparenten Fassadenbekleidungen. Nichtbrennbar Euroklasse A1 hoher Witterungsschutz, da vlieskaschiert und wasserabweisend WLS 034 robust und flexibel zugleich sorgt die Dämmplatte für eine gute Anpassung an Wandunebenheiten und verhindert so die Hinterströmung des Dämmstoffs geringes Gewicht. | de | False | True | True | True | True |  |  | 70198010 | INTRASTAT |  |  | 1 | False |  | 276 | [9 empty] | False | ZNA | CASE | UNSPECIFIED |  |  |  | 1250.00000 | MMT | 480.18000 | MMT | 625.00000 | MMT | 9.91300 | KGM | 8.70000 | KGM | PUG | 9.3900 | EUR | 1.0 | MTK | 31122025 | 19022024 | STANDARD | UNSPECIFIED
| 7955060 | 4003973259723 | CHANGE_BY_REFRESH | 4003973000004 | SAINT-GOBAIN ISOVER G+H AG |  | 29112010 |  | ULTIMATE FSP-034 | 1250x625x60mm | Fassaden-Dämmplatte | de | Die ISOVER ULTIMATE FSP-034 Fassaden-Dämmplatte mit schwarzem Glasvlies dient der Wärmedämmung von Außenwänden bei hinterlüfteten, nichttransparenten Fassadenbekleidungen. Nichtbrennbar Euroklasse A1 hoher Witterungsschutz, da vlieskaschiert und wasserabweisend WLS 034 robust und flexibel zugleich sorgt die Dämmplatte für eine gute Anpassung an Wandunebenheiten und verhindert so die Hinterströmung des Dämmstoffs geringes Gewicht. | de | False | True | True | False | True |  |  | 70198010 | INTRASTAT |  |  | 1 | False |  | 276 | [9 empty] | False | ZNA | PALLET | UNSPECIFIED | 1 |  |  | 1210.00000 | MMT | 2620.00000 | MMT | 1250.00000 | MMT | 198.25000 | KGM | 174.00000 | KGM | PX | 9.3900 | EUR | 1.0 | MTK | 31122025 | 19022024 | STANDARD | UNSPECIFIED
| 7955080 | 4003973107130 | CHANGE_BY_REFRESH | 4003973000004 | SAINT-GOBAIN ISOVER G+H AG |  | 29112010 |  | ULTIMATE FSP-034 | 1250x625x80mm | Fassaden-Dämmplatte | de | Die ISOVER ULTIMATE FSP-034 Fassaden-Dämmplatte mit schwarzem Glasvlies dient der Wärmedämmung von Außenwänden bei hinterlüfteten, nichttransparenten Fassadenbekleidungen. Nichtbrennbar Euroklasse A1 hoher Witterungsschutz, da vlieskaschiert und wasserabweisend WLS 034 robust und flexibel zugleich sorgt die Dämmplatte für eine gute Anpassung an Wandunebenheiten und verhindert so die Hinterströmung des Dämmstoffs geringes Gewicht. | de | True | True | True | False | False |  |  | 70198010 | INTRASTAT |  |  | 1 | False |  | 276 | [9 empty] | False | ZNA | BASE_UNIT_OR_EACH | UNSPECIFIED | [13 empty] | NE | 12.6500 | EUR | 1.0 | MTK | 31122025 | 19022024 | STANDARD | UNSPECIFIED
| 7955080 | 4003973257835 | CHANGE_BY_REFRESH | 4003973000004 | SAINT-GOBAIN ISOVER G+H AG |  | 29112010 |  | ULTIMATE FSP-034 | 1250x625x80mm | Fassaden-Dämmplatte | de | Die ISOVER ULTIMATE FSP-034 Fassaden-Dämmplatte mit schwarzem Glasvlies dient der Wärmedämmung von Außenwänden bei hinterlüfteten, nichttransparenten Fassadenbekleidungen. Nichtbrennbar Euroklasse A1 hoher Witterungsschutz, da vlieskaschiert und wasserabweisend WLS 034 robust und flexibel zugleich sorgt die Dämmplatte für eine gute Anpassung an Wandunebenheiten und verhindert so die Hinterströmung des Dämmstoffs geringes Gewicht. | de | False | True | True | True | True |  |  | 70198010 | INTRASTAT |  |  | 1 | False |  | 276 | [9 empty] | False | ZNA | CASE | UNSPECIFIED |  |  |  | 1250.00000 | MMT | 480.00000 | MMT | 625.00000 | MMT | 9.91100 | KGM | 8.69700 | KGM | PUG | 12.6500 | EUR | 1.0 | MTK | 31122025 | 19022024 | STANDARD | UNSPECIFIED
| 7955080 | 4003973259730 | CHANGE_BY_REFRESH | 4003973000004 | SAINT-GOBAIN ISOVER G+H AG |  | 29112010 |  | ULTIMATE FSP-034 | 1250x625x80mm | Fassaden-Dämmplatte | de | Die ISOVER ULTIMATE FSP-034 Fassaden-Dämmplatte mit schwarzem Glasvlies dient der Wärmedämmung von Außenwänden bei hinterlüfteten, nichttransparenten Fassadenbekleidungen. Nichtbrennbar Euroklasse A1 hoher Witterungsschutz, da vlieskaschiert und wasserabweisend WLS 034 robust und flexibel zugleich sorgt die Dämmplatte für eine gute Anpassung an Wandunebenheiten und verhindert so die Hinterströmung des Dämmstoffs geringes Gewicht. | de | False | True | True | False | True |  |  | 70198010 | INTRASTAT |  |  | 1 | False |  | 276 | [9 empty] | False | ZNA | PALLET | UNSPECIFIED | 1 |  |  | 1210.00000 | MMT | 2620.00000 | MMT | 1250.00000 | MMT | 198.28000 | KGM | 173.94400 | KGM | PX | 12.6500 | EUR | 1.0 | MTK | 31122025 | 19022024 | STANDARD | UNSPECIFIED
| 7964000 | 4003973324834 | CHANGE_BY_REFRESH | 4003973000004 | SAINT-GOBAIN ISOVER G+H AG |  | 13032023 |  | ULTIMATE FSP-031 | 1250x625x100mm | Fassaden-Dämmplatte | de | ISOVER ULTIMATE FSP-031 bietet als einseitig mit schwarzem Glasvlies kaschierte Fassaden-Dämmplatte optimalen Wärmeschutz. Die Platte ist für die Wärmedämmung von Außenwänden mit hinterlüfteten, nichttransparenten bzw. opaken Fassadenbekleidungen geeignet, insbesondere bei Fassadenbekleidungen mit offenen Fugen. Schmelzpunkt 1.000 °C. | de | False | True | True | False | True |  |  | 70198010 | INTRASTAT |  |  | 1 | False |  | 276 | [9 empty] | False | ZNA | PALLET | UNSPECIFIED | 1 |  |  | 1200.00000 | MMT | 2500.00000 | MMT | 1200.00000 | MMT | 197.06300 | KGM | 14.92200 | KGM | PX | 23.7900 | EUR | 1.0 | MTK | 31122025 | 19022024 | STANDARD | UNSPECIFIED
| 7964000 | 4003973324827 | CHANGE_BY_REFRESH | 4003973000004 | SAINT-GOBAIN ISOVER G+H AG |  | 13032023 |  | ULTIMATE FSP-031 | 1250x625x100mm | Fassaden-Dämmplatte | de | ISOVER ULTIMATE FSP-031 bietet als einseitig mit schwarzem Glasvlies kaschierte Fassaden-Dämmplatte optimalen Wärmeschutz. Die Platte ist für die Wärmedämmung von Außenwänden mit hinterlüfteten, nichttransparenten bzw. opaken Fassadenbekleidungen geeignet, insbesondere bei Fassadenbekleidungen mit offenen Fugen. Schmelzpunkt 1.000 °C. | de | False | True | True | True | True |  |  | 70198010 | INTRASTAT |  |  | 1 | False |  | 276 | [9 empty] | False | ZNA | CASE | UNSPECIFIED |  |  |  | 1250.00000 | MMT | 500.00000 | MMT | 625.00000 | MMT | 16.42200 | KGM | 2.98300 | KGM | PUG | 23.7900 | EUR | 1.0 | MTK | 31122025 | 19022024 | STANDARD | UNSPECIFIED
| 7964000 | 4003973324810 | CHANGE_BY_REFRESH | 4003973000004 | SAINT-GOBAIN ISOVER G+H AG |  | 13032023 |  | ULTIMATE FSP-031 | 1250x625x100mm | Fassaden-Dämmplatte | de | ISOVER ULTIMATE FSP-031 bietet als einseitig mit schwarzem Glasvlies kaschierte Fassaden-Dämmplatte optimalen Wärmeschutz. Die Platte ist für die Wärmedämmung von Außenwänden mit hinterlüfteten, nichttransparenten bzw. opaken Fassadenbekleidungen geeignet, insbesondere bei Fassadenbekleidungen mit offenen Fugen. Schmelzpunkt 1.000 °C. | de | True | True | True | False | False |  |  | 70198010 | INTRASTAT |  |  | 1 | False |  | 276 | [9 empty] | False | ZNA | BASE_UNIT_OR_EACH | UNSPECIFIED | [13 empty] | NE | 23.7900 | EUR | 1.0 | MTK | 31122025 | 19022024 | STANDARD | UNSPECIFIED
| 7964012 | 4003973324865 | CHANGE_BY_REFRESH | 4003973000004 | SAINT-GOBAIN ISOVER G+H AG |  | 13032023 |  | ULTIMATE FSP-031 | 1250x625x120mm | Fassaden-Dämmplatte | de | ISOVER ULTIMATE FSP-031 bietet als einseitig mit schwarzem Glasvlies kaschierte Fassaden-Dämmplatte optimalen Wärmeschutz. Die Platte ist für die Wärmedämmung von Außenwänden mit hinterlüfteten, nichttransparenten bzw. opaken Fassadenbekleidungen geeignet, insbesondere bei Fassadenbekleidungen mit offenen Fugen. Schmelzpunkt 1.000 °C. | de | False | True | True | False | True |  |  | 70198010 | INTRASTAT |  |  | 1 | False |  | 276 | [9 empty] | False | ZNA | PALLET | UNSPECIFIED | 1 |  |  | 1200.00000 | MMT | 2500.00000 | MMT | 1200.00000 | MMT | 189.75000 | KGM | 14.32000 | KGM | PX | 28.7700 | EUR | 1.0 | MTK | 31122025 | 19022024 | STANDARD | UNSPECIFIED
| 7964012 | 4003973324858 | CHANGE_BY_REFRESH | 4003973000004 | SAINT-GOBAIN ISOVER G+H AG |  | 13032023 |  | ULTIMATE FSP-031 | 1250x625x120mm | Fassaden-Dämmplatte | de | ISOVER ULTIMATE FSP-031 bietet als einseitig mit schwarzem Glasvlies kaschierte Fassaden-Dämmplatte optimalen Wärmeschutz. Die Platte ist für die Wärmedämmung von Außenwänden mit hinterlüfteten, nichttransparenten bzw. opaken Fassadenbekleidungen geeignet, insbesondere bei Fassadenbekleidungen mit offenen Fugen. Schmelzpunkt 1.000 °C. | de | False | True | True | True | True |  |  | 70198010 | INTRASTAT |  |  | 1 | False |  | 276 | [9 empty] | False | ZNA | CASE | UNSPECIFIED |  |  |  | 1250.00000 | MMT | 480.00000 | MMT | 625.00000 | MMT | 15.81300 | KGM | 3.58000 | KGM | PUG | 28.7700 | EUR | 1.0 | MTK | 31122025 | 19022024 | STANDARD | UNSPECIFIED
| 7964012 | 4003973324841 | CHANGE_BY_REFRESH | 4003973000004 | SAINT-GOBAIN ISOVER G+H AG |  | 13032023 |  | ULTIMATE FSP-031 | 1250x625x120mm | Fassaden-Dämmplatte | de | ISOVER ULTIMATE FSP-031 bietet als einseitig mit schwarzem Glasvlies kaschierte Fassaden-Dämmplatte optimalen Wärmeschutz. Die Platte ist für die Wärmedämmung von Außenwänden mit hinterlüfteten, nichttransparenten bzw. opaken Fassadenbekleidungen geeignet, insbesondere bei Fassadenbekleidungen mit offenen Fugen. Schmelzpunkt 1.000 °C. | de | True | True | True | False | False |  |  | 70198010 | INTRASTAT |  |  | 1 | False |  | 276 | [9 empty] | False | ZNA | BASE_UNIT_OR_EACH | UNSPECIFIED | [13 empty] | NE | 28.7700 | EUR | 1.0 | MTK | 31122025 | 19022024 | STANDARD | UNSPECIFIED
| 7964014 | 4003973324872 | CHANGE_BY_REFRESH | 4003973000004 | SAINT-GOBAIN ISOVER G+H AG |  | 13032023 |  | ULTIMATE FSP-031 | 1250x625x140mm | Fassaden-Dämmplatte | de | ISOVER ULTIMATE FSP-031 bietet als einseitig mit schwarzem Glasvlies kaschierte Fassaden-Dämmplatte optimalen Wärmeschutz. Die Platte ist für die Wärmedämmung von Außenwänden mit hinterlüfteten, nichttransparenten bzw. opaken Fassadenbekleidungen geeignet, insbesondere bei Fassadenbekleidungen mit offenen Fugen. Schmelzpunkt 1.000 °C. | de | True | True | True | False | False |  |  | 70198010 | INTRASTAT |  |  | 1 | False |  | 276 | [9 empty] | False | ZNA | BASE_UNIT_OR_EACH | UNSPECIFIED | [13 empty] | NE | 33.5400 | EUR | 1.0 | MTK | 31122025 | 19022024 | STANDARD | UNSPECIFIED
| 7964014 | 4003973324896 | CHANGE_BY_REFRESH | 4003973000004 | SAINT-GOBAIN ISOVER G+H AG |  | 13032023 |  | ULTIMATE FSP-031 | 1250x625x140mm | Fassaden-Dämmplatte | de | ISOVER ULTIMATE FSP-031 bietet als einseitig mit schwarzem Glasvlies kaschierte Fassaden-Dämmplatte optimalen Wärmeschutz. Die Platte ist für die Wärmedämmung von Außenwänden mit hinterlüfteten, nichttransparenten bzw. opaken Fassadenbekleidungen geeignet, insbesondere bei Fassadenbekleidungen mit offenen Fugen. Schmelzpunkt 1.000 °C. | de | False | True | True | False | True |  |  | 70198010 | INTRASTAT |  |  | 1 | False |  | 276 | [9 empty] | False | ZNA | PALLET | UNSPECIFIED | 1 |  |  | 1200.00000 | MMT | 2500.00000 | MMT | 1200.00000 | MMT | 167.82200 | KGM | 12.53000 | KGM | PX | 33.5400 | EUR | 1.0 | MTK | 31122025 | 19022024 | STANDARD | UNSPECIFIED
| 7964014 | 4003973324889 | CHANGE_BY_REFRESH | 4003973000004 | SAINT-GOBAIN ISOVER G+H AG |  | 13032023 |  | ULTIMATE FSP-031 | 1250x625x140mm | Fassaden-Dämmplatte | de | ISOVER ULTIMATE FSP-031 bietet als einseitig mit schwarzem Glasvlies kaschierte Fassaden-Dämmplatte optimalen Wärmeschutz. Die Platte ist für die Wärmedämmung von Außenwänden mit hinterlüfteten, nichttransparenten bzw. opaken Fassadenbekleidungen geeignet, insbesondere bei Fassadenbekleidungen mit offenen Fugen. Schmelzpunkt 1.000 °C. | de | False | True | True | True | True |  |  | 70198010 | INTRASTAT |  |  | 1 | False |  | 276 | [9 empty] | False | ZNA | CASE | UNSPECIFIED |  |  |  | 1250.00000 | MMT | 420.00000 | MMT | 625.00000 | MMT | 13.98700 | KGM | 4.17700 | KGM | PUG | 33.5400 | EUR | 1.0 | MTK | 31122025 | 19022024 | STANDARD | UNSPECIFIED
| 7964016 | 4003973324919 | CHANGE_BY_REFRESH | 4003973000004 | SAINT-GOBAIN ISOVER G+H AG |  | 14032023 |  | ULTIMATE FSP-031 | 1250x625x160mm | Fassaden-Dämmplatte | de | ISOVER ULTIMATE FSP-031 bietet als einseitig mit schwarzem Glasvlies kaschierte Fassaden-Dämmplatte optimalen Wärmeschutz. Die Platte ist für die Wärmedämmung von Außenwänden mit hinterlüfteten, nichttransparenten bzw. opaken Fassadenbekleidungen geeignet, insbesondere bei Fassadenbekleidungen mit offenen Fugen. Schmelzpunkt 1.000 °C. | de | True | True | True | False | False |  |  | 70198010 | INTRASTAT |  |  | 1 | False |  | 276 | [9 empty] | False | ZNA | BASE_UNIT_OR_EACH | UNSPECIFIED | [13 empty] | NE | 38.3100 | EUR | 1.0 | MTK | 31122025 | 19022024 | STANDARD | UNSPECIFIED
| 7964016 | 4003973324933 | CHANGE_BY_REFRESH | 4003973000004 | SAINT-GOBAIN ISOVER G+H AG |  | 14032023 |  | ULTIMATE FSP-031 | 1250x625x160mm | Fassaden-Dämmplatte | de | ISOVER ULTIMATE FSP-031 bietet als einseitig mit schwarzem Glasvlies kaschierte Fassaden-Dämmplatte optimalen Wärmeschutz. Die Platte ist für die Wärmedämmung von Außenwänden mit hinterlüfteten, nichttransparenten bzw. opaken Fassadenbekleidungen geeignet, insbesondere bei Fassadenbekleidungen mit offenen Fugen. Schmelzpunkt 1.000 °C. | de | False | True | True | False | True |  |  | 70198010 | INTRASTAT |  |  | 1 | False |  | 276 | [9 empty] | False | ZNA | PALLET | UNSPECIFIED | 1 |  |  | 1200.00000 | MMT | 2500.00000 | MMT | 1200.00000 | MMT | 189.75900 | KGM | 14.32000 | KGM | PX | 38.3100 | EUR | 1.0 | MTK | 31122025 | 19022024 | STANDARD | UNSPECIFIED
| 7964016 | 4003973324926 | CHANGE_BY_REFRESH | 4003973000004 | SAINT-GOBAIN ISOVER G+H AG |  | 14032023 |  | ULTIMATE FSP-031 | 1250x625x160mm | Fassaden-Dämmplatte | de | ISOVER ULTIMATE FSP-031 bietet als einseitig mit schwarzem Glasvlies kaschierte Fassaden-Dämmplatte optimalen Wärmeschutz. Die Platte ist für die Wärmedämmung von Außenwänden mit hinterlüfteten, nichttransparenten bzw. opaken Fassadenbekleidungen geeignet, insbesondere bei Fassadenbekleidungen mit offenen Fugen. Schmelzpunkt 1.000 °C. | de | False | True | True | True | True |  |  | 70198010 | INTRASTAT |  |  | 1 | False |  | 276 | [9 empty] | False | ZNA | CASE | UNSPECIFIED |  |  |  | 1250.00000 | MMT | 480.00000 | MMT | 625.00000 | MMT | 15.81500 | KGM | 4.77300 | KGM | PUG | 38.3100 | EUR | 1.0 | MTK | 31122025 | 19022024 | STANDARD | UNSPECIFIED
| 7964018 | 4003973324964 | CHANGE_BY_REFRESH | 4003973000004 | SAINT-GOBAIN ISOVER G+H AG |  | 14032023 |  | ULTIMATE FSP-031 | 1250x625x180mm | Fassaden-Dämmplatte | de | ISOVER ULTIMATE FSP-031 bietet als einseitig mit schwarzem Glasvlies kaschierte Fassaden-Dämmplatte optimalen Wärmeschutz. Die Platte ist für die Wärmedämmung von Außenwänden mit hinterlüfteten, nichttransparenten bzw. opaken Fassadenbekleidungen geeignet, insbesondere bei Fassadenbekleidungen mit offenen Fugen. Schmelzpunkt 1.000 °C. | de | False | True | True | True | True |  |  | 70198010 | INTRASTAT |  |  | 1 | False |  | 276 | [9 empty] | False | ZNA | CASE | UNSPECIFIED |  |  |  | 1250.00000 | MMT | 360.00000 | MMT | 625.00000 | MMT | 11.86300 | KGM | 5.37000 | KGM | PUG | 43.1600 | EUR | 1.0 | MTK | 31122025 | 19022024 | STANDARD | UNSPECIFIED
| 7964018 | 4003973324971 | CHANGE_BY_REFRESH | 4003973000004 | SAINT-GOBAIN ISOVER G+H AG |  | 14032023 |  | ULTIMATE FSP-031 | 1250x625x180mm | Fassaden-Dämmplatte | de | ISOVER ULTIMATE FSP-031 bietet als einseitig mit schwarzem Glasvlies kaschierte Fassaden-Dämmplatte optimalen Wärmeschutz. Die Platte ist für die Wärmedämmung von Außenwänden mit hinterlüfteten, nichttransparenten bzw. opaken Fassadenbekleidungen geeignet, insbesondere bei Fassadenbekleidungen mit offenen Fugen. Schmelzpunkt 1.000 °C. | de | False | True | True | False | True |  |  | 70198010 | INTRASTAT |  |  | 1 | False |  | 276 | [9 empty] | False | ZNA | PALLET | UNSPECIFIED | 1 |  |  | 1200.00000 | MMT | 2630.00000 | MMT | 1200.00000 | MMT | 189.75000 | KGM | 10.74000 | KGM | PX | 43.1600 | EUR | 1.0 | MTK | 31122025 | 19022024 | STANDARD | UNSPECIFIED
| 7964018 | 4003973324957 | CHANGE_BY_REFRESH | 4003973000004 | SAINT-GOBAIN ISOVER G+H AG |  | 14032023 |  | ULTIMATE FSP-031 | 1250x625x180mm | Fassaden-Dämmplatte | de | ISOVER ULTIMATE FSP-031 bietet als einseitig mit schwarzem Glasvlies kaschierte Fassaden-Dämmplatte optimalen Wärmeschutz. Die Platte ist für die Wärmedämmung von Außenwänden mit hinterlüfteten, nichttransparenten bzw. opaken Fassadenbekleidungen geeignet, insbesondere bei Fassadenbekleidungen mit offenen Fugen. Schmelzpunkt 1.000 °C. | de | True | True | True | False | False |  |  | 70198010 | INTRASTAT |  |  | 1 | False |  | 276 | [9 empty] | False | ZNA | BASE_UNIT_OR_EACH | UNSPECIFIED | [13 empty] | NE | 43.1600 | EUR | 1.0 | MTK | 31122025 | 19022024 | STANDARD | UNSPECIFIED
| 7964020 | 4003973324995 | CHANGE_BY_REFRESH | 4003973000004 | SAINT-GOBAIN ISOVER G+H AG |  | 14032023 |  | ULTIMATE FSP-031 | 1250x625x200mm | Fassaden-Dämmplatte | de | ISOVER ULTIMATE FSP-031 bietet als einseitig mit schwarzem Glasvlies kaschierte Fassaden-Dämmplatte optimalen Wärmeschutz. Die Platte ist für die Wärmedämmung von Außenwänden mit hinterlüfteten, nichttransparenten bzw. opaken Fassadenbekleidungen geeignet, insbesondere bei Fassadenbekleidungen mit offenen Fugen. Schmelzpunkt 1.000 °C. | de | True | True | True | False | False |  |  | 70198010 | INTRASTAT |  |  | 1 | False |  | 276 | [9 empty] | False | ZNA | BASE_UNIT_OR_EACH | UNSPECIFIED | [13 empty] | NE | 47.9500 | EUR | 1.0 | MTK | 31122025 | 19022024 | STANDARD | UNSPECIFIED
| 7964020 | 4003973325015 | CHANGE_BY_REFRESH | 4003973000004 | SAINT-GOBAIN ISOVER G+H AG |  | 14032023 |  | ULTIMATE FSP-031 | 1250x625x200mm | Fassaden-Dämmplatte | de | ISOVER ULTIMATE FSP-031 bietet als einseitig mit schwarzem Glasvlies kaschierte Fassaden-Dämmplatte optimalen Wärmeschutz. Die Platte ist für die Wärmedämmung von Außenwänden mit hinterlüfteten, nichttransparenten bzw. opaken Fassadenbekleidungen geeignet, insbesondere bei Fassadenbekleidungen mit offenen Fugen. Schmelzpunkt 1.000 °C. | de | False | True | True | False | True |  |  | 70198010 | INTRASTAT |  |  | 1 | False |  | 276 | [9 empty] | False | ZNA | PALLET | UNSPECIFIED | 1 |  |  | 1200.00000 | MMT | 2630.00000 | MMT | 1200.00000 | MMT | 209.25000 | KGM | 11.93400 | KGM | PX | 47.9500 | EUR | 1.0 | MTK | 31122025 | 19022024 | STANDARD | UNSPECIFIED
| 7964020 | 4003973325008 | CHANGE_BY_REFRESH | 4003973000004 | SAINT-GOBAIN ISOVER G+H AG |  | 14032023 |  | ULTIMATE FSP-031 | 1250x625x200mm | Fassaden-Dämmplatte | de | ISOVER ULTIMATE FSP-031 bietet als einseitig mit schwarzem Glasvlies kaschierte Fassaden-Dämmplatte optimalen Wärmeschutz. Die Platte ist für die Wärmedämmung von Außenwänden mit hinterlüfteten, nichttransparenten bzw. opaken Fassadenbekleidungen geeignet, insbesondere bei Fassadenbekleidungen mit offenen Fugen. Schmelzpunkt 1.000 °C. | de | False | True | True | True | True |  |  | 70198010 | INTRASTAT |  |  | 1 | False |  | 276 | [9 empty] | False | ZNA | CASE | UNSPECIFIED |  |  |  | 1250.00000 | MMT | 400.00000 | MMT | 625.00000 | MMT | 13.08200 | KGM | 5.96700 | KGM | PUG | 47.9500 | EUR | 1.0 | MTK | 31122025 | 19022024 | STANDARD | UNSPECIFIED
| 7964060 | 4003973324742 | CHANGE_BY_REFRESH | 4003973000004 | SAINT-GOBAIN ISOVER G+H AG |  | 13032023 |  | ULTIMATE FSP-031 | 1250x625x60mm | Fassaden-Dämmplatte | de | ISOVER ULTIMATE FSP-031 bietet als einseitig mit schwarzem Glasvlies kaschierte Fassaden-Dämmplatte optimalen Wärmeschutz. Die Platte ist für die Wärmedämmung von Außenwänden mit hinterlüfteten, nichttransparenten bzw. opaken Fassadenbekleidungen geeignet, insbesondere bei Fassadenbekleidungen mit offenen Fugen. Schmelzpunkt 1.000 °C. | de | True | True | True | False | False |  |  | 70198010 | INTRASTAT |  |  | 1 | False |  | 276 | [9 empty] | False | ZNA | BASE_UNIT_OR_EACH | UNSPECIFIED | [13 empty] | NE | 14.3900 | EUR | 1.0 | MTK | 31122025 | 19022024 | STANDARD | UNSPECIFIED
| 7964060 | 4003973324766 | CHANGE_BY_REFRESH | 4003973000004 | SAINT-GOBAIN ISOVER G+H AG |  | 13032023 |  | ULTIMATE FSP-031 | 1250x625x60mm | Fassaden-Dämmplatte | de | ISOVER ULTIMATE FSP-031 bietet als einseitig mit schwarzem Glasvlies kaschierte Fassaden-Dämmplatte optimalen Wärmeschutz. Die Platte ist für die Wärmedämmung von Außenwänden mit hinterlüfteten, nichttransparenten bzw. opaken Fassadenbekleidungen geeignet, insbesondere bei Fassadenbekleidungen mit offenen Fugen. Schmelzpunkt 1.000 °C. | de | False | True | True | False | True |  |  | 70198010 | INTRASTAT |  |  | 1 | False |  | 276 | [9 empty] | False | ZNA | PALLET | UNSPECIFIED | 1 |  |  | 1200.00000 | MMT | 2500.00000 | MMT | 1200.00000 | MMT | 155.92500 | KGM | 12.53000 | KGM | PX | 14.3900 | EUR | 1.0 | MTK | 31122025 | 19022024 | STANDARD | UNSPECIFIED
| 7964060 | 4003973324759 | CHANGE_BY_REFRESH | 4003973000004 | SAINT-GOBAIN ISOVER G+H AG |  | 13032023 |  | ULTIMATE FSP-031 | 1250x625x60mm | Fassaden-Dämmplatte | de | ISOVER ULTIMATE FSP-031 bietet als einseitig mit schwarzem Glasvlies kaschierte Fassaden-Dämmplatte optimalen Wärmeschutz. Die Platte ist für die Wärmedämmung von Außenwänden mit hinterlüfteten, nichttransparenten bzw. opaken Fassadenbekleidungen geeignet, insbesondere bei Fassadenbekleidungen mit offenen Fugen. Schmelzpunkt 1.000 °C. | de | False | True | True | True | True |  |  | 70198010 | INTRASTAT |  |  | 1 | False |  | 276 | [9 empty] | False | ZNA | CASE | UNSPECIFIED |  |  |  | 1250.00000 | MMT | 420.00000 | MMT | 625.00000 | MMT | 12.99400 | KGM | 1.79000 | KGM | PUG | 14.3900 | EUR | 1.0 | MTK | 31122025 | 19022024 | STANDARD | UNSPECIFIED
| 7964080 | 4003973324780 | CHANGE_BY_REFRESH | 4003973000004 | SAINT-GOBAIN ISOVER G+H AG |  | 13032023 |  | ULTIMATE FSP-031 | 1250x625x80mm | Fassaden-Dämmplatte | de | ISOVER ULTIMATE FSP-031 bietet als einseitig mit schwarzem Glasvlies kaschierte Fassaden-Dämmplatte optimalen Wärmeschutz. Die Platte ist für die Wärmedämmung von Außenwänden mit hinterlüfteten, nichttransparenten bzw. opaken Fassadenbekleidungen geeignet, insbesondere bei Fassadenbekleidungen mit offenen Fugen. Schmelzpunkt 1.000 °C. | de | True | True | True | False | False |  |  | 70198010 | INTRASTAT |  |  | 1 | False |  | 276 | [9 empty] | False | ZNA | BASE_UNIT_OR_EACH | UNSPECIFIED | [13 empty] | NE | 19.1000 | EUR | 1.0 | MTK | 31122025 | 19022024 | STANDARD | UNSPECIFIED
| 7964080 | 4003973324803 | CHANGE_BY_REFRESH | 4003973000004 | SAINT-GOBAIN ISOVER G+H AG |  | 13032023 |  | ULTIMATE FSP-031 | 1250x625x80mm | Fassaden-Dämmplatte | de | ISOVER ULTIMATE FSP-031 bietet als einseitig mit schwarzem Glasvlies kaschierte Fassaden-Dämmplatte optimalen Wärmeschutz. Die Platte ist für die Wärmedämmung von Außenwänden mit hinterlüfteten, nichttransparenten bzw. opaken Fassadenbekleidungen geeignet, insbesondere bei Fassadenbekleidungen mit offenen Fugen. Schmelzpunkt 1.000 °C. | de | False | True | True | False | True |  |  | 70198010 | INTRASTAT |  |  | 1 | False |  | 276 | [9 empty] | False | ZNA | PALLET | UNSPECIFIED | 1 |  |  | 1200.00000 | MMT | 2500.00000 | MMT | 1200.00000 | MMT | 177.86300 | KGM | 14.32000 | KGM | PX | 19.1000 | EUR | 1.0 | MTK | 31122025 | 19022024 | STANDARD | UNSPECIFIED
| 7964080 | 4003973324797 | CHANGE_BY_REFRESH | 4003973000004 | SAINT-GOBAIN ISOVER G+H AG |  | 13032023 |  | ULTIMATE FSP-031 | 1250x625x80mm | Fassaden-Dämmplatte | de | ISOVER ULTIMATE FSP-031 bietet als einseitig mit schwarzem Glasvlies kaschierte Fassaden-Dämmplatte optimalen Wärmeschutz. Die Platte ist für die Wärmedämmung von Außenwänden mit hinterlüfteten, nichttransparenten bzw. opaken Fassadenbekleidungen geeignet, insbesondere bei Fassadenbekleidungen mit offenen Fugen. Schmelzpunkt 1.000 °C. | de | False | True | True | True | True |  |  | 70198010 | INTRASTAT |  |  | 1 | False |  | 276 | [9 empty] | False | ZNA | CASE | UNSPECIFIED |  |  |  | 1250.00000 | MMT | 480.00000 | MMT | 625.00000 | MMT | 14.82300 | KGM | 2.38700 | KGM | PUG | 19.1000 | EUR | 1.0 | MTK | 31122025 | 19022024 | STANDARD | UNSPECIFIED
| 799300 | 4003973290894 | CHANGE_BY_REFRESH | 4003973000004 | SAINT-GOBAIN ISOVER G+H AG |  | 25022019 |  | Kontur DH | 8x144 mm | Dämmstoffhalter | de | Der Kontur DH Dämmstoffhalter dient zur Befestigung von Fassaden-Dämmplatten aus Mineralwolle in vorgehängten hinterlüfteten Fassaden. Der zweiteilige Dämmstoffhalter aus Kunststoff besteht aus einem Schaft und einem Teller, die sich zu einem Halter verbinden lassen. Der Schaft ist fein gerastert und erlaubt somit einen perfekten Anpressdruck des Tellers an die Dämmplatte zur wirksamen Vermeidung des Matratzeneffekts. Durch seine zweiteilige Bauweise reduziert sich zusätzlich das Packvolumen und spart somit Lagerplatz und reduziert die Transportvolumina. | de | True | True | True | False | False |  |  | 73181595 | INTRASTAT |  |  | 1 | False |  | 276 | [9 empty] | False | ZNA | BASE_UNIT_OR_EACH | UNSPECIFIED | [13 empty] | NE | 40.1500 | EUR | 100.0 | H87 | 31122025 | 19022024 | STANDARD | UNSPECIFIED
| 799300 | 4003973292669 | CHANGE_BY_REFRESH | 4003973000004 | SAINT-GOBAIN ISOVER G+H AG |  | 25022019 |  | Kontur DH | 8x144 mm | Dämmstoffhalter | de | Der Kontur DH Dämmstoffhalter dient zur Befestigung von Fassaden-Dämmplatten aus Mineralwolle in vorgehängten hinterlüfteten Fassaden. Der zweiteilige Dämmstoffhalter aus Kunststoff besteht aus einem Schaft und einem Teller, die sich zu einem Halter verbinden lassen. Der Schaft ist fein gerastert und erlaubt somit einen perfekten Anpressdruck des Tellers an die Dämmplatte zur wirksamen Vermeidung des Matratzeneffekts. Durch seine zweiteilige Bauweise reduziert sich zusätzlich das Packvolumen und spart somit Lagerplatz und reduziert die Transportvolumina. | de | False | True | True | True | True |  |  | 73181595 | INTRASTAT |  |  | 1 | False |  | 276 | [9 empty] | False | ZNA | CASE | UNSPECIFIED | [11 empty] | 0.02900 | KGM | PUG | 40.1500 | EUR | 100.0 | H87 | 31122025 | 19022024 | STANDARD | UNSPECIFIED
| 799312 | 4003973290887 | CHANGE_BY_REFRESH | 4003973000004 | SAINT-GOBAIN ISOVER G+H AG |  | 25022019 |  | Kontur DH | 8x164 mm | Dämmstoffhalter | de | Der Kontur DH Dämmstoffhalter dient zur Befestigung von Fassaden-Dämmplatten aus Mineralwolle in vorgehängten hinterlüfteten Fassaden. Der zweiteilige Dämmstoffhalter aus Kunststoff besteht aus einem Schaft und einem Teller, die sich zu einem Halter verbinden lassen. Der Schaft ist fein gerastert und erlaubt somit einen perfekten Anpressdruck des Tellers an die Dämmplatte zur wirksamen Vermeidung des Matratzeneffekts. Durch seine zweiteilige Bauweise reduziert sich zusätzlich das Packvolumen und spart somit Lagerplatz und reduziert die Transportvolumina. | de | True | True | True | False | False |  |  | 73181595 | INTRASTAT |  |  | 1 | False |  | 276 | [9 empty] | False | ZNA | BASE_UNIT_OR_EACH | UNSPECIFIED | [13 empty] | NE | 49.4100 | EUR | 100.0 | H87 | 31122025 | 19022024 | STANDARD | UNSPECIFIED
| 799312 | 4003973292652 | CHANGE_BY_REFRESH | 4003973000004 | SAINT-GOBAIN ISOVER G+H AG |  | 25022019 |  | Kontur DH | 8x164 mm | Dämmstoffhalter | de | Der Kontur DH Dämmstoffhalter dient zur Befestigung von Fassaden-Dämmplatten aus Mineralwolle in vorgehängten hinterlüfteten Fassaden. Der zweiteilige Dämmstoffhalter aus Kunststoff besteht aus einem Schaft und einem Teller, die sich zu einem Halter verbinden lassen. Der Schaft ist fein gerastert und erlaubt somit einen perfekten Anpressdruck des Tellers an die Dämmplatte zur wirksamen Vermeidung des Matratzeneffekts. Durch seine zweiteilige Bauweise reduziert sich zusätzlich das Packvolumen und spart somit Lagerplatz und reduziert die Transportvolumina. | de | False | True | True | True | True |  |  | 73181595 | INTRASTAT |  |  | 1 | False |  | 276 | [9 empty] | False | ZNA | CASE | UNSPECIFIED | [11 empty] | 0.02900 | KGM | PUG | 49.4100 | EUR | 100.0 | H87 | 31122025 | 19022024 | STANDARD | UNSPECIFIED
| 799314 | 4003973292645 | CHANGE_BY_REFRESH | 4003973000004 | SAINT-GOBAIN ISOVER G+H AG |  | 25022019 |  | Kontur DH | 8x184 mm | Dämmstoffhalter | de | Der Kontur DH Dämmstoffhalter dient zur Befestigung von Fassaden-Dämmplatten aus Mineralwolle in vorgehängten hinterlüfteten Fassaden. Der zweiteilige Dämmstoffhalter aus Kunststoff besteht aus einem Schaft und einem Teller, die sich zu einem Halter verbinden lassen. Der Schaft ist fein gerastert und erlaubt somit einen perfekten Anpressdruck des Tellers an die Dämmplatte zur wirksamen Vermeidung des Matratzeneffekts. Durch seine zweiteilige Bauweise reduziert sich zusätzlich das Packvolumen und spart somit Lagerplatz und reduziert die Transportvolumina. | de | False | True | True | True | True |  |  | 73181595 | INTRASTAT |  |  | 1 | False |  | 276 | [9 empty] | False | ZNA | CASE | UNSPECIFIED | [11 empty] | 0.02900 | KGM | PUG | 55.2800 | EUR | 100.0 | H87 | 31122025 | 19022024 | STANDARD | UNSPECIFIED
| 799314 | 4003973290870 | CHANGE_BY_REFRESH | 4003973000004 | SAINT-GOBAIN ISOVER G+H AG |  | 25022019 |  | Kontur DH | 8x184 mm | Dämmstoffhalter | de | Der Kontur DH Dämmstoffhalter dient zur Befestigung von Fassaden-Dämmplatten aus Mineralwolle in vorgehängten hinterlüfteten Fassaden. Der zweiteilige Dämmstoffhalter aus Kunststoff besteht aus einem Schaft und einem Teller, die sich zu einem Halter verbinden lassen. Der Schaft ist fein gerastert und erlaubt somit einen perfekten Anpressdruck des Tellers an die Dämmplatte zur wirksamen Vermeidung des Matratzeneffekts. Durch seine zweiteilige Bauweise reduziert sich zusätzlich das Packvolumen und spart somit Lagerplatz und reduziert die Transportvolumina. | de | True | True | True | False | False |  |  | 73181595 | INTRASTAT |  |  | 1 | False |  | 276 | [9 empty] | False | ZNA | BASE_UNIT_OR_EACH | UNSPECIFIED | [13 empty] | NE | 55.2800 | EUR | 100.0 | H87 | 31122025 | 19022024 | STANDARD | UNSPECIFIED
| 799316 | 4003973292638 | CHANGE_BY_REFRESH | 4003973000004 | SAINT-GOBAIN ISOVER G+H AG |  | 25022019 |  | Kontur DH | 8x204 mm | Dämmstoffhalter | de | Der Kontur DH Dämmstoffhalter dient zur Befestigung von Fassaden-Dämmplatten aus Mineralwolle in vorgehängten hinterlüfteten Fassaden. Der zweiteilige Dämmstoffhalter aus Kunststoff besteht aus einem Schaft und einem Teller, die sich zu einem Halter verbinden lassen. Der Schaft ist fein gerastert und erlaubt somit einen perfekten Anpressdruck des Tellers an die Dämmplatte zur wirksamen Vermeidung des Matratzeneffekts. Durch seine zweiteilige Bauweise reduziert sich zusätzlich das Packvolumen und spart somit Lagerplatz und reduziert die Transportvolumina. | de | False | True | True | True | True |  |  | 73181595 | INTRASTAT |  |  | 1 | False |  | 276 | [9 empty] | False | ZNA | CASE | UNSPECIFIED | [11 empty] | 0.02900 | KGM | PUG | 61.6200 | EUR | 100.0 | H87 | 31122025 | 19022024 | STANDARD | UNSPECIFIED
| 799316 | 4003973290863 | CHANGE_BY_REFRESH | 4003973000004 | SAINT-GOBAIN ISOVER G+H AG |  | 25022019 |  | Kontur DH | 8x204 mm | Dämmstoffhalter | de | Der Kontur DH Dämmstoffhalter dient zur Befestigung von Fassaden-Dämmplatten aus Mineralwolle in vorgehängten hinterlüfteten Fassaden. Der zweiteilige Dämmstoffhalter aus Kunststoff besteht aus einem Schaft und einem Teller, die sich zu einem Halter verbinden lassen. Der Schaft ist fein gerastert und erlaubt somit einen perfekten Anpressdruck des Tellers an die Dämmplatte zur wirksamen Vermeidung des Matratzeneffekts. Durch seine zweiteilige Bauweise reduziert sich zusätzlich das Packvolumen und spart somit Lagerplatz und reduziert die Transportvolumina. | de | True | True | True | False | False |  |  | 73181595 | INTRASTAT |  |  | 1 | False |  | 276 | [9 empty] | False | ZNA | BASE_UNIT_OR_EACH | UNSPECIFIED | [13 empty] | NE | 61.6200 | EUR | 100.0 | H87 | 31122025 | 19022024 | STANDARD | UNSPECIFIED
| 799318 | 4003973292621 | CHANGE_BY_REFRESH | 4003973000004 | SAINT-GOBAIN ISOVER G+H AG |  | 25022019 |  | Kontur DH | 8x224 mm | Dämmstoffhalter | de | Der Kontur DH Dämmstoffhalter dient zur Befestigung von Fassaden-Dämmplatten aus Mineralwolle in vorgehängten hinterlüfteten Fassaden. Der zweiteilige Dämmstoffhalter aus Kunststoff besteht aus einem Schaft und einem Teller, die sich zu einem Halter verbinden lassen. Der Schaft ist fein gerastert und erlaubt somit einen perfekten Anpressdruck des Tellers an die Dämmplatte zur wirksamen Vermeidung des Matratzeneffekts. Durch seine zweiteilige Bauweise reduziert sich zusätzlich das Packvolumen und spart somit Lagerplatz und reduziert die Transportvolumina. | de | False | True | True | True | True |  |  | 73181595 | INTRASTAT |  |  | 1 | False |  | 276 | [9 empty] | False | ZNA | CASE | UNSPECIFIED | [11 empty] | 0.02900 | KGM | PUG | 64.8600 | EUR | 100.0 | H87 | 31122025 | 19022024 | STANDARD | UNSPECIFIED
| 799318 | 4003973290856 | CHANGE_BY_REFRESH | 4003973000004 | SAINT-GOBAIN ISOVER G+H AG |  | 25022019 |  | Kontur DH | 8x224 mm | Dämmstoffhalter | de | Der Kontur DH Dämmstoffhalter dient zur Befestigung von Fassaden-Dämmplatten aus Mineralwolle in vorgehängten hinterlüfteten Fassaden. Der zweiteilige Dämmstoffhalter aus Kunststoff besteht aus einem Schaft und einem Teller, die sich zu einem Halter verbinden lassen. Der Schaft ist fein gerastert und erlaubt somit einen perfekten Anpressdruck des Tellers an die Dämmplatte zur wirksamen Vermeidung des Matratzeneffekts. Durch seine zweiteilige Bauweise reduziert sich zusätzlich das Packvolumen und spart somit Lagerplatz und reduziert die Transportvolumina. | de | True | True | True | False | False |  |  | 73181595 | INTRASTAT |  |  | 1 | False |  | 276 | [9 empty] | False | ZNA | BASE_UNIT_OR_EACH | UNSPECIFIED | [13 empty] | NE | 64.8600 | EUR | 100.0 | H87 | 31122025 | 19022024 | STANDARD | UNSPECIFIED
| 799320 | 4003973292614 | CHANGE_BY_REFRESH | 4003973000004 | SAINT-GOBAIN ISOVER G+H AG |  | 25022019 |  | Kontur DH | 8x244 mm | Dämmstoffhalter | de | Der Kontur DH Dämmstoffhalter dient zur Befestigung von Fassaden-Dämmplatten aus Mineralwolle in vorgehängten hinterlüfteten Fassaden. Der zweiteilige Dämmstoffhalter aus Kunststoff besteht aus einem Schaft und einem Teller, die sich zu einem Halter verbinden lassen. Der Schaft ist fein gerastert und erlaubt somit einen perfekten Anpressdruck des Tellers an die Dämmplatte zur wirksamen Vermeidung des Matratzeneffekts. Durch seine zweiteilige Bauweise reduziert sich zusätzlich das Packvolumen und spart somit Lagerplatz und reduziert die Transportvolumina. | de | False | True | True | True | True |  |  | 73181595 | INTRASTAT |  |  | 1 | False |  | 276 | [9 empty] | False | ZNA | CASE | UNSPECIFIED | [11 empty] | 0.02900 | KGM | PUG | 71.4900 | EUR | 100.0 | H87 | 31122025 | 19022024 | STANDARD | UNSPECIFIED
| 799320 | 4003973290849 | CHANGE_BY_REFRESH | 4003973000004 | SAINT-GOBAIN ISOVER G+H AG |  | 25022019 |  | Kontur DH | 8x244 mm | Dämmstoffhalter | de | Der Kontur DH Dämmstoffhalter dient zur Befestigung von Fassaden-Dämmplatten aus Mineralwolle in vorgehängten hinterlüfteten Fassaden. Der zweiteilige Dämmstoffhalter aus Kunststoff besteht aus einem Schaft und einem Teller, die sich zu einem Halter verbinden lassen. Der Schaft ist fein gerastert und erlaubt somit einen perfekten Anpressdruck des Tellers an die Dämmplatte zur wirksamen Vermeidung des Matratzeneffekts. Durch seine zweiteilige Bauweise reduziert sich zusätzlich das Packvolumen und spart somit Lagerplatz und reduziert die Transportvolumina. | de | True | True | True | False | False |  |  | 73181595 | INTRASTAT |  |  | 1 | False |  | 276 | [9 empty] | False | ZNA | BASE_UNIT_OR_EACH | UNSPECIFIED | [13 empty] | NE | 71.4900 | EUR | 100.0 | H87 | 31122025 | 19022024 | STANDARD | UNSPECIFIED
| 799322 | 4003973257842 | CHANGE_BY_REFRESH | 4003973000004 | SAINT-GOBAIN ISOVER G+H AG |  | 14072014 |  | Kontur DH | 8x264mm | Dämmstoffhalter | de | Der Kontur DH Dämmstoffhalter dient zur Befestigung von Fassaden-Dämmplatten aus Mineralwolle in vorgehängten hinterlüfteten Fassaden. Der zweiteilige Dämmstoffhalter aus Kunststoff besteht aus einem Schaft und einem Teller, die sich zu einem Halter verbinden lassen. Der Schaft ist fein gerastert und erlaubt somit einen perfekten Anpressdruck des Tellers an die Dämmplatte zur wirksamen Vermeidung des Matratzeneffekts. Durch seine zweiteilige Bauweise reduziert sich zusätzlich das Packvolumen und spart somit Lagerplatz und reduziert die Transportvolumina. | de | False | True | True | True | True |  |  | 73181595 | INTRASTAT |  |  | 1 | False |  | 276 | [9 empty] | False | ZNA | CASE | UNSPECIFIED | [11 empty] | 0.02900 | KGM | PUG | 74.6700 | EUR | 100.0 | H87 | 31122025 | 19022024 | STANDARD | UNSPECIFIED
| 799322 | 4003973224349 | CHANGE_BY_REFRESH | 4003973000004 | SAINT-GOBAIN ISOVER G+H AG |  | 14072014 |  | Kontur DH | 8x264mm | Dämmstoffhalter | de | Der Kontur DH Dämmstoffhalter dient zur Befestigung von Fassaden-Dämmplatten aus Mineralwolle in vorgehängten hinterlüfteten Fassaden. Der zweiteilige Dämmstoffhalter aus Kunststoff besteht aus einem Schaft und einem Teller, die sich zu einem Halter verbinden lassen. Der Schaft ist fein gerastert und erlaubt somit einen perfekten Anpressdruck des Tellers an die Dämmplatte zur wirksamen Vermeidung des Matratzeneffekts. Durch seine zweiteilige Bauweise reduziert sich zusätzlich das Packvolumen und spart somit Lagerplatz und reduziert die Transportvolumina. | de | True | True | True | False | False |  |  | 73181595 | INTRASTAT |  |  | 1 | False |  | 276 | [9 empty] | False | ZNA | BASE_UNIT_OR_EACH | UNSPECIFIED | [13 empty] | NE | 74.6700 | EUR | 100.0 | H87 | 31122025 | 19022024 | STANDARD | UNSPECIFIED
| 799324 | 4003973257859 | CHANGE_BY_REFRESH | 4003973000004 | SAINT-GOBAIN ISOVER G+H AG |  | 14072014 |  | Kontur DH | 8x284mm | Dämmstoffhalter | de | Der Kontur DH Dämmstoffhalter dient zur Befestigung von Fassaden-Dämmplatten aus Mineralwolle in vorgehängten hinterlüfteten Fassaden. Der zweiteilige Dämmstoffhalter aus Kunststoff besteht aus einem Schaft und einem Teller, die sich zu einem Halter verbinden lassen. Der Schaft ist fein gerastert und erlaubt somit einen perfekten Anpressdruck des Tellers an die Dämmplatte zur wirksamen Vermeidung des Matratzeneffekts. Durch seine zweiteilige Bauweise reduziert sich zusätzlich das Packvolumen und spart somit Lagerplatz und reduziert die Transportvolumina. | de | False | True | True | True | True |  |  | 73181595 | INTRASTAT |  |  | 1 | False |  | 276 | [9 empty] | False | ZNA | CASE | UNSPECIFIED | [11 empty] | 0.30000 | KGM | PUG | 95.6600 | EUR | 100.0 | H87 | 31122025 | 19022024 | STANDARD | UNSPECIFIED
| 799324 | 4003973224363 | CHANGE_BY_REFRESH | 4003973000004 | SAINT-GOBAIN ISOVER G+H AG |  | 14072014 |  | Kontur DH | 8x284mm | Dämmstoffhalter | de | Der Kontur DH Dämmstoffhalter dient zur Befestigung von Fassaden-Dämmplatten aus Mineralwolle in vorgehängten hinterlüfteten Fassaden. Der zweiteilige Dämmstoffhalter aus Kunststoff besteht aus einem Schaft und einem Teller, die sich zu einem Halter verbinden lassen. Der Schaft ist fein gerastert und erlaubt somit einen perfekten Anpressdruck des Tellers an die Dämmplatte zur wirksamen Vermeidung des Matratzeneffekts. Durch seine zweiteilige Bauweise reduziert sich zusätzlich das Packvolumen und spart somit Lagerplatz und reduziert die Transportvolumina. | de | True | True | True | False | False |  |  | 73181595 | INTRASTAT |  |  | 1 | False |  | 276 | [9 empty] | False | ZNA | BASE_UNIT_OR_EACH | UNSPECIFIED | [13 empty] | NE | 95.6600 | EUR | 100.0 | H87 | 31122025 | 19022024 | STANDARD | UNSPECIFIED
| 799326 | 4003973257866 | CHANGE_BY_REFRESH | 4003973000004 | SAINT-GOBAIN ISOVER G+H AG |  | 14072014 |  | Kontur DH | 8x304mm | Dämmstoffhalter | de | Der Kontur DH Dämmstoffhalter dient zur Befestigung von Fassaden-Dämmplatten aus Mineralwolle in vorgehängten hinterlüfteten Fassaden. Der zweiteilige Dämmstoffhalter aus Kunststoff besteht aus einem Schaft und einem Teller, die sich zu einem Halter verbinden lassen. Der Schaft ist fein gerastert und erlaubt somit einen perfekten Anpressdruck des Tellers an die Dämmplatte zur wirksamen Vermeidung des Matratzeneffekts. Durch seine zweiteilige Bauweise reduziert sich zusätzlich das Packvolumen und spart somit Lagerplatz und reduziert die Transportvolumina. | de | False | True | True | True | True |  |  | 73181595 | INTRASTAT |  |  | 1 | False |  | 276 | [9 empty] | False | ZNA | CASE | UNSPECIFIED | [11 empty] | 0.32000 | KGM | PUG | 114.6500 | EUR | 100.0 | H87 | 31122025 | 19022024 | STANDARD | UNSPECIFIED
| 799326 | 4003973224387 | CHANGE_BY_REFRESH | 4003973000004 | SAINT-GOBAIN ISOVER G+H AG |  | 14072014 |  | Kontur DH | 8x304mm | Dämmstoffhalter | de | Der Kontur DH Dämmstoffhalter dient zur Befestigung von Fassaden-Dämmplatten aus Mineralwolle in vorgehängten hinterlüfteten Fassaden. Der zweiteilige Dämmstoffhalter aus Kunststoff besteht aus einem Schaft und einem Teller, die sich zu einem Halter verbinden lassen. Der Schaft ist fein gerastert und erlaubt somit einen perfekten Anpressdruck des Tellers an die Dämmplatte zur wirksamen Vermeidung des Matratzeneffekts. Durch seine zweiteilige Bauweise reduziert sich zusätzlich das Packvolumen und spart somit Lagerplatz und reduziert die Transportvolumina. | de | True | True | True | False | False |  |  | 73181595 | INTRASTAT |  |  | 1 | False |  | 276 | [9 empty] | False | ZNA | BASE_UNIT_OR_EACH | UNSPECIFIED | [13 empty] | NE | 114.6500 | EUR | 100.0 | H87 | 31122025 | 19022024 | STANDARD | UNSPECIFIED
| 799328 | 4003973224400 | CHANGE_BY_REFRESH | 4003973000004 | SAINT-GOBAIN ISOVER G+H AG |  | 14072014 |  | Kontur DH | 8x324mm | Dämmstoffhalter | de | Der Kontur DH Dämmstoffhalter dient zur Befestigung von Fassaden-Dämmplatten aus Mineralwolle in vorgehängten hinterlüfteten Fassaden. Der zweiteilige Dämmstoffhalter aus Kunststoff besteht aus einem Schaft und einem Teller, die sich zu einem Halter verbinden lassen. Der Schaft ist fein gerastert und erlaubt somit einen perfekten Anpressdruck des Tellers an die Dämmplatte zur wirksamen Vermeidung des Matratzeneffekts. Durch seine zweiteilige Bauweise reduziert sich zusätzlich das Packvolumen und spart somit Lagerplatz und reduziert die Transportvolumina. | de | True | True | True | False | False |  |  | 73181595 | INTRASTAT |  |  | 1 | False |  | 276 | [9 empty] | False | ZNA | BASE_UNIT_OR_EACH | UNSPECIFIED | [13 empty] | NE | 131.9500 | EUR | 100.0 | H87 | 31122025 | 19022024 | STANDARD | UNSPECIFIED
| 799328 | 4003973257873 | CHANGE_BY_REFRESH | 4003973000004 | SAINT-GOBAIN ISOVER G+H AG |  | 14072014 |  | Kontur DH | 8x324mm | Dämmstoffhalter | de | Der Kontur DH Dämmstoffhalter dient zur Befestigung von Fassaden-Dämmplatten aus Mineralwolle in vorgehängten hinterlüfteten Fassaden. Der zweiteilige Dämmstoffhalter aus Kunststoff besteht aus einem Schaft und einem Teller, die sich zu einem Halter verbinden lassen. Der Schaft ist fein gerastert und erlaubt somit einen perfekten Anpressdruck des Tellers an die Dämmplatte zur wirksamen Vermeidung des Matratzeneffekts. Durch seine zweiteilige Bauweise reduziert sich zusätzlich das Packvolumen und spart somit Lagerplatz und reduziert die Transportvolumina. | de | False | True | True | True | True |  |  | 73181595 | INTRASTAT |  |  | 1 | False |  | 276 | [9 empty] | False | ZNA | CASE | UNSPECIFIED | [11 empty] | 0.33000 | KGM | PUG | 131.9500 | EUR | 100.0 | H87 | 31122025 | 19022024 | STANDARD | UNSPECIFIED
| 799330 | 4003973257880 | CHANGE_BY_REFRESH | 4003973000004 | SAINT-GOBAIN ISOVER G+H AG |  | 14072014 |  | Kontur DH | 8x344mm | Dämmstoffhalter | de | Der Kontur DH Dämmstoffhalter dient zur Befestigung von Fassaden-Dämmplatten aus Mineralwolle in vorgehängten hinterlüfteten Fassaden. Der zweiteilige Dämmstoffhalter aus Kunststoff besteht aus einem Schaft und einem Teller, die sich zu einem Halter verbinden lassen. Der Schaft ist fein gerastert und erlaubt somit einen perfekten Anpressdruck des Tellers an die Dämmplatte zur wirksamen Vermeidung des Matratzeneffekts. Durch seine zweiteilige Bauweise reduziert sich zusätzlich das Packvolumen und spart somit Lagerplatz und reduziert die Transportvolumina. | de | False | True | True | True | True |  |  | 73181595 | INTRASTAT |  |  | 1 | False |  | 276 | [9 empty] | False | ZNA | CASE | UNSPECIFIED | [11 empty] | 28.57000 | KGM | PUG | 151.6400 | EUR | 100.0 | H87 | 31122025 | 19022024 | STANDARD | UNSPECIFIED
| 799330 | 4003973224424 | CHANGE_BY_REFRESH | 4003973000004 | SAINT-GOBAIN ISOVER G+H AG |  | 14072014 |  | Kontur DH | 8x344mm | Dämmstoffhalter | de | Der Kontur DH Dämmstoffhalter dient zur Befestigung von Fassaden-Dämmplatten aus Mineralwolle in vorgehängten hinterlüfteten Fassaden. Der zweiteilige Dämmstoffhalter aus Kunststoff besteht aus einem Schaft und einem Teller, die sich zu einem Halter verbinden lassen. Der Schaft ist fein gerastert und erlaubt somit einen perfekten Anpressdruck des Tellers an die Dämmplatte zur wirksamen Vermeidung des Matratzeneffekts. Durch seine zweiteilige Bauweise reduziert sich zusätzlich das Packvolumen und spart somit Lagerplatz und reduziert die Transportvolumina. | de | True | True | True | False | False |  |  | 73181595 | INTRASTAT |  |  | 1 | False |  | 276 | [9 empty] | False | ZNA | BASE_UNIT_OR_EACH | UNSPECIFIED | [13 empty] | NE | 151.6400 | EUR | 100.0 | H87 | 31122025 | 19022024 | STANDARD | UNSPECIFIED
| 799360 | 4003973292683 | CHANGE_BY_REFRESH | 4003973000004 | SAINT-GOBAIN ISOVER G+H AG |  | 25022019 |  | Kontur DH | 8x104 mm | Dämmstoffhalter | de | Der Kontur DH Dämmstoffhalter dient zur Befestigung von Fassaden-Dämmplatten aus Mineralwolle in vorgehängten hinterlüfteten Fassaden. Der zweiteilige Dämmstoffhalter aus Kunststoff besteht aus einem Schaft und einem Teller, die sich zu einem Halter verbinden lassen. Der Schaft ist fein gerastert und erlaubt somit einen perfekten Anpressdruck des Tellers an die Dämmplatte zur wirksamen Vermeidung des Matratzeneffekts. Durch seine zweiteilige Bauweise reduziert sich zusätzlich das Packvolumen und spart somit Lagerplatz und reduziert die Transportvolumina. | de | False | True | True | True | True |  |  | 73181595 | INTRASTAT |  |  | 1 | False |  | 276 | [9 empty] | False | ZNA | CASE | UNSPECIFIED | [11 empty] | 0.02900 | KGM | PUG | 29.8100 | EUR | 100.0 | H87 | 31122025 | 19022024 | STANDARD | UNSPECIFIED
| 799360 | 4003973290917 | CHANGE_BY_REFRESH | 4003973000004 | SAINT-GOBAIN ISOVER G+H AG |  | 25022019 |  | Kontur DH | 8x104 mm | Dämmstoffhalter | de | Der Kontur DH Dämmstoffhalter dient zur Befestigung von Fassaden-Dämmplatten aus Mineralwolle in vorgehängten hinterlüfteten Fassaden. Der zweiteilige Dämmstoffhalter aus Kunststoff besteht aus einem Schaft und einem Teller, die sich zu einem Halter verbinden lassen. Der Schaft ist fein gerastert und erlaubt somit einen perfekten Anpressdruck des Tellers an die Dämmplatte zur wirksamen Vermeidung des Matratzeneffekts. Durch seine zweiteilige Bauweise reduziert sich zusätzlich das Packvolumen und spart somit Lagerplatz und reduziert die Transportvolumina. | de | True | True | True | False | False |  |  | 73181595 | INTRASTAT |  |  | 1 | False |  | 276 | [9 empty] | False | ZNA | BASE_UNIT_OR_EACH | UNSPECIFIED | [13 empty] | NE | 29.8100 | EUR | 100.0 | H87 | 31122025 | 19022024 | STANDARD | UNSPECIFIED
| 799380 | 4003973292676 | CHANGE_BY_REFRESH | 4003973000004 | SAINT-GOBAIN ISOVER G+H AG |  | 25022019 |  | Kontur DH | 8x124 mm | Dämmstoffhalter | de | Der Kontur DH Dämmstoffhalter dient zur Befestigung von Fassaden-Dämmplatten aus Mineralwolle in vorgehängten hinterlüfteten Fassaden. Der zweiteilige Dämmstoffhalter aus Kunststoff besteht aus einem Schaft und einem Teller, die sich zu einem Halter verbinden lassen. Der Schaft ist fein gerastert und erlaubt somit einen perfekten Anpressdruck des Tellers an die Dämmplatte zur wirksamen Vermeidung des Matratzeneffekts. Durch seine zweiteilige Bauweise reduziert sich zusätzlich das Packvolumen und spart somit Lagerplatz und reduziert die Transportvolumina. | de | False | True | True | True | True |  |  | 73181595 | INTRASTAT |  |  | 1 | False |  | 276 | [9 empty] | False | ZNA | CASE | UNSPECIFIED | [11 empty] | 0.02900 | KGM | PUG | 36.4300 | EUR | 100.0 | H87 | 31122025 | 19022024 | STANDARD | UNSPECIFIED
| 799380 | 4003973290900 | CHANGE_BY_REFRESH | 4003973000004 | SAINT-GOBAIN ISOVER G+H AG |  | 25022019 |  | Kontur DH | 8x124 mm | Dämmstoffhalter | de | Der Kontur DH Dämmstoffhalter dient zur Befestigung von Fassaden-Dämmplatten aus Mineralwolle in vorgehängten hinterlüfteten Fassaden. Der zweiteilige Dämmstoffhalter aus Kunststoff besteht aus einem Schaft und einem Teller, die sich zu einem Halter verbinden lassen. Der Schaft ist fein gerastert und erlaubt somit einen perfekten Anpressdruck des Tellers an die Dämmplatte zur wirksamen Vermeidung des Matratzeneffekts. Durch seine zweiteilige Bauweise reduziert sich zusätzlich das Packvolumen und spart somit Lagerplatz und reduziert die Transportvolumina. | de | True | True | True | False | False |  |  | 73181595 | INTRASTAT |  |  | 1 | False |  | 276 | [9 empty] | False | ZNA | BASE_UNIT_OR_EACH | UNSPECIFIED | [13 empty] | NE | 36.4300 | EUR | 100.0 | H87 | 31122025 | 19022024 | STANDARD | UNSPECIFIED
| 8828130 | 4003973250959 | CHANGE_BY_REFRESH | 4003973000004 | SAINT-GOBAIN ISOVER G+H AG |  | 25032010 |  | Integra UKF-032 | 4500x1250x30mm | Untersparren-Klemmfilz | de | Der ISOVER Integra UKF 032 Untersparren-Klemmfilz mit Vlieskaschierung bietet vor allem bei niedrigen Sparrenhöhen große Vorteile. Mit ihm können Lattenkonstruktionen, die ohnehin für die Innenbekleidung benötigt werden, optimal zur Verbesserung der Wärmedämmung genutzt werden. Besonders niedrige Wärmeleitfähigkeit (WLS 032) nichtbrennbar Euroklasse A1 in 30, 40 und 60 mm lieferbar. | de | False | True | True | True | True |  |  | 70198010 | INTRASTAT |  |  | 1 | False | [11 empty] | False | ZNA | CASE | UNSPECIFIED | 1 | [10 empty] | 11.13800 | KGM | PUG | 11.1500 | EUR | 1.0 | MTK | 31122025 | 19022024 | STANDARD | UNSPECIFIED
| 8828130 | 4003973248000 | CHANGE_BY_REFRESH | 4003973000004 | SAINT-GOBAIN ISOVER G+H AG |  | 25032010 |  | Integra UKF-032 | 4500x1250x30mm | Untersparren-Klemmfilz | de | Der ISOVER Integra UKF 032 Untersparren-Klemmfilz mit Vlieskaschierung bietet vor allem bei niedrigen Sparrenhöhen große Vorteile. Mit ihm können Lattenkonstruktionen, die ohnehin für die Innenbekleidung benötigt werden, optimal zur Verbesserung der Wärmedämmung genutzt werden. Besonders niedrige Wärmeleitfähigkeit (WLS 032) nichtbrennbar Euroklasse A1 in 30, 40 und 60 mm lieferbar. | de | False | True | True | False | True |  |  | 70198010 | INTRASTAT |  |  | 1 | False | [11 empty] | False | ZNA | PALLET | UNSPECIFIED | 1 |  |  | 1210.00000 | MMT | 2620.00000 | MMT | 1210.00000 | MMT | 200.47500 | KGM | 200.47500 | KGM | PX | 11.1500 | EUR | 1.0 | MTK | 31122025 | 19022024 | STANDARD | UNSPECIFIED
| 8828130 | 4003973105839 | CHANGE_BY_REFRESH | 4003973000004 | SAINT-GOBAIN ISOVER G+H AG |  | 25032010 |  | Integra UKF-032 | 4500x1250x30mm | Untersparren-Klemmfilz | de | Der ISOVER Integra UKF 032 Untersparren-Klemmfilz mit Vlieskaschierung bietet vor allem bei niedrigen Sparrenhöhen große Vorteile. Mit ihm können Lattenkonstruktionen, die ohnehin für die Innenbekleidung benötigt werden, optimal zur Verbesserung der Wärmedämmung genutzt werden. Besonders niedrige Wärmeleitfähigkeit (WLS 032) nichtbrennbar Euroklasse A1 in 30, 40 und 60 mm lieferbar. | de | True | True | True | False | False |  |  | 70198010 | INTRASTAT |  |  | 1 | False | [11 empty] | False | ZNA | BASE_UNIT_OR_EACH | UNSPECIFIED | 1 | [12 empty] | NE | 11.1500 | EUR | 1.0 | MTK | 31122025 | 19022024 | STANDARD | UNSPECIFIED
| 8828140 | 4003973250966 | CHANGE_BY_REFRESH | 4003973000004 | SAINT-GOBAIN ISOVER G+H AG |  | 25032010 |  | Integra UKF-032 | 3400x1250x40mm | Untersparren-Klemmfilz | de | Der ISOVER Integra UKF 032 Untersparren-Klemmfilz mit Vlieskaschierung bietet vor allem bei niedrigen Sparrenhöhen große Vorteile. Mit ihm können Lattenkonstruktionen, die ohnehin für die Innenbekleidung benötigt werden, optimal zur Verbesserung der Wärmedämmung genutzt werden. Besonders niedrige Wärmeleitfähigkeit (WLS 032) nichtbrennbar Euroklasse A1 in 30, 40 und 60 mm lieferbar. | de | False | True | True | True | True |  |  | 70198010 | INTRASTAT |  |  | 1 | False | [11 empty] | False | ZNA | CASE | UNSPECIFIED | 1 | [10 empty] | 11.22000 | KGM | PUG | 15.2200 | EUR | 1.0 | MTK | 31122025 | 19022024 | STANDARD | UNSPECIFIED
| 8828140 | 4003973248017 | CHANGE_BY_REFRESH | 4003973000004 | SAINT-GOBAIN ISOVER G+H AG |  | 25032010 |  | Integra UKF-032 | 3400x1250x40mm | Untersparren-Klemmfilz | de | Der ISOVER Integra UKF 032 Untersparren-Klemmfilz mit Vlieskaschierung bietet vor allem bei niedrigen Sparrenhöhen große Vorteile. Mit ihm können Lattenkonstruktionen, die ohnehin für die Innenbekleidung benötigt werden, optimal zur Verbesserung der Wärmedämmung genutzt werden. Besonders niedrige Wärmeleitfähigkeit (WLS 032) nichtbrennbar Euroklasse A1 in 30, 40 und 60 mm lieferbar. | de | False | True | True | False | True |  |  | 70198010 | INTRASTAT |  |  | 1 | False | [11 empty] | False | ZNA | PALLET | UNSPECIFIED | 1 |  |  | 1210.00000 | MMT | 2620.00000 | MMT | 1210.00000 | MMT | 201.96000 | KGM | 201.96000 | KGM | PX | 15.2200 | EUR | 1.0 | MTK | 31122025 | 19022024 | STANDARD | UNSPECIFIED
| 8828140 | 4003973105846 | CHANGE_BY_REFRESH | 4003973000004 | SAINT-GOBAIN ISOVER G+H AG |  | 25032010 |  | Integra UKF-032 | 3400x1250x40mm | Untersparren-Klemmfilz | de | Der ISOVER Integra UKF 032 Untersparren-Klemmfilz mit Vlieskaschierung bietet vor allem bei niedrigen Sparrenhöhen große Vorteile. Mit ihm können Lattenkonstruktionen, die ohnehin für die Innenbekleidung benötigt werden, optimal zur Verbesserung der Wärmedämmung genutzt werden. Besonders niedrige Wärmeleitfähigkeit (WLS 032) nichtbrennbar Euroklasse A1 in 30, 40 und 60 mm lieferbar. | de | True | True | True | False | False |  |  | 70198010 | INTRASTAT |  |  | 1 | False | [11 empty] | False | ZNA | BASE_UNIT_OR_EACH | UNSPECIFIED | 1 | [12 empty] | NE | 15.2200 | EUR | 1.0 | MTK | 31122025 | 19022024 | STANDARD | UNSPECIFIED
| 8892008 | 4003973257927 | CHANGE_BY_REFRESH | 4003973000004 | SAINT-GOBAIN ISOVER G+H AG |  | 07062000 |  | Metac WS-040 | 1250x600x185mm | Wandkassetten System | de | Das verlegeoptimierte ISOVER Metac WS-040 Wandkassetten-System mit Glaswolle-Dämmplatten in WLG 040 sorgt für durchgehenden Wärmeschutz in Stahlkassettenwänden. Die Platten besitzen einen seitlichen Einschnitt zur Aufnahme des Kassettengurtes, welcher dadurch immer eine 40 mm starke Mineralwolle-Überdeckung aufweist. Wärme- und Schallbrücken werden so minimiert. Lieferung mit Bohrfestiger LABS-konform. | de | False | True | True | True | True |  |  | 70198010 | INTRASTAT |  |  | 1 | False |  | 276 | [9 empty] | False | ZNA | CASE | UNSPECIFIED | [11 empty] | 6.24400 | KGM | PUG | 30.7500 | EUR | 1.0 | MTK | 31122025 | 19022024 | STANDARD | UNSPECIFIED
| 8892008 | 4003973259747 | CHANGE_BY_REFRESH | 4003973000004 | SAINT-GOBAIN ISOVER G+H AG |  | 07062000 |  | Metac WS-040 | 1250x600x185mm | Wandkassetten System | de | Das verlegeoptimierte ISOVER Metac WS-040 Wandkassetten-System mit Glaswolle-Dämmplatten in WLG 040 sorgt für durchgehenden Wärmeschutz in Stahlkassettenwänden. Die Platten besitzen einen seitlichen Einschnitt zur Aufnahme des Kassettengurtes, welcher dadurch immer eine 40 mm starke Mineralwolle-Überdeckung aufweist. Wärme- und Schallbrücken werden so minimiert. Lieferung mit Bohrfestiger LABS-konform. | de | False | True | True | False | True |  |  | 70198010 | INTRASTAT |  |  | 1 | False |  | 276 | [9 empty] | False | ZNA | PALLET | UNSPECIFIED | 1 | [10 empty] | 124.87500 | KGM | PX | 30.7500 | EUR | 1.0 | MTK | 31122025 | 19022024 | STANDARD | UNSPECIFIED
| 8892008 | 4003973031725 | CHANGE_BY_REFRESH | 4003973000004 | SAINT-GOBAIN ISOVER G+H AG |  | 07062000 |  | Metac WS-040 | 1250x600x185mm | Wandkassetten System | de | Das verlegeoptimierte ISOVER Metac WS-040 Wandkassetten-System mit Glaswolle-Dämmplatten in WLG 040 sorgt für durchgehenden Wärmeschutz in Stahlkassettenwänden. Die Platten besitzen einen seitlichen Einschnitt zur Aufnahme des Kassettengurtes, welcher dadurch immer eine 40 mm starke Mineralwolle-Überdeckung aufweist. Wärme- und Schallbrücken werden so minimiert. Lieferung mit Bohrfestiger LABS-konform. | de | True | True | True | False | False |  |  | 70198010 | INTRASTAT |  |  | 1 | False |  | 276 | [9 empty] | False | ZNA | BASE_UNIT_OR_EACH | UNSPECIFIED | [13 empty] | NE | 30.7500 | EUR | 1.0 | MTK | 31122025 | 19022024 | STANDARD | UNSPECIFIED
| 8892014 | 4003973257934 | CHANGE_BY_REFRESH | 4003973000004 | SAINT-GOBAIN ISOVER G+H AG |  | 11051999 |  | Metac WS-040 | 1250x600x140mm | Wandkassetten System | de | Das verlegeoptimierte ISOVER Metac WS-040 Wandkassetten-System mit Glaswolle-Dämmplatten in WLG 040 sorgt für durchgehenden Wärmeschutz in Stahlkassettenwänden. Die Platten besitzen einen seitlichen Einschnitt zur Aufnahme des Kassettengurtes, welcher dadurch immer eine 40 mm starke Mineralwolle-Überdeckung aufweist. Wärme- und Schallbrücken werden so minimiert. Lieferung mit Bohrfestiger LABS-konform. | de | False | True | True | True | True |  |  | 70198010 | INTRASTAT |  |  | 1 | False |  | 276 | [9 empty] | False | ZNA | CASE | UNSPECIFIED | [11 empty] | 6.30000 | KGM | PUG | 24.9200 | EUR | 1.0 | MTK | 31122025 | 19022024 | STANDARD | UNSPECIFIED
| 8892014 | 4003973259754 | CHANGE_BY_REFRESH | 4003973000004 | SAINT-GOBAIN ISOVER G+H AG |  | 11051999 |  | Metac WS-040 | 1250x600x140mm | Wandkassetten System | de | Das verlegeoptimierte ISOVER Metac WS-040 Wandkassetten-System mit Glaswolle-Dämmplatten in WLG 040 sorgt für durchgehenden Wärmeschutz in Stahlkassettenwänden. Die Platten besitzen einen seitlichen Einschnitt zur Aufnahme des Kassettengurtes, welcher dadurch immer eine 40 mm starke Mineralwolle-Überdeckung aufweist. Wärme- und Schallbrücken werden so minimiert. Lieferung mit Bohrfestiger LABS-konform. | de | False | True | True | False | True |  |  | 70198010 | INTRASTAT |  |  | 1 | False |  | 276 | [9 empty] | False | ZNA | PALLET | UNSPECIFIED | 1 | [10 empty] | 126.00000 | KGM | PX | 24.9200 | EUR | 1.0 | MTK | 31122025 | 19022024 | STANDARD | UNSPECIFIED
| 8892014 | 4003973028282 | CHANGE_BY_REFRESH | 4003973000004 | SAINT-GOBAIN ISOVER G+H AG |  | 11051999 |  | Metac WS-040 | 1250x600x140mm | Wandkassetten System | de | Das verlegeoptimierte ISOVER Metac WS-040 Wandkassetten-System mit Glaswolle-Dämmplatten in WLG 040 sorgt für durchgehenden Wärmeschutz in Stahlkassettenwänden. Die Platten besitzen einen seitlichen Einschnitt zur Aufnahme des Kassettengurtes, welcher dadurch immer eine 40 mm starke Mineralwolle-Überdeckung aufweist. Wärme- und Schallbrücken werden so minimiert. Lieferung mit Bohrfestiger LABS-konform. | de | True | True | True | False | False |  |  | 70198010 | INTRASTAT |  |  | 1 | False |  | 276 | [9 empty] | False | ZNA | BASE_UNIT_OR_EACH | UNSPECIFIED | [13 empty] | NE | 24.9200 | EUR | 1.0 | MTK | 31122025 | 19022024 | STANDARD | UNSPECIFIED
| 8892016 | 4003973259761 | CHANGE_BY_REFRESH | 4003973000004 | SAINT-GOBAIN ISOVER G+H AG |  | 11051999 |  | Metac WS-040 | 1250x600x160mm | Wandkassetten System | de | Das verlegeoptimierte ISOVER Metac WS-040 Wandkassetten-System mit Glaswolle-Dämmplatten in WLG 040 sorgt für durchgehenden Wärmeschutz in Stahlkassettenwänden. Die Platten besitzen einen seitlichen Einschnitt zur Aufnahme des Kassettengurtes, welcher dadurch immer eine 40 mm starke Mineralwolle-Überdeckung aufweist. Wärme- und Schallbrücken werden so minimiert. Lieferung mit Bohrfestiger LABS-konform. | de | False | True | True | False | True |  |  | 70198010 | INTRASTAT |  |  | 1 | False |  | 276 | [9 empty] | False | ZNA | PALLET | UNSPECIFIED | 1 | [10 empty] | 108.00000 | KGM | PX | 27.5400 | EUR | 1.0 | MTK | 31122025 | 19022024 | STANDARD | UNSPECIFIED
| 8892016 | 4003973257941 | CHANGE_BY_REFRESH | 4003973000004 | SAINT-GOBAIN ISOVER G+H AG |  | 11051999 |  | Metac WS-040 | 1250x600x160mm | Wandkassetten System | de | Das verlegeoptimierte ISOVER Metac WS-040 Wandkassetten-System mit Glaswolle-Dämmplatten in WLG 040 sorgt für durchgehenden Wärmeschutz in Stahlkassettenwänden. Die Platten besitzen einen seitlichen Einschnitt zur Aufnahme des Kassettengurtes, welcher dadurch immer eine 40 mm starke Mineralwolle-Überdeckung aufweist. Wärme- und Schallbrücken werden so minimiert. Lieferung mit Bohrfestiger LABS-konform. | de | False | True | True | True | True |  |  | 70198010 | INTRASTAT |  |  | 1 | False |  | 276 | [9 empty] | False | ZNA | CASE | UNSPECIFIED | [11 empty] | 5.40000 | KGM | PUG | 27.5400 | EUR | 1.0 | MTK | 31122025 | 19022024 | STANDARD | UNSPECIFIED
| 8892016 | 4003973028299 | CHANGE_BY_REFRESH | 4003973000004 | SAINT-GOBAIN ISOVER G+H AG |  | 11051999 |  | Metac WS-040 | 1250x600x160mm | Wandkassetten System | de | Das verlegeoptimierte ISOVER Metac WS-040 Wandkassetten-System mit Glaswolle-Dämmplatten in WLG 040 sorgt für durchgehenden Wärmeschutz in Stahlkassettenwänden. Die Platten besitzen einen seitlichen Einschnitt zur Aufnahme des Kassettengurtes, welcher dadurch immer eine 40 mm starke Mineralwolle-Überdeckung aufweist. Wärme- und Schallbrücken werden so minimiert. Lieferung mit Bohrfestiger LABS-konform. | de | True | True | True | False | False |  |  | 70198010 | INTRASTAT |  |  | 1 | False |  | 276 | [9 empty] | False | ZNA | BASE_UNIT_OR_EACH | UNSPECIFIED | [13 empty] | NE | 27.5400 | EUR | 1.0 | MTK | 31122025 | 19022024 | STANDARD | UNSPECIFIED
| 8892017 | 4003973259778 | CHANGE_BY_REFRESH | 4003973000004 | SAINT-GOBAIN ISOVER G+H AG |  | 11051999 |  | Metac WS-040 | 1250x600x170mm | Wandkassetten System | de | Das verlegeoptimierte ISOVER Metac WS-040 Wandkassetten-System mit Glaswolle-Dämmplatten in WLG 040 sorgt für durchgehenden Wärmeschutz in Stahlkassettenwänden. Die Platten besitzen einen seitlichen Einschnitt zur Aufnahme des Kassettengurtes, welcher dadurch immer eine 40 mm starke Mineralwolle-Überdeckung aufweist. Wärme- und Schallbrücken werden so minimiert. Lieferung mit Bohrfestiger LABS-konform. | de | False | True | True | False | True |  |  | 70198010 | INTRASTAT |  |  | 1 | False |  | 276 | [9 empty] | False | ZNA | PALLET | UNSPECIFIED | 1 | [10 empty] | 114.75000 | KGM | PX | 28.9300 | EUR | 1.0 | MTK | 31122025 | 19022024 | STANDARD | UNSPECIFIED
| 8892017 | 4003973257958 | CHANGE_BY_REFRESH | 4003973000004 | SAINT-GOBAIN ISOVER G+H AG |  | 11051999 |  | Metac WS-040 | 1250x600x170mm | Wandkassetten System | de | Das verlegeoptimierte ISOVER Metac WS-040 Wandkassetten-System mit Glaswolle-Dämmplatten in WLG 040 sorgt für durchgehenden Wärmeschutz in Stahlkassettenwänden. Die Platten besitzen einen seitlichen Einschnitt zur Aufnahme des Kassettengurtes, welcher dadurch immer eine 40 mm starke Mineralwolle-Überdeckung aufweist. Wärme- und Schallbrücken werden so minimiert. Lieferung mit Bohrfestiger LABS-konform. | de | False | True | True | True | True |  |  | 70198010 | INTRASTAT |  |  | 1 | False |  | 276 | [9 empty] | False | ZNA | CASE | UNSPECIFIED | [11 empty] | 5.73800 | KGM | PUG | 28.9300 | EUR | 1.0 | MTK | 31122025 | 19022024 | STANDARD | UNSPECIFIED
| 8892017 | 4003973028305 | CHANGE_BY_REFRESH | 4003973000004 | SAINT-GOBAIN ISOVER G+H AG |  | 11051999 |  | Metac WS-040 | 1250x600x170mm | Wandkassetten System | de | Das verlegeoptimierte ISOVER Metac WS-040 Wandkassetten-System mit Glaswolle-Dämmplatten in WLG 040 sorgt für durchgehenden Wärmeschutz in Stahlkassettenwänden. Die Platten besitzen einen seitlichen Einschnitt zur Aufnahme des Kassettengurtes, welcher dadurch immer eine 40 mm starke Mineralwolle-Überdeckung aufweist. Wärme- und Schallbrücken werden so minimiert. Lieferung mit Bohrfestiger LABS-konform. | de | True | True | True | False | False |  |  | 70198010 | INTRASTAT |  |  | 1 | False |  | 276 | [9 empty] | False | ZNA | BASE_UNIT_OR_EACH | UNSPECIFIED | [13 empty] | NE | 28.9300 | EUR | 1.0 | MTK | 31122025 | 19022024 | STANDARD | UNSPECIFIED
| 8892020 | 4003973257965 | CHANGE_BY_REFRESH | 4003973000004 | SAINT-GOBAIN ISOVER G+H AG |  | 28072011 |  | Metac WS-040 | 1250x600x200mm | Wandkassetten System | de | Das verlegeoptimierte ISOVER Metac WS-040 Wandkassetten-System mit Glaswolle-Dämmplatten in WLG 040 sorgt für durchgehenden Wärmeschutz in Stahlkassettenwänden. Die Platten besitzen einen seitlichen Einschnitt zur Aufnahme des Kassettengurtes, welcher dadurch immer eine 40 mm starke Mineralwolle-Überdeckung aufweist. Wärme- und Schallbrücken werden so minimiert. Lieferung mit Bohrfestiger LABS-konform. | de | False | True | True | True | True |  |  | 70198010 | INTRASTAT |  |  | 1 | False |  | 276 | [9 empty] | False | ZNA | CASE | UNSPECIFIED | [11 empty] | 6.75000 | KGM | PUG | 32.8600 | EUR | 1.0 | MTK | 31122025 | 19022024 | STANDARD | UNSPECIFIED
| 8892020 | 4003973259785 | CHANGE_BY_REFRESH | 4003973000004 | SAINT-GOBAIN ISOVER G+H AG |  | 28072011 |  | Metac WS-040 | 1250x600x200mm | Wandkassetten System | de | Das verlegeoptimierte ISOVER Metac WS-040 Wandkassetten-System mit Glaswolle-Dämmplatten in WLG 040 sorgt für durchgehenden Wärmeschutz in Stahlkassettenwänden. Die Platten besitzen einen seitlichen Einschnitt zur Aufnahme des Kassettengurtes, welcher dadurch immer eine 40 mm starke Mineralwolle-Überdeckung aufweist. Wärme- und Schallbrücken werden so minimiert. Lieferung mit Bohrfestiger LABS-konform. | de | False | True | True | False | True |  |  | 70198010 | INTRASTAT |  |  | 1 | False |  | 276 | [9 empty] | False | ZNA | PALLET | UNSPECIFIED | 1 | [10 empty] | 108.00000 | KGM | PX | 32.8600 | EUR | 1.0 | MTK | 31122025 | 19022024 | STANDARD | UNSPECIFIED
| 8892020 | 4003973107444 | CHANGE_BY_REFRESH | 4003973000004 | SAINT-GOBAIN ISOVER G+H AG |  | 28072011 |  | Metac WS-040 | 1250x600x200mm | Wandkassetten System | de | Das verlegeoptimierte ISOVER Metac WS-040 Wandkassetten-System mit Glaswolle-Dämmplatten in WLG 040 sorgt für durchgehenden Wärmeschutz in Stahlkassettenwänden. Die Platten besitzen einen seitlichen Einschnitt zur Aufnahme des Kassettengurtes, welcher dadurch immer eine 40 mm starke Mineralwolle-Überdeckung aufweist. Wärme- und Schallbrücken werden so minimiert. Lieferung mit Bohrfestiger LABS-konform. | de | True | True | True | False | False |  |  | 70198010 | INTRASTAT |  |  | 1 | False |  | 276 | [9 empty] | False | ZNA | BASE_UNIT_OR_EACH | UNSPECIFIED | [13 empty] | NE | 32.8600 | EUR | 1.0 | MTK | 31122025 | 19022024 | STANDARD | UNSPECIFIED
| 8892118 | 4003973276324 | CHANGE_BY_REFRESH | 4003973000004 | SAINT-GOBAIN ISOVER G+H AG |  | 26072017 |  | Metac WS-PLUS-040-RLR | 1250x600x180mm | Wandkassetten System | de | pMetac WSB-PLUS-RLR hält die Außenschale auf 80 mm Abstand vom Kassettenobergurt. Die Dämmschicht und die äußere Blechschale werden nicht eingedrückt. Die Metac WSB-PLUS-RLR Wandkassetten-Befestiger ermöglichen einen hoch effizienten Wärmeschutz und eine Montage ohne Distanzhalter./pp/pbr | de | False | True | True | True | False |  |  | 70198010 | INTRASTAT |  |  | 1 | False | [11 empty] | False | ZNA | CASE | UNSPECIFIED | [11 empty] | 6.07500 | KGM | PUG | 34.8500 | EUR | 1.0 | MTK | 31122025 | 19022024 | STANDARD | UNSPECIFIED
| 8892118 | 4003973276331 | CHANGE_BY_REFRESH | 4003973000004 | SAINT-GOBAIN ISOVER G+H AG |  | 26072017 |  | Metac WS-PLUS-040-RLR | 1250x600x180mm | Wandkassetten System | de | pMetac WSB-PLUS-RLR hält die Außenschale auf 80 mm Abstand vom Kassettenobergurt. Die Dämmschicht und die äußere Blechschale werden nicht eingedrückt. Die Metac WSB-PLUS-RLR Wandkassetten-Befestiger ermöglichen einen hoch effizienten Wärmeschutz und eine Montage ohne Distanzhalter./pp/pbr | de | False | True | True | False | False |  |  | 70198010 | INTRASTAT |  |  | 1 | False | [11 empty] | False | ZNA | PALLET | UNSPECIFIED | [11 empty] | 97.20000 | KGM | PX | 34.8500 | EUR | 1.0 | MTK | 31122025 | 19022024 | STANDARD | UNSPECIFIED
| 8892118 | 4003973276317 | CHANGE_BY_REFRESH | 4003973000004 | SAINT-GOBAIN ISOVER G+H AG |  | 26072017 |  | Metac WS-PLUS-040-RLR | 1250x600x180mm | Wandkassetten System | de | pMetac WSB-PLUS-RLR hält die Außenschale auf 80 mm Abstand vom Kassettenobergurt. Die Dämmschicht und die äußere Blechschale werden nicht eingedrückt. Die Metac WSB-PLUS-RLR Wandkassetten-Befestiger ermöglichen einen hoch effizienten Wärmeschutz und eine Montage ohne Distanzhalter./pp/pbr | de | True | True | True | False | False |  |  | 70198010 | INTRASTAT |  |  | 1 | False | [11 empty] | False | ZNA | BASE_UNIT_OR_EACH | UNSPECIFIED | [13 empty] | NE | 34.8500 | EUR | 1.0 | MTK | 31122025 | 19022024 | STANDARD | UNSPECIFIED
| 8892120 | 4003973276362 | CHANGE_BY_REFRESH | 4003973000004 | SAINT-GOBAIN ISOVER G+H AG |  | 26072017 |  | Metac WS-PLUS-040-RLR | 1250x600x200mm | Wandkassetten System | de | pMetac WSB-PLUS-RLR hält die Außenschale auf 80 mm Abstand vom Kassettenobergurt. Die Dämmschicht und die äußere Blechschale werden nicht eingedrückt. Die Metac WSB-PLUS-RLR Wandkassetten-Befestiger ermöglichen einen hoch effizienten Wärmeschutz und eine Montage ohne Distanzhalter./pp/pbr | de | False | True | True | False | False |  |  | 70198010 | INTRASTAT |  |  | 1 | False | [11 empty] | False | ZNA | PALLET | UNSPECIFIED | [11 empty] | 81.00000 | KGM | PX | 37.5500 | EUR | 1.0 | MTK | 31122025 | 19022024 | STANDARD | UNSPECIFIED
| 8892120 | 4003973276348 | CHANGE_BY_REFRESH | 4003973000004 | SAINT-GOBAIN ISOVER G+H AG |  | 26072017 |  | Metac WS-PLUS-040-RLR | 1250x600x200mm | Wandkassetten System | de | pMetac WSB-PLUS-RLR hält die Außenschale auf 80 mm Abstand vom Kassettenobergurt. Die Dämmschicht und die äußere Blechschale werden nicht eingedrückt. Die Metac WSB-PLUS-RLR Wandkassetten-Befestiger ermöglichen einen hoch effizienten Wärmeschutz und eine Montage ohne Distanzhalter./pp/pbr | de | True | True | True | False | False |  |  | 70198010 | INTRASTAT |  |  | 1 | False | [11 empty] | False | ZNA | BASE_UNIT_OR_EACH | UNSPECIFIED | [13 empty] | NE | 37.5500 | EUR | 1.0 | MTK | 31122025 | 19022024 | STANDARD | UNSPECIFIED
| 8892120 | 4003973276355 | CHANGE_BY_REFRESH | 4003973000004 | SAINT-GOBAIN ISOVER G+H AG |  | 26072017 |  | Metac WS-PLUS-040-RLR | 1250x600x200mm | Wandkassetten System | de | pMetac WSB-PLUS-RLR hält die Außenschale auf 80 mm Abstand vom Kassettenobergurt. Die Dämmschicht und die äußere Blechschale werden nicht eingedrückt. Die Metac WSB-PLUS-RLR Wandkassetten-Befestiger ermöglichen einen hoch effizienten Wärmeschutz und eine Montage ohne Distanzhalter./pp/pbr | de | False | True | True | True | False |  |  | 70198010 | INTRASTAT |  |  | 1 | False | [11 empty] | False | ZNA | CASE | UNSPECIFIED | [11 empty] | 6.75000 | KGM | PUG | 37.5500 | EUR | 1.0 | MTK | 31122025 | 19022024 | STANDARD | UNSPECIFIED
| 8895140 | 4003973308599 | CHANGE_BY_REFRESH | 4003973000004 | SAINT-GOBAIN ISOVER G+H AG |  | 13112020 |  | Metac WS-035 | 1250x600x140mm | Wandkassetten-System | de | Wandkassetten-System | de | False | True | True | True | True |  |  | 70198010 | INTRASTAT |  |  | 1 | False |  | 276 | [9 empty] | False | ZNA | CASE | UNSPECIFIED | [11 empty] | 9.24000 | KGM | PUG | 26.2900 | EUR | 1.0 | MTK | 31122025 | 19022024 | STANDARD | UNSPECIFIED
| 8895140 | 4003973307103 | CHANGE_BY_REFRESH | 4003973000004 | SAINT-GOBAIN ISOVER G+H AG |  | 13112020 |  | Metac WS-035 | 1250x600x140mm | Wandkassetten-System | de | Wandkassetten-System | de | True | True | True | False | False |  |  | 70198010 | INTRASTAT |  |  | 1 | False |  | 276 | [9 empty] | False | ZNA | BASE_UNIT_OR_EACH | UNSPECIFIED | [13 empty] | NE | 26.2900 | EUR | 1.0 | MTK | 31122025 | 19022024 | STANDARD | UNSPECIFIED
| 8895140 | 4003973308605 | CHANGE_BY_REFRESH | 4003973000004 | SAINT-GOBAIN ISOVER G+H AG |  | 13112020 |  | Metac WS-035 | 1250x600x140mm | Wandkassetten-System | de | Wandkassetten-System | de | False | True | True | False | True |  |  | 70198010 | INTRASTAT |  |  | 1 | False |  | 276 | [9 empty] | False | ZNA | PALLET | UNSPECIFIED | 1 | [10 empty] | 184.80000 | KGM | PX | 26.2900 | EUR | 1.0 | MTK | 31122025 | 19022024 | STANDARD | UNSPECIFIED
| 8895160 | 4003973308629 | CHANGE_BY_REFRESH | 4003973000004 | SAINT-GOBAIN ISOVER G+H AG |  | 13112020 |  | Metac WS-035 | 1250x600x160mm | Wandkassetten-System | de | Wandkassetten-System | de | False | True | True | False | True |  |  | 70198010 | INTRASTAT |  |  | 1 | False |  | 276 | [9 empty] | False | ZNA | PALLET | UNSPECIFIED | 1 | [10 empty] | 158.40000 | KGM | PX | 29.1000 | EUR | 1.0 | MTK | 31122025 | 19022024 | STANDARD | UNSPECIFIED
| 8895160 | 4003973308612 | CHANGE_BY_REFRESH | 4003973000004 | SAINT-GOBAIN ISOVER G+H AG |  | 13112020 |  | Metac WS-035 | 1250x600x160mm | Wandkassetten-System | de | Wandkassetten-System | de | False | True | True | True | True |  |  | 70198010 | INTRASTAT |  |  | 1 | False |  | 276 | [9 empty] | False | ZNA | CASE | UNSPECIFIED | [11 empty] | 7.92000 | KGM | PUG | 29.1000 | EUR | 1.0 | MTK | 31122025 | 19022024 | STANDARD | UNSPECIFIED
| 8895160 | 4003973307158 | CHANGE_BY_REFRESH | 4003973000004 | SAINT-GOBAIN ISOVER G+H AG |  | 13112020 |  | Metac WS-035 | 1250x600x160mm | Wandkassetten-System | de | Wandkassetten-System | de | True | True | True | False | False |  |  | 70198010 | INTRASTAT |  |  | 1 | False |  | 276 | [9 empty] | False | ZNA | BASE_UNIT_OR_EACH | UNSPECIFIED | [13 empty] | NE | 29.1000 | EUR | 1.0 | MTK | 31122025 | 19022024 | STANDARD | UNSPECIFIED
| 8895180 | 4003973308643 | CHANGE_BY_REFRESH | 4003973000004 | SAINT-GOBAIN ISOVER G+H AG |  | 13112020 |  | Metac WS-035 | 1250x600x180mm | Wandkassetten-System | de | Wandkassetten-System | de | False | True | True | False | True |  |  | 70198010 | INTRASTAT |  |  | 1 | False |  | 276 | [9 empty] | False | ZNA | PALLET | UNSPECIFIED | 1 | [10 empty] | 178.20000 | KGM | PX | 31.6800 | EUR | 1.0 | MTK | 31122025 | 19022024 | STANDARD | UNSPECIFIED
| 8895180 | 4003973308636 | CHANGE_BY_REFRESH | 4003973000004 | SAINT-GOBAIN ISOVER G+H AG |  | 13112020 |  | Metac WS-035 | 1250x600x180mm | Wandkassetten-System | de | Wandkassetten-System | de | False | True | True | True | True |  |  | 70198010 | INTRASTAT |  |  | 1 | False |  | 276 | [9 empty] | False | ZNA | CASE | UNSPECIFIED | [11 empty] | 8.91000 | KGM | PUG | 31.6800 | EUR | 1.0 | MTK | 31122025 | 19022024 | STANDARD | UNSPECIFIED
| 8895180 | 4003973307165 | CHANGE_BY_REFRESH | 4003973000004 | SAINT-GOBAIN ISOVER G+H AG |  | 13112020 |  | Metac WS-035 | 1250x600x180mm | Wandkassetten-System | de | Wandkassetten-System | de | True | True | True | False | False |  |  | 70198010 | INTRASTAT |  |  | 1 | False |  | 276 | [9 empty] | False | ZNA | BASE_UNIT_OR_EACH | UNSPECIFIED | [13 empty] | NE | 31.6800 | EUR | 1.0 | MTK | 31122025 | 19022024 | STANDARD | UNSPECIFIED
| 8895185 | 4003973308667 | CHANGE_BY_REFRESH | 4003973000004 | SAINT-GOBAIN ISOVER G+H AG |  | 13112020 |  | Metac WS-035 | 1250x600x185mm | Wandkassetten-System | de | Wandkassetten-System | de | False | True | True | False | True |  |  | 70198010 | INTRASTAT |  |  | 1 | False |  | 276 | [9 empty] | False | ZNA | PALLET | UNSPECIFIED | 1 | [10 empty] | 183.15000 | KGM | PX | 32.2000 | EUR | 1.0 | MTK | 31122025 | 19022024 | STANDARD | UNSPECIFIED
| 8895185 | 4003973308650 | CHANGE_BY_REFRESH | 4003973000004 | SAINT-GOBAIN ISOVER G+H AG |  | 13112020 |  | Metac WS-035 | 1250x600x185mm | Wandkassetten-System | de | Wandkassetten-System | de | False | True | True | True | True |  |  | 70198010 | INTRASTAT |  |  | 1 | False |  | 276 | [9 empty] | False | ZNA | CASE | UNSPECIFIED | [11 empty] | 9.15800 | KGM | PUG | 32.2000 | EUR | 1.0 | MTK | 31122025 | 19022024 | STANDARD | UNSPECIFIED
| 8895185 | 4003973307172 | CHANGE_BY_REFRESH | 4003973000004 | SAINT-GOBAIN ISOVER G+H AG |  | 13112020 |  | Metac WS-035 | 1250x600x185mm | Wandkassetten-System | de | Wandkassetten-System | de | True | True | True | False | False |  |  | 70198010 | INTRASTAT |  |  | 1 | False |  | 276 | [9 empty] | False | ZNA | BASE_UNIT_OR_EACH | UNSPECIFIED | [13 empty] | NE | 32.2000 | EUR | 1.0 | MTK | 31122025 | 19022024 | STANDARD | UNSPECIFIED
| 8895200 | 4003973308681 | CHANGE_BY_REFRESH | 4003973000004 | SAINT-GOBAIN ISOVER G+H AG |  | 13112020 |  | Metac WS-035 | 1250x600x200mm | Wandkassetten-System | de | Wandkassetten-System | de | False | True | True | False | True |  |  | 70198010 | INTRASTAT |  |  | 1 | False |  | 276 | [9 empty] | False | ZNA | PALLET | UNSPECIFIED | 1 | [10 empty] | 158.40000 | KGM | PX | 34.4200 | EUR | 1.0 | MTK | 31122025 | 19022024 | STANDARD | UNSPECIFIED
| 8895200 | 4003973308674 | CHANGE_BY_REFRESH | 4003973000004 | SAINT-GOBAIN ISOVER G+H AG |  | 13112020 |  | Metac WS-035 | 1250x600x200mm | Wandkassetten-System | de | Wandkassetten-System | de | False | True | True | True | True |  |  | 70198010 | INTRASTAT |  |  | 1 | False |  | 276 | [9 empty] | False | ZNA | CASE | UNSPECIFIED | [11 empty] | 9.90000 | KGM | PUG | 34.4200 | EUR | 1.0 | MTK | 31122025 | 19022024 | STANDARD | UNSPECIFIED
| 8895200 | 4003973307189 | CHANGE_BY_REFRESH | 4003973000004 | SAINT-GOBAIN ISOVER G+H AG |  | 13112020 |  | Metac WS-035 | 1250x600x200mm | Wandkassetten-System | de | Wandkassetten-System | de | True | True | True | False | False |  |  | 70198010 | INTRASTAT |  |  | 1 | False |  | 276 | [9 empty] | False | ZNA | BASE_UNIT_OR_EACH | UNSPECIFIED | [13 empty] | NE | 34.4200 | EUR | 1.0 | MTK | 31122025 | 19022024 | STANDARD | UNSPECIFIED
| 8919140 | 4003973107567 | CHANGE_BY_REFRESH | 4003973000004 | SAINT-GOBAIN ISOVER G+H AG |  | 11082011 |  | ULTIMATE WSF-034 | 5000x600x140mm | Wandkassetten-System-Filz | de | ISOVER ULTIMATE WSF-034 ist ein verlegeoptimiertes Wandkassetten-System zur Dämmung von Hallenwänden aus Stahlkassetten-Konstruktionen. Der Dämmfilz kann direkt in die Kassette ausgerollt werden kann. Die seitliche Schlitzung sorgt für die Aufnahme des Kassettenstegs und damit für die thermische Trennung zwischen Stegen und Außenschale. Nichtbrennbar Euroklasse A1 durchgehend wasserabweisend LABS-konform. | de | True | True | True | False | False |  |  | 70198010 | INTRASTAT |  |  | 1 | False |  | 276 | [9 empty] | False | ZNA | BASE_UNIT_OR_EACH | UNSPECIFIED | [13 empty] | NE | 29.0600 | EUR | 1.0 | MTK | 31122025 | 19022024 | STANDARD | UNSPECIFIED
| 8919140 | 4003973259792 | CHANGE_BY_REFRESH | 4003973000004 | SAINT-GOBAIN ISOVER G+H AG |  | 11082011 |  | ULTIMATE WSF-034 | 5000x600x140mm | Wandkassetten-System-Filz | de | ISOVER ULTIMATE WSF-034 ist ein verlegeoptimiertes Wandkassetten-System zur Dämmung von Hallenwänden aus Stahlkassetten-Konstruktionen. Der Dämmfilz kann direkt in die Kassette ausgerollt werden kann. Die seitliche Schlitzung sorgt für die Aufnahme des Kassettenstegs und damit für die thermische Trennung zwischen Stegen und Außenschale. Nichtbrennbar Euroklasse A1 durchgehend wasserabweisend LABS-konform. | de | False | True | True | False | True |  |  | 70198010 | INTRASTAT |  |  | 1 | False |  | 276 | [9 empty] | False | ZNA | PALLET | UNSPECIFIED | 1 | [10 empty] | 241.92000 | KGM | PX | 29.0600 | EUR | 1.0 | MTK | 31122025 | 19022024 | STANDARD | UNSPECIFIED
| 8919140 | 4003973257972 | CHANGE_BY_REFRESH | 4003973000004 | SAINT-GOBAIN ISOVER G+H AG |  | 11082011 |  | ULTIMATE WSF-034 | 5000x600x140mm | Wandkassetten-System-Filz | de | ISOVER ULTIMATE WSF-034 ist ein verlegeoptimiertes Wandkassetten-System zur Dämmung von Hallenwänden aus Stahlkassetten-Konstruktionen. Der Dämmfilz kann direkt in die Kassette ausgerollt werden kann. Die seitliche Schlitzung sorgt für die Aufnahme des Kassettenstegs und damit für die thermische Trennung zwischen Stegen und Außenschale. Nichtbrennbar Euroklasse A1 durchgehend wasserabweisend LABS-konform. | de | False | True | True | True | True |  |  | 70198010 | INTRASTAT |  |  | 1 | False |  | 276 | [9 empty] | False | ZNA | CASE | UNSPECIFIED | [11 empty] | 20.16000 | KGM | PUG | 29.0600 | EUR | 1.0 | MTK | 31122025 | 19022024 | STANDARD | UNSPECIFIED
| 8919160 | 4003973259808 | CHANGE_BY_REFRESH | 4003973000004 | SAINT-GOBAIN ISOVER G+H AG |  | 11082011 |  | ULTIMATE WSF-034 | 5000x600x160mm | Wandkassetten-System-Filz | de | ISOVER ULTIMATE WSF-034 ist ein verlegeoptimiertes Wandkassetten-System zur Dämmung von Hallenwänden aus Stahlkassetten-Konstruktionen. Der Dämmfilz kann direkt in die Kassette ausgerollt werden kann. Die seitliche Schlitzung sorgt für die Aufnahme des Kassettenstegs und damit für die thermische Trennung zwischen Stegen und Außenschale. Nichtbrennbar Euroklasse A1 durchgehend wasserabweisend LABS-konform. | de | False | True | True | False | True |  |  | 70198010 | INTRASTAT |  |  | 1 | False |  | 276 | [9 empty] | False | ZNA | PALLET | UNSPECIFIED | 1 | [10 empty] | 268.41600 | KGM | PX | 32.2400 | EUR | 1.0 | MTK | 31122025 | 19022024 | STANDARD | UNSPECIFIED
| 8919160 | 4003973257989 | CHANGE_BY_REFRESH | 4003973000004 | SAINT-GOBAIN ISOVER G+H AG |  | 11082011 |  | ULTIMATE WSF-034 | 5000x600x160mm | Wandkassetten-System-Filz | de | ISOVER ULTIMATE WSF-034 ist ein verlegeoptimiertes Wandkassetten-System zur Dämmung von Hallenwänden aus Stahlkassetten-Konstruktionen. Der Dämmfilz kann direkt in die Kassette ausgerollt werden kann. Die seitliche Schlitzung sorgt für die Aufnahme des Kassettenstegs und damit für die thermische Trennung zwischen Stegen und Außenschale. Nichtbrennbar Euroklasse A1 durchgehend wasserabweisend LABS-konform. | de | False | True | True | True | True |  |  | 70198010 | INTRASTAT |  |  | 1 | False |  | 276 | [9 empty] | False | ZNA | CASE | UNSPECIFIED | [11 empty] | 22.36800 | KGM | PUG | 32.2400 | EUR | 1.0 | MTK | 31122025 | 19022024 | STANDARD | UNSPECIFIED
| 8919160 | 4003973107574 | CHANGE_BY_REFRESH | 4003973000004 | SAINT-GOBAIN ISOVER G+H AG |  | 11082011 |  | ULTIMATE WSF-034 | 5000x600x160mm | Wandkassetten-System-Filz | de | ISOVER ULTIMATE WSF-034 ist ein verlegeoptimiertes Wandkassetten-System zur Dämmung von Hallenwänden aus Stahlkassetten-Konstruktionen. Der Dämmfilz kann direkt in die Kassette ausgerollt werden kann. Die seitliche Schlitzung sorgt für die Aufnahme des Kassettenstegs und damit für die thermische Trennung zwischen Stegen und Außenschale. Nichtbrennbar Euroklasse A1 durchgehend wasserabweisend LABS-konform. | de | True | True | True | False | False |  |  | 70198010 | INTRASTAT |  |  | 1 | False |  | 276 | [9 empty] | False | ZNA | BASE_UNIT_OR_EACH | UNSPECIFIED | [13 empty] | NE | 32.2400 | EUR | 1.0 | MTK | 31122025 | 19022024 | STANDARD | UNSPECIFIED
| 8919170 | 4003973107581 | CHANGE_BY_REFRESH | 4003973000004 | SAINT-GOBAIN ISOVER G+H AG |  | 11082011 |  | ULTIMATE WSF-034 | 4000x600x170mm | Wandkassetten-System-Filz | de | ISOVER ULTIMATE WSF-034 ist ein verlegeoptimiertes Wandkassetten-System zur Dämmung von Hallenwänden aus Stahlkassetten-Konstruktionen. Der Dämmfilz kann direkt in die Kassette ausgerollt werden kann. Die seitliche Schlitzung sorgt für die Aufnahme des Kassettenstegs und damit für die thermische Trennung zwischen Stegen und Außenschale. Nichtbrennbar Euroklasse A1 durchgehend wasserabweisend LABS-konform. | de | True | True | True | False | False |  |  | 70198010 | INTRASTAT |  |  | 1 | False |  | 276 | [9 empty] | False | ZNA | BASE_UNIT_OR_EACH | UNSPECIFIED | [13 empty] | NE | 33.5700 | EUR | 1.0 | MTK | 31122025 | 19022024 | STANDARD | UNSPECIFIED
| 8919170 | 4003973259815 | CHANGE_BY_REFRESH | 4003973000004 | SAINT-GOBAIN ISOVER G+H AG |  | 11082011 |  | ULTIMATE WSF-034 | 4000x600x170mm | Wandkassetten-System-Filz | de | ISOVER ULTIMATE WSF-034 ist ein verlegeoptimiertes Wandkassetten-System zur Dämmung von Hallenwänden aus Stahlkassetten-Konstruktionen. Der Dämmfilz kann direkt in die Kassette ausgerollt werden kann. Die seitliche Schlitzung sorgt für die Aufnahme des Kassettenstegs und damit für die thermische Trennung zwischen Stegen und Außenschale. Nichtbrennbar Euroklasse A1 durchgehend wasserabweisend LABS-konform. | de | False | True | True | False | True |  |  | 70198010 | INTRASTAT |  |  | 1 | False |  | 276 | [9 empty] | False | ZNA | PALLET | UNSPECIFIED | 1 | [10 empty] | 228.15400 | KGM | PX | 33.5700 | EUR | 1.0 | MTK | 31122025 | 19022024 | STANDARD | UNSPECIFIED
| 8919170 | 4003973257996 | CHANGE_BY_REFRESH | 4003973000004 | SAINT-GOBAIN ISOVER G+H AG |  | 11082011 |  | ULTIMATE WSF-034 | 4000x600x170mm | Wandkassetten-System-Filz | de | ISOVER ULTIMATE WSF-034 ist ein verlegeoptimiertes Wandkassetten-System zur Dämmung von Hallenwänden aus Stahlkassetten-Konstruktionen. Der Dämmfilz kann direkt in die Kassette ausgerollt werden kann. Die seitliche Schlitzung sorgt für die Aufnahme des Kassettenstegs und damit für die thermische Trennung zwischen Stegen und Außenschale. Nichtbrennbar Euroklasse A1 durchgehend wasserabweisend LABS-konform. | de | False | True | True | True | True |  |  | 70198010 | INTRASTAT |  |  | 1 | False |  | 276 | [9 empty] | False | ZNA | CASE | UNSPECIFIED | [11 empty] | 19.01300 | KGM | PUG | 33.5700 | EUR | 1.0 | MTK | 31122025 | 19022024 | STANDARD | UNSPECIFIED
| 8919185 | 4003973107598 | CHANGE_BY_REFRESH | 4003973000004 | SAINT-GOBAIN ISOVER G+H AG |  | 11082011 |  | ULTIMATE WSF-034 | 3800x600x185mm | Wandkassetten-System-Filz | de | ISOVER ULTIMATE WSF-034 ist ein verlegeoptimiertes Wandkassetten-System zur Dämmung von Hallenwänden aus Stahlkassetten-Konstruktionen. Der Dämmfilz kann direkt in die Kassette ausgerollt werden kann. Die seitliche Schlitzung sorgt für die Aufnahme des Kassettenstegs und damit für die thermische Trennung zwischen Stegen und Außenschale. Nichtbrennbar Euroklasse A1 durchgehend wasserabweisend LABS-konform. | de | True | True | True | False | False |  |  | 70198010 | INTRASTAT |  |  | 1 | False |  | 276 | [9 empty] | False | ZNA | BASE_UNIT_OR_EACH | UNSPECIFIED | [13 empty] | NE | 35.7900 | EUR | 1.0 | MTK | 31122025 | 19022024 | STANDARD | UNSPECIFIED
| 8919185 | 4003973259822 | CHANGE_BY_REFRESH | 4003973000004 | SAINT-GOBAIN ISOVER G+H AG |  | 11082011 |  | ULTIMATE WSF-034 | 3800x600x185mm | Wandkassetten-System-Filz | de | ISOVER ULTIMATE WSF-034 ist ein verlegeoptimiertes Wandkassetten-System zur Dämmung von Hallenwänden aus Stahlkassetten-Konstruktionen. Der Dämmfilz kann direkt in die Kassette ausgerollt werden kann. Die seitliche Schlitzung sorgt für die Aufnahme des Kassettenstegs und damit für die thermische Trennung zwischen Stegen und Außenschale. Nichtbrennbar Euroklasse A1 durchgehend wasserabweisend LABS-konform. | de | False | True | True | False | True |  |  | 70198010 | INTRASTAT |  |  | 1 | False |  | 276 | [9 empty] | False | ZNA | PALLET | UNSPECIFIED | 1 | [10 empty] | 242.95700 | KGM | PX | 35.7900 | EUR | 1.0 | MTK | 31122025 | 19022024 | STANDARD | UNSPECIFIED
| 8919185 | 4003973258009 | CHANGE_BY_REFRESH | 4003973000004 | SAINT-GOBAIN ISOVER G+H AG |  | 11082011 |  | ULTIMATE WSF-034 | 3800x600x185mm | Wandkassetten-System-Filz | de | ISOVER ULTIMATE WSF-034 ist ein verlegeoptimiertes Wandkassetten-System zur Dämmung von Hallenwänden aus Stahlkassetten-Konstruktionen. Der Dämmfilz kann direkt in die Kassette ausgerollt werden kann. Die seitliche Schlitzung sorgt für die Aufnahme des Kassettenstegs und damit für die thermische Trennung zwischen Stegen und Außenschale. Nichtbrennbar Euroklasse A1 durchgehend wasserabweisend LABS-konform. | de | False | True | True | True | True |  |  | 70198010 | INTRASTAT |  |  | 1 | False |  | 276 | [9 empty] | False | ZNA | CASE | UNSPECIFIED | [11 empty] | 20.24600 | KGM | PUG | 35.7900 | EUR | 1.0 | MTK | 31122025 | 19022024 | STANDARD | UNSPECIFIED
| 8919200 | 4003973259839 | CHANGE_BY_REFRESH | 4003973000004 | SAINT-GOBAIN ISOVER G+H AG |  | 11082011 |  | ULTIMATE WSF-034 | 3500x600x200mm | Wandkassetten-System-Filz | de | ISOVER ULTIMATE WSF-034 ist ein verlegeoptimiertes Wandkassetten-System zur Dämmung von Hallenwänden aus Stahlkassetten-Konstruktionen. Der Dämmfilz kann direkt in die Kassette ausgerollt werden kann. Die seitliche Schlitzung sorgt für die Aufnahme des Kassettenstegs und damit für die thermische Trennung zwischen Stegen und Außenschale. Nichtbrennbar Euroklasse A1 durchgehend wasserabweisend LABS-konform. | de | False | True | True | False | True |  |  | 70198010 | INTRASTAT |  |  | 1 | False |  | 276 | [9 empty] | False | ZNA | PALLET | UNSPECIFIED | 1 | [10 empty] | 241.92000 | KGM | PX | 38.2900 | EUR | 1.0 | MTK | 31122025 | 19022024 | STANDARD | UNSPECIFIED
| 8919200 | 4003973258016 | CHANGE_BY_REFRESH | 4003973000004 | SAINT-GOBAIN ISOVER G+H AG |  | 11082011 |  | ULTIMATE WSF-034 | 3500x600x200mm | Wandkassetten-System-Filz | de | ISOVER ULTIMATE WSF-034 ist ein verlegeoptimiertes Wandkassetten-System zur Dämmung von Hallenwänden aus Stahlkassetten-Konstruktionen. Der Dämmfilz kann direkt in die Kassette ausgerollt werden kann. Die seitliche Schlitzung sorgt für die Aufnahme des Kassettenstegs und damit für die thermische Trennung zwischen Stegen und Außenschale. Nichtbrennbar Euroklasse A1 durchgehend wasserabweisend LABS-konform. | de | False | True | True | True | True |  |  | 70198010 | INTRASTAT |  |  | 1 | False |  | 276 | [9 empty] | False | ZNA | CASE | UNSPECIFIED | [11 empty] | 20.16000 | KGM | PUG | 38.2900 | EUR | 1.0 | MTK | 31122025 | 19022024 | STANDARD | UNSPECIFIED
| 8919200 | 4003973107604 | CHANGE_BY_REFRESH | 4003973000004 | SAINT-GOBAIN ISOVER G+H AG |  | 11082011 |  | ULTIMATE WSF-034 | 3500x600x200mm | Wandkassetten-System-Filz | de | ISOVER ULTIMATE WSF-034 ist ein verlegeoptimiertes Wandkassetten-System zur Dämmung von Hallenwänden aus Stahlkassetten-Konstruktionen. Der Dämmfilz kann direkt in die Kassette ausgerollt werden kann. Die seitliche Schlitzung sorgt für die Aufnahme des Kassettenstegs und damit für die thermische Trennung zwischen Stegen und Außenschale. Nichtbrennbar Euroklasse A1 durchgehend wasserabweisend LABS-konform. | de | True | True | True | False | False |  |  | 70198010 | INTRASTAT |  |  | 1 | False |  | 276 | [9 empty] | False | ZNA | BASE_UNIT_OR_EACH | UNSPECIFIED | [13 empty] | NE | 38.2900 | EUR | 1.0 | MTK | 31122025 | 19022024 | STANDARD | UNSPECIFIED
| 8919240 | 4003973226428 | CHANGE_BY_REFRESH | 4003973000004 | SAINT-GOBAIN ISOVER G+H AG |  | 05092014 |  | ULTIMATE WSP-031 | 1250x600x140mm | Wandkassetten System-Platte | de | Die ISOVER ULTIMATE WSP-031 Wandkassetten-System-Platte dient der effektiven Dämmung von Hallenwänden aus Stahlkassetten-Konstruktionen. Die Wärmeleitstufe 032 ermöglicht in Verbindung mit der 40 mm starken Überdeckung der Kassettenstege und der damit erreichten thermischen Trennung von Kassettenprofil und Außenschale beste U-Werte. Nichtbrennbar Euroklasse A1 hydrophobiert und vlieskaschiert LABS-konform. | de | True | True | True | False | False |  |  | 70198010 | INTRASTAT |  |  | 1 | False |  | 276 | [9 empty] | False | ZNA | BASE_UNIT_OR_EACH | UNSPECIFIED | [13 empty] | NE | 44.8400 | EUR | 1.0 | MTK | 31122025 | 19022024 | STANDARD | UNSPECIFIED
| 8919240 | 4003973259846 | CHANGE_BY_REFRESH | 4003973000004 | SAINT-GOBAIN ISOVER G+H AG |  | 05092014 |  | ULTIMATE WSP-031 | 1250x600x140mm | Wandkassetten System-Platte | de | Die ISOVER ULTIMATE WSP-031 Wandkassetten-System-Platte dient der effektiven Dämmung von Hallenwänden aus Stahlkassetten-Konstruktionen. Die Wärmeleitstufe 032 ermöglicht in Verbindung mit der 40 mm starken Überdeckung der Kassettenstege und der damit erreichten thermischen Trennung von Kassettenprofil und Außenschale beste U-Werte. Nichtbrennbar Euroklasse A1 hydrophobiert und vlieskaschiert LABS-konform. | de | False | True | True | False | True |  |  | 70198010 | INTRASTAT |  |  | 1 | False |  | 276 | [9 empty] | False | ZNA | PALLET | UNSPECIFIED | 1 | [10 empty] | 8.40000 | KGM | PX | 44.8400 | EUR | 1.0 | MTK | 31122025 | 19022024 | STANDARD | UNSPECIFIED
| 8919260 | 4003973226435 | CHANGE_BY_REFRESH | 4003973000004 | SAINT-GOBAIN ISOVER G+H AG |  | 05092014 |  | ULTIMATE WSP-031 | 1250x600x160mm | Wandkassetten System-Platte | de | Die ISOVER ULTIMATE WSP-031 Wandkassetten-System-Platte dient der effektiven Dämmung von Hallenwänden aus Stahlkassetten-Konstruktionen. Die Wärmeleitstufe 032 ermöglicht in Verbindung mit der 40 mm starken Überdeckung der Kassettenstege und der damit erreichten thermischen Trennung von Kassettenprofil und Außenschale beste U-Werte. Nichtbrennbar Euroklasse A1 hydrophobiert und vlieskaschiert LABS-konform. | de | True | True | True | False | False |  |  | 70198010 | INTRASTAT |  |  | 1 | False |  | 276 | [9 empty] | False | ZNA | BASE_UNIT_OR_EACH | UNSPECIFIED | [13 empty] | NE | 50.3500 | EUR | 1.0 | MTK | 31122025 | 19022024 | STANDARD | UNSPECIFIED
| 8919260 | 4003973259853 | CHANGE_BY_REFRESH | 4003973000004 | SAINT-GOBAIN ISOVER G+H AG |  | 05092014 |  | ULTIMATE WSP-031 | 1250x600x160mm | Wandkassetten System-Platte | de | Die ISOVER ULTIMATE WSP-031 Wandkassetten-System-Platte dient der effektiven Dämmung von Hallenwänden aus Stahlkassetten-Konstruktionen. Die Wärmeleitstufe 032 ermöglicht in Verbindung mit der 40 mm starken Überdeckung der Kassettenstege und der damit erreichten thermischen Trennung von Kassettenprofil und Außenschale beste U-Werte. Nichtbrennbar Euroklasse A1 hydrophobiert und vlieskaschiert LABS-konform. | de | False | True | True | False | True |  |  | 70198010 | INTRASTAT |  |  | 1 | False |  | 276 | [9 empty] | False | ZNA | PALLET | UNSPECIFIED | 1 | [10 empty] | 10.08000 | KGM | PX | 50.3500 | EUR | 1.0 | MTK | 31122025 | 19022024 | STANDARD | UNSPECIFIED
| 8919270 | 4003973226442 | CHANGE_BY_REFRESH | 4003973000004 | SAINT-GOBAIN ISOVER G+H AG |  | 05092014 |  | ULTIMATE WSP-031 | 1250x600x170mm | Wandkassetten System-Platte | de | Die ISOVER ULTIMATE WSP-031 Wandkassetten-System-Platte dient der effektiven Dämmung von Hallenwänden aus Stahlkassetten-Konstruktionen. Die Wärmeleitstufe 032 ermöglicht in Verbindung mit der 40 mm starken Überdeckung der Kassettenstege und der damit erreichten thermischen Trennung von Kassettenprofil und Außenschale beste U-Werte. Nichtbrennbar Euroklasse A1 hydrophobiert und vlieskaschiert LABS-konform. | de | True | True | True | False | False |  |  | 70198010 | INTRASTAT |  |  | 1 | False |  | 276 | [9 empty] | False | ZNA | BASE_UNIT_OR_EACH | UNSPECIFIED | [13 empty] | NE | 52.8600 | EUR | 1.0 | MTK | 31122025 | 19022024 | STANDARD | UNSPECIFIED
| 8919270 | 4003973259860 | CHANGE_BY_REFRESH | 4003973000004 | SAINT-GOBAIN ISOVER G+H AG |  | 05092014 |  | ULTIMATE WSP-031 | 1250x600x170mm | Wandkassetten System-Platte | de | Die ISOVER ULTIMATE WSP-031 Wandkassetten-System-Platte dient der effektiven Dämmung von Hallenwänden aus Stahlkassetten-Konstruktionen. Die Wärmeleitstufe 032 ermöglicht in Verbindung mit der 40 mm starken Überdeckung der Kassettenstege und der damit erreichten thermischen Trennung von Kassettenprofil und Außenschale beste U-Werte. Nichtbrennbar Euroklasse A1 hydrophobiert und vlieskaschiert LABS-konform. | de | False | True | True | False | True |  |  | 70198010 | INTRASTAT |  |  | 1 | False |  | 276 | [9 empty] | False | ZNA | PALLET | UNSPECIFIED | 1 | [10 empty] | 10.20000 | KGM | PX | 52.8600 | EUR | 1.0 | MTK | 31122025 | 19022024 | STANDARD | UNSPECIFIED
| 8919285 | 4003973259877 | CHANGE_BY_REFRESH | 4003973000004 | SAINT-GOBAIN ISOVER G+H AG |  | 05092014 |  | ULTIMATE WSP-031 | 1250x600x185mm | Wandkassetten System-Platte | de | Die ISOVER ULTIMATE WSP-031 Wandkassetten-System-Platte dient der effektiven Dämmung von Hallenwänden aus Stahlkassetten-Konstruktionen. Die Wärmeleitstufe 032 ermöglicht in Verbindung mit der 40 mm starken Überdeckung der Kassettenstege und der damit erreichten thermischen Trennung von Kassettenprofil und Außenschale beste U-Werte. Nichtbrennbar Euroklasse A1 hydrophobiert und vlieskaschiert LABS-konform. | de | False | True | True | False | True |  |  | 70198010 | INTRASTAT |  |  | 1 | False |  | 276 | [9 empty] | False | ZNA | PALLET | UNSPECIFIED | 1 | [10 empty] | 11.10000 | KGM | PX | 56.8300 | EUR | 1.0 | MTK | 31122025 | 19022024 | STANDARD | UNSPECIFIED
| 8919285 | 4003973226459 | CHANGE_BY_REFRESH | 4003973000004 | SAINT-GOBAIN ISOVER G+H AG |  | 05092014 |  | ULTIMATE WSP-031 | 1250x600x185mm | Wandkassetten System-Platte | de | Die ISOVER ULTIMATE WSP-031 Wandkassetten-System-Platte dient der effektiven Dämmung von Hallenwänden aus Stahlkassetten-Konstruktionen. Die Wärmeleitstufe 032 ermöglicht in Verbindung mit der 40 mm starken Überdeckung der Kassettenstege und der damit erreichten thermischen Trennung von Kassettenprofil und Außenschale beste U-Werte. Nichtbrennbar Euroklasse A1 hydrophobiert und vlieskaschiert LABS-konform. | de | True | True | True | False | False |  |  | 70198010 | INTRASTAT |  |  | 1 | False |  | 276 | [9 empty] | False | ZNA | BASE_UNIT_OR_EACH | UNSPECIFIED | [13 empty] | NE | 56.8300 | EUR | 1.0 | MTK | 31122025 | 19022024 | STANDARD | UNSPECIFIED
| 8919418 | 4003973276652 | CHANGE_BY_REFRESH | 4003973000004 | SAINT-GOBAIN ISOVER G+H AG |  | 22082017 |  | ULTIMATE WSF-Plus-034 RLR | 3800x600x180mm | Wandkassetten-System-Filz | de | Das Wandkassetten-System-Plus ULTIMATE WSF PLUS-034 RLR steht für die hoch effiziente Dämmung von Hallenwänden aus Stahlkassetten. Die Stegüberdeckung von 80 mm zwischen Kassettengurt und Profilaußenbekleidung reduziert Wärme- und Schallbrücken wirkungsvoll. Nichtbrennbar Euroklasse A1 durchgehend wasserabweisend hochkomprimierte Verpackung LABS-konform. | de | True | True | True | False | False |  |  | 70198010 | INTRASTAT |  |  | 1 | False | [11 empty] | False | ZNA | BASE_UNIT_OR_EACH | UNSPECIFIED | [13 empty] | NE | 39.9000 | EUR | 1.0 | MTK | 31122025 | 19022024 | STANDARD | UNSPECIFIED
| 8919418 | 4003973276676 | CHANGE_BY_REFRESH | 4003973000004 | SAINT-GOBAIN ISOVER G+H AG |  | 22082017 |  | ULTIMATE WSF-Plus-034 RLR | 3800x600x180mm | Wandkassetten-System-Filz | de | Das Wandkassetten-System-Plus ULTIMATE WSF PLUS-034 RLR steht für die hoch effiziente Dämmung von Hallenwänden aus Stahlkassetten. Die Stegüberdeckung von 80 mm zwischen Kassettengurt und Profilaußenbekleidung reduziert Wärme- und Schallbrücken wirkungsvoll. Nichtbrennbar Euroklasse A1 durchgehend wasserabweisend hochkomprimierte Verpackung LABS-konform. | de | False | True | True | False | True |  |  | 70198010 | INTRASTAT |  |  | 1 | False | [11 empty] | False | ZNA | PALLET | UNSPECIFIED | 1 | [10 empty] | 233.43600 | KGM | PX | 39.9000 | EUR | 1.0 | MTK | 31122025 | 19022024 | STANDARD | UNSPECIFIED
| 8919418 | 4003973276669 | CHANGE_BY_REFRESH | 4003973000004 | SAINT-GOBAIN ISOVER G+H AG |  | 22082017 |  | ULTIMATE WSF-Plus-034 RLR | 3800x600x180mm | Wandkassetten-System-Filz | de | Das Wandkassetten-System-Plus ULTIMATE WSF PLUS-034 RLR steht für die hoch effiziente Dämmung von Hallenwänden aus Stahlkassetten. Die Stegüberdeckung von 80 mm zwischen Kassettengurt und Profilaußenbekleidung reduziert Wärme- und Schallbrücken wirkungsvoll. Nichtbrennbar Euroklasse A1 durchgehend wasserabweisend hochkomprimierte Verpackung LABS-konform. | de | False | True | True | True | True |  |  | 70198010 | INTRASTAT |  |  | 1 | False | [11 empty] | False | ZNA | CASE | UNSPECIFIED | [11 empty] | 19.45300 | KGM | PUG | 39.9000 | EUR | 1.0 | MTK | 31122025 | 19022024 | STANDARD | UNSPECIFIED
| 8919420 | 4003973276690 | CHANGE_BY_REFRESH | 4003973000004 | SAINT-GOBAIN ISOVER G+H AG |  | 15082017 |  | ULTIMATE WSF-Plus-034 RLR | 3500x600x200mm | Wandkassetten-System-Filz | de | Das Wandkassetten-System-Plus ULTIMATE WSF PLUS-034 RLR steht für die hoch effiziente Dämmung von Hallenwänden aus Stahlkassetten. Die Stegüberdeckung von 80 mm zwischen Kassettengurt und Profilaußenbekleidung reduziert Wärme- und Schallbrücken wirkungsvoll. Nichtbrennbar Euroklasse A1 durchgehend wasserabweisend hochkomprimierte Verpackung LABS-konform. | de | False | True | True | True | True |  |  | 70198010 | INTRASTAT |  |  | 1 | False | [11 empty] | False | ZNA | CASE | UNSPECIFIED | [11 empty] | 19.90800 | KGM | PUG | 43.1200 | EUR | 1.0 | MTK | 31122025 | 19022024 | STANDARD | UNSPECIFIED
| 8919420 | 4003973276706 | CHANGE_BY_REFRESH | 4003973000004 | SAINT-GOBAIN ISOVER G+H AG |  | 15082017 |  | ULTIMATE WSF-Plus-034 RLR | 3500x600x200mm | Wandkassetten-System-Filz | de | Das Wandkassetten-System-Plus ULTIMATE WSF PLUS-034 RLR steht für die hoch effiziente Dämmung von Hallenwänden aus Stahlkassetten. Die Stegüberdeckung von 80 mm zwischen Kassettengurt und Profilaußenbekleidung reduziert Wärme- und Schallbrücken wirkungsvoll. Nichtbrennbar Euroklasse A1 durchgehend wasserabweisend hochkomprimierte Verpackung LABS-konform. | de | False | True | True | False | True |  |  | 70198010 | INTRASTAT |  |  | 1 | False | [11 empty] | False | ZNA | PALLET | UNSPECIFIED | 1 | [10 empty] | 238.89600 | KGM | PX | 43.1200 | EUR | 1.0 | MTK | 31122025 | 19022024 | STANDARD | UNSPECIFIED
| 8919420 | 4003973276683 | CHANGE_BY_REFRESH | 4003973000004 | SAINT-GOBAIN ISOVER G+H AG |  | 15082017 |  | ULTIMATE WSF-Plus-034 RLR | 3500x600x200mm | Wandkassetten-System-Filz | de | Das Wandkassetten-System-Plus ULTIMATE WSF PLUS-034 RLR steht für die hoch effiziente Dämmung von Hallenwänden aus Stahlkassetten. Die Stegüberdeckung von 80 mm zwischen Kassettengurt und Profilaußenbekleidung reduziert Wärme- und Schallbrücken wirkungsvoll. Nichtbrennbar Euroklasse A1 durchgehend wasserabweisend hochkomprimierte Verpackung LABS-konform. | de | True | True | True | False | False |  |  | 70198010 | INTRASTAT |  |  | 1 | False | [11 empty] | False | ZNA | BASE_UNIT_OR_EACH | UNSPECIFIED | [13 empty] | NE | 43.1200 | EUR | 1.0 | MTK | 31122025 | 19022024 | STANDARD | UNSPECIFIED
| 8919421 | 4003973276737 | CHANGE_BY_REFRESH | 4003973000004 | SAINT-GOBAIN ISOVER G+H AG |  | 15082017 |  | ULTIMATE WSF-Plus-034 RLR | 3500x600x210mm | Wandkassetten-System-Filz | de | Das Wandkassetten-System-Plus ULTIMATE WSF PLUS-034 RLR steht für die hoch effiziente Dämmung von Hallenwänden aus Stahlkassetten. Die Stegüberdeckung von 80 mm zwischen Kassettengurt und Profilaußenbekleidung reduziert Wärme- und Schallbrücken wirkungsvoll. Nichtbrennbar Euroklasse A1 durchgehend wasserabweisend hochkomprimierte Verpackung LABS-konform. | de | False | True | True | False | True |  |  | 70198010 | INTRASTAT |  |  | 1 | False | [11 empty] | False | ZNA | PALLET | UNSPECIFIED | 1 | [10 empty] | 229.34000 | KGM | PX | 44.8500 | EUR | 1.0 | MTK | 31122025 | 19022024 | STANDARD | UNSPECIFIED
| 8919421 | 4003973276720 | CHANGE_BY_REFRESH | 4003973000004 | SAINT-GOBAIN ISOVER G+H AG |  | 15082017 |  | ULTIMATE WSF-Plus-034 RLR | 3500x600x210mm | Wandkassetten-System-Filz | de | Das Wandkassetten-System-Plus ULTIMATE WSF PLUS-034 RLR steht für die hoch effiziente Dämmung von Hallenwänden aus Stahlkassetten. Die Stegüberdeckung von 80 mm zwischen Kassettengurt und Profilaußenbekleidung reduziert Wärme- und Schallbrücken wirkungsvoll. Nichtbrennbar Euroklasse A1 durchgehend wasserabweisend hochkomprimierte Verpackung LABS-konform. | de | False | True | True | True | True |  |  | 70198010 | INTRASTAT |  |  | 1 | False | [11 empty] | False | ZNA | CASE | UNSPECIFIED | [11 empty] | 19.11200 | KGM | PUG | 44.8500 | EUR | 1.0 | MTK | 31122025 | 19022024 | STANDARD | UNSPECIFIED
| 8919421 | 4003973276713 | CHANGE_BY_REFRESH | 4003973000004 | SAINT-GOBAIN ISOVER G+H AG |  | 15082017 |  | ULTIMATE WSF-Plus-034 RLR | 3500x600x210mm | Wandkassetten-System-Filz | de | Das Wandkassetten-System-Plus ULTIMATE WSF PLUS-034 RLR steht für die hoch effiziente Dämmung von Hallenwänden aus Stahlkassetten. Die Stegüberdeckung von 80 mm zwischen Kassettengurt und Profilaußenbekleidung reduziert Wärme- und Schallbrücken wirkungsvoll. Nichtbrennbar Euroklasse A1 durchgehend wasserabweisend hochkomprimierte Verpackung LABS-konform. | de | True | True | True | False | False |  |  | 70198010 | INTRASTAT |  |  | 1 | False | [11 empty] | False | ZNA | BASE_UNIT_OR_EACH | UNSPECIFIED | [13 empty] | NE | 44.8500 | EUR | 1.0 | MTK | 31122025 | 19022024 | STANDARD | UNSPECIFIED
| 8919422 | 4003973276768 | CHANGE_BY_REFRESH | 4003973000004 | SAINT-GOBAIN ISOVER G+H AG |  | 15082017 |  | ULTIMATE WSF-Plus-034 RLR | 3000x600x225mm | Wandkassetten-System-Filz | de | Das Wandkassetten-System-Plus ULTIMATE WSF PLUS-034 RLR steht für die hoch effiziente Dämmung von Hallenwänden aus Stahlkassetten. Die Stegüberdeckung von 80 mm zwischen Kassettengurt und Profilaußenbekleidung reduziert Wärme- und Schallbrücken wirkungsvoll. Nichtbrennbar Euroklasse A1 durchgehend wasserabweisend hochkomprimierte Verpackung LABS-konform. | de | False | True | True | False | True |  |  | 70198010 | INTRASTAT |  |  | 1 | False | [11 empty] | False | ZNA | PALLET | UNSPECIFIED | 1 | [10 empty] | 230.38600 | KGM | PX | 46.7000 | EUR | 1.0 | MTK | 31122025 | 19022024 | STANDARD | UNSPECIFIED
| 8919422 | 4003973276744 | CHANGE_BY_REFRESH | 4003973000004 | SAINT-GOBAIN ISOVER G+H AG |  | 15082017 |  | ULTIMATE WSF-Plus-034 RLR | 3000x600x225mm | Wandkassetten-System-Filz | de | Das Wandkassetten-System-Plus ULTIMATE WSF PLUS-034 RLR steht für die hoch effiziente Dämmung von Hallenwänden aus Stahlkassetten. Die Stegüberdeckung von 80 mm zwischen Kassettengurt und Profilaußenbekleidung reduziert Wärme- und Schallbrücken wirkungsvoll. Nichtbrennbar Euroklasse A1 durchgehend wasserabweisend hochkomprimierte Verpackung LABS-konform. | de | True | True | True | False | False |  |  | 70198010 | INTRASTAT |  |  | 1 | False | [11 empty] | False | ZNA | BASE_UNIT_OR_EACH | UNSPECIFIED | [13 empty] | NE | 46.7000 | EUR | 1.0 | MTK | 31122025 | 19022024 | STANDARD | UNSPECIFIED
| 8919422 | 4003973276751 | CHANGE_BY_REFRESH | 4003973000004 | SAINT-GOBAIN ISOVER G+H AG |  | 15082017 |  | ULTIMATE WSF-Plus-034 RLR | 3000x600x225mm | Wandkassetten-System-Filz | de | Das Wandkassetten-System-Plus ULTIMATE WSF PLUS-034 RLR steht für die hoch effiziente Dämmung von Hallenwänden aus Stahlkassetten. Die Stegüberdeckung von 80 mm zwischen Kassettengurt und Profilaußenbekleidung reduziert Wärme- und Schallbrücken wirkungsvoll. Nichtbrennbar Euroklasse A1 durchgehend wasserabweisend hochkomprimierte Verpackung LABS-konform. | de | False | True | True | True | True |  |  | 70198010 | INTRASTAT |  |  | 1 | False | [11 empty] | False | ZNA | CASE | UNSPECIFIED | [11 empty] | 19.19900 | KGM | PUG | 46.7000 | EUR | 1.0 | MTK | 31122025 | 19022024 | STANDARD | UNSPECIFIED
| 8919424 | 4003973276782 | CHANGE_BY_REFRESH | 4003973000004 | SAINT-GOBAIN ISOVER G+H AG |  | 15082017 |  | ULTIMATE WSF-Plus-034 RLR | 2800x600x240mm | Wandkassetten-System-Filz | de | Das Wandkassetten-System-Plus ULTIMATE WSF PLUS-034 RLR steht für die hoch effiziente Dämmung von Hallenwänden aus Stahlkassetten. Die Stegüberdeckung von 80 mm zwischen Kassettengurt und Profilaußenbekleidung reduziert Wärme- und Schallbrücken wirkungsvoll. Nichtbrennbar Euroklasse A1 durchgehend wasserabweisend hochkomprimierte Verpackung LABS-konform. | de | False | True | True | True | True |  |  | 70198010 | INTRASTAT |  |  | 1 | False | [11 empty] | False | ZNA | CASE | UNSPECIFIED | [11 empty] | 19.11200 | KGM | PUG | 49.3300 | EUR | 1.0 | MTK | 31122025 | 19022024 | STANDARD | UNSPECIFIED
| 8919424 | 4003973276799 | CHANGE_BY_REFRESH | 4003973000004 | SAINT-GOBAIN ISOVER G+H AG |  | 15082017 |  | ULTIMATE WSF-Plus-034 RLR | 2800x600x240mm | Wandkassetten-System-Filz | de | Das Wandkassetten-System-Plus ULTIMATE WSF PLUS-034 RLR steht für die hoch effiziente Dämmung von Hallenwänden aus Stahlkassetten. Die Stegüberdeckung von 80 mm zwischen Kassettengurt und Profilaußenbekleidung reduziert Wärme- und Schallbrücken wirkungsvoll. Nichtbrennbar Euroklasse A1 durchgehend wasserabweisend hochkomprimierte Verpackung LABS-konform. | de | False | True | True | False | True |  |  | 70198010 | INTRASTAT |  |  | 1 | False | [11 empty] | False | ZNA | PALLET | UNSPECIFIED | 1 | [10 empty] | 229.34000 | KGM | PX | 49.3300 | EUR | 1.0 | MTK | 31122025 | 19022024 | STANDARD | UNSPECIFIED
| 8919424 | 4003973276775 | CHANGE_BY_REFRESH | 4003973000004 | SAINT-GOBAIN ISOVER G+H AG |  | 15082017 |  | ULTIMATE WSF-Plus-034 RLR | 2800x600x240mm | Wandkassetten-System-Filz | de | Das Wandkassetten-System-Plus ULTIMATE WSF PLUS-034 RLR steht für die hoch effiziente Dämmung von Hallenwänden aus Stahlkassetten. Die Stegüberdeckung von 80 mm zwischen Kassettengurt und Profilaußenbekleidung reduziert Wärme- und Schallbrücken wirkungsvoll. Nichtbrennbar Euroklasse A1 durchgehend wasserabweisend hochkomprimierte Verpackung LABS-konform. | de | True | True | True | False | False |  |  | 70198010 | INTRASTAT |  |  | 1 | False | [11 empty] | False | ZNA | BASE_UNIT_OR_EACH | UNSPECIFIED | [13 empty] | NE | 49.3300 | EUR | 1.0 | MTK | 31122025 | 19022024 | STANDARD | UNSPECIFIED
| 8919518 | 4003973276805 | CHANGE_BY_REFRESH | 4003973000004 | SAINT-GOBAIN ISOVER G+H AG |  | 22082017 |  | ULTIMATE WSP-PLUS-031 RLR | 1250x600x180mm | Wandkassetten System-Platte | de |  |  | True | True | True | False | False |  |  | 70198010 | INTRASTAT |  |  | 1 | False | [11 empty] | False | ZNA | BASE_UNIT_OR_EACH | UNSPECIFIED | [13 empty] | NE | 60.0200 | EUR | 1.0 | MTK | 31122025 | 19022024 | STANDARD | UNSPECIFIED
| 8919518 | 4003973276812 | CHANGE_BY_REFRESH | 4003973000004 | SAINT-GOBAIN ISOVER G+H AG |  | 22082017 |  | ULTIMATE WSP-PLUS-031 RLR | 1250x600x180mm | Wandkassetten System-Platte | de |  |  | False | True | True | True | True |  |  | 70198010 | INTRASTAT |  |  | 1 | False | [11 empty] | False | ZNA | CASE | UNSPECIFIED | [11 empty] | 11.07000 | KGM | PUG | 60.0200 | EUR | 1.0 | MTK | 31122025 | 19022024 | STANDARD | UNSPECIFIED
| 8919518 | 4003973276829 | CHANGE_BY_REFRESH | 4003973000004 | SAINT-GOBAIN ISOVER G+H AG |  | 22082017 |  | ULTIMATE WSP-PLUS-031 RLR | 1250x600x180mm | Wandkassetten System-Platte | de |  |  | False | True | True | False | True |  |  | 70198010 | INTRASTAT |  |  | 1 | False | [11 empty] | False | ZNA | PALLET | UNSPECIFIED | 1 | [10 empty] | 132.84000 | KGM | PX | 60.0200 | EUR | 1.0 | MTK | 31122025 | 19022024 | STANDARD | UNSPECIFIED
| 8919520 | 4003973276850 | CHANGE_BY_REFRESH | 4003973000004 | SAINT-GOBAIN ISOVER G+H AG |  | 22082017 |  | ULTIMATE WSP-PLUS-031 RLR | 1250x600x200mm | Wandkassetten System-Platte | de |  |  | False | True | True | False | True |  |  | 70198010 | INTRASTAT |  |  | 1 | False | [11 empty] | False | ZNA | PALLET | UNSPECIFIED | 1 | [10 empty] | 144.00000 | KGM | PX | 65.5600 | EUR | 1.0 | MTK | 31122025 | 19022024 | STANDARD | UNSPECIFIED
| 8919520 | 4003973276836 | CHANGE_BY_REFRESH | 4003973000004 | SAINT-GOBAIN ISOVER G+H AG |  | 22082017 |  | ULTIMATE WSP-PLUS-031 RLR | 1250x600x200mm | Wandkassetten System-Platte | de |  |  | True | True | True | False | False |  |  | 70198010 | INTRASTAT |  |  | 1 | False | [11 empty] | False | ZNA | BASE_UNIT_OR_EACH | UNSPECIFIED | [13 empty] | NE | 65.5600 | EUR | 1.0 | MTK | 31122025 | 19022024 | STANDARD | UNSPECIFIED
| 8919520 | 4003973276843 | CHANGE_BY_REFRESH | 4003973000004 | SAINT-GOBAIN ISOVER G+H AG |  | 22082017 |  | ULTIMATE WSP-PLUS-031 RLR | 1250x600x200mm | Wandkassetten System-Platte | de |  |  | False | True | True | True | True |  |  | 70198010 | INTRASTAT |  |  | 1 | False | [11 empty] | False | ZNA | CASE | UNSPECIFIED | [11 empty] | 12.00000 | KGM | PUG | 65.5600 | EUR | 1.0 | MTK | 31122025 | 19022024 | STANDARD | UNSPECIFIED

## nextLowerLevelTradeItemInform.
key | supplierItemIdRef | gtinRef | quantityOfChildren | totalQuantityOfNextLowerLevelTradeItem | gtin_1 | quantityOfNextLowerLevelTradeItem_1 | gtin_2 | quantityOfNextLowerLevelTradeItem_2 | gtin_3 | quantityOfNextLowerLevelTradeItem_3 | gtin_4 | quantityOfNextLowerLevelTradeItem_4 | gtin_5 | quantityOfNextLowerLevelTradeItem_5
Community ID | M235 | M017 | M019 | M018 | M016 | M020 | M016 | M020 | M016 | M020 | M016 | M020 | M016 | M020
Lokalisierter Name | Interne Lieferantenartikelnummer | GTIN der Artikeleinheit | Anzahl der Kinder | Gesamtzahl der Artikel der nächstniedrigeren Ebene | GTIN der nächstniedrigeren Artikeleinheit | Anzahl der nächstniedrigeren Artikeleinheit | GTIN der nächstniedrigeren Artikeleinheit | Anzahl der nächstniedrigeren Artikeleinheit | GTIN der nächstniedrigeren Artikeleinheit | Anzahl der nächstniedrigeren Artikeleinheit | GTIN der nächstniedrigeren Artikeleinheit | Anzahl der nächstniedrigeren Artikeleinheit | GTIN der nächstniedrigeren Artikeleinheit | Anzahl der nächstniedrigeren Artikeleinheit
Hinweise | Referenz auf das Hauptblatt | Referenz auf das Hauptblatt
Status | bedingt pflicht | bedingt pflicht | optional | optional | optional | optional | optional | optional | optional | optional | optional | optional | optional | optional
Format | alphanumerisch [80] | numerisch [13] | numerisch [10] | numerisch [6] | numerisch [13] | numerisch [6] | numerisch [13] | numerisch [6] | numerisch [13] | numerisch [6] | numerisch [13] | numerisch [6] | numerisch [13] | numerisch [6]
| 10854 | 8432539840604
| 12642 | 8432539820361
| 14302 | 8432539820293
| 14302 | 4003973317140
| 16373 | 4003973317157
| 16373 | 8432539820217
| 17200 | 8432539820309
| 17200 | 4003973317164
| 20737 | 4003973317195
| 20737 | 4003973317188
| 20737 | 4003973313692
| 25706 | 8432539820316
| 30297 | 8432539820378
| 30298 | 4003973317201
| 30298 | 8432539820385
| 30821 | 4003973317218
| 30821 | 8432539820392
| 35177 | 4003973317225
| 35177 | 8432539820347
| 37620 | 4003973317232
| 37620 | 8432539820354
| 392800 | 4014439006010
| 392812 | 4014439006348
| 392814 | 4014439006355
| 392816 | 4014439005983
| 392820 | 4014439009356
| 392830 | 4014439006362
| 392840 | 4014439006300
| 392850 | 4014439006317
| 392860 | 4014439006324
| 392880 | 4014439006331
| 393000 | 4014439009097
| 393012 | 4014439009042
| 393014 | 4014439009103
| 393030 | 4014439009035
| 393040 | 4014439009059
| 393050 | 4014439009066
| 393060 | 4014439009073
| 393080 | 4014439009080
| 393116 | 4014439011564
| 393118 | 4014439012035
| 393120 | 4014439012028
| 393124 | 4014439012042
| 393500 | 4014439006027
| 393512 | 4014439006034
| 393514 | 4014439006041
| 393516 | 4014439006058
| 393560 | 4014439006119
| 393580 | 4014439006133
| 394000 | 4014439006218
| 394012 | 4014439006225
| 394014 | 4014439006232
| 394060 | 4014439006287
| 394080 | 4014439006294
| 395000 | 4014439006164
| 395012 | 4014439006157
| 395060 | 4014439006195
| 395080 | 4014439006201
| 560017 | 4003973245917
| 560017 | 4003973032340
| 560017 | 4003973248055
| 560017 | 4003973250980
| 560030 | 4003973248079
| 560030 | 4003973025984
| 560031 | 4003973245955
| 560031 | 4003973105778
| 560031 | 4003973248086
| 560033 | 4003973111243
| 560033 | 4003973245962
| 560033 | 4003973248093
| 560038 | 4003973094430
| 560038 | 4003973245986
| 560039 | 4003973094447
| 560039 | 4003973245993
| 560056 | 4003973092795
| 560056 | 4003973248123
| 560060 | 4003973251017
| 560060 | 4003973248130
| 560060 | 4003973246006
| 560060 | 4003973071202
| 560062 | 4003973246020
| 560062 | 4003973248154
| 560062 | 4003973101183
| 560062 | 4003973251031
| 560078 | 4003973230197
| 560078 | 4003973246075
| 560078 | 4003973251079
| 560083 | 4003973311797
| 560083 | 4003973311773
| 560083 | 4003973311780
| 560083 | 4003973311766
| 560084 | 4003973311827
| 560084 | 4003973311810
| 560084 | 4003973311803
| 560084 | 4003973311834
| 560085 | 4003973325602
| 560085 | 4003973325596
| 560085 | 4003973325589
| 560085 | 4003973325497
| 560087 | 4003973327583
| 560087 | 4003973327408
| 560087 | 4003973327576
| 560096 | 4003973107253
| 560096 | 4003973317133
| 560120 | 4003973112400
| 560120 | 4003973248192
| 560120 | 4003973251086
| 560122 | 4003973251109
| 560122 | 4003973246099
| 560122 | 4003973248215
| 560122 | 8712489025086
| 560135 | 4003973251123
| 560135 | 4003973246129
| 560135 | 4003973239442
| 560161 | 4003973283087
| 560161 | 4003973283094
| 560161 | 4003973283070
| 560184 | 4003973312978
| 560184 | 4003973313104
| 560184 | 4003973313111
| 560185 | 4003973313128
| 560185 | 4003973313135
| 560185 | 4003973312985
| 560267 | 4003973314293
| 560267 | 4003973314323
| 560267 | 4003973314309
| 560267 | 4003973314316
| 561507 | 4003973288235
| 561507 | 4003973288273
| 561507 | 4003973288242
| 561507 | 4003973282769
| 561508 | 4003973314200
| 561508 | 4003973314279
| 561508 | 4003973314262
| 561508 | 4003973314286
| 600500 | 4003973295516
| 600695 | 4003973107215
| 600695 | 4003973258078
| 600695 | 4003973255770
| 600696 | 4003973107222
| 600696 | 4003973258085
| 600696 | 4003973255787
| 600697 | 4003973107239
| 600697 | 4003973258092
| 600697 | 4003973255794
| 600698 | 4003973258108
| 600698 | 4003973255800
| 600698 | 4003973107246
| 663160 | 4003973100865
| 663160 | 4003973317249
| 663500 | 4003973260101
| 663500 | 4003973226916
| 663500 | 4003973267179
| 664092 | 4003973317263
| 664092 | 4003973317270
| 664092 | 4003973090722
| 664094 | 4003973260118
| 664094 | 4003973090746
| 664095 | 4003973090944
| 667254 | 4003973274702
| 667255 | 4003973274719
| 667256 | 4003973274726
| 667257 | 4003973274733
| 667258 | 4003973274740
| 667524 | 4003973287764
| 667526 | 4003973287771
| 667527 | 4003973287788
| 667528 | 4003973287795
| 667529 | 4003973287801
| 668310 | 4003973051105
| 668310 | 4003973248307
| 669993 | 4003973285258
| 669993 | 4003973317294
| 669993 | 4003973317287
| 669994 | 4003973287832
| 669994 | 4003973285265
| 700013 | 4003973104856
| 700013 | 4003973248635
| 700050 | 4003973028329
| 700050 | 4003973255923
| 700058 | 4003973274399
| 700058 | 4003973274382
| 700060 | 4003973324452
| 700060 | 4003973104863
| 700350 | 4003973224332
| 700350 | 4003973273569
| 700916 | 4003973322656
| 700916 | 4003973322854
| 700920 | 4003973322663
| 700920 | 4003973322861
| 700924 | 4003973322878
| 700924 | 4003973322670
| 700928 | 4003973322687
| 700928 | 4003973322885
| 700930 | 4003973322694
| 700930 | 4003973322892
| 700933 | 4003973322908
| 700933 | 4003973322700
| 700936 | 4003973322915
| 700936 | 4003973322717
| 700940 | 4003973322724
| 700940 | 4003973322922
| 700945 | 4003973322939
| 700945 | 4003973322731
| 701200 | 4003973288372
| 701200 | 4003973288396
| 701200 | 4003973288389
| 701200 | 4003973287498
| 701250 | 4003973306380
| 701250 | 4003973306373
| 701250 | 4003973306366
| 701300 | 4003973288426
| 701300 | 4003973288402
| 701300 | 4003973288419
| 701300 | 4003973287504
| 701400 | 4003973288440
| 701400 | 4003973288433
| 701400 | 4003973287511
| 701400 | 4003973288457
| 7021000 | 4003973260149
| 7021000 | 4003973303488
| 7021000 | 4003973011512
| 7021012 | 4003973260156
| 7021012 | 4003973303495
| 7021012 | 4003973071899
| 7021030 | 4003973011536
| 7021030 | 4003973260163
| 7021030 | 4003973303501
| 7021040 | 4003973011543
| 7021040 | 4003973260170
| 7021040 | 4003973303518
| 7021050 | 4003973303525
| 7021050 | 4003973011550
| 7021050 | 4003973260187
| 7021060 | 4003973303532
| 7021060 | 4003973011567
| 7021060 | 4003973260194
| 7021070 | 4003973260200
| 7021070 | 4003973303549
| 7021070 | 4003973011574
| 7021080 | 4003973260217
| 7021080 | 4003973303556
| 7021080 | 4003973011581
| 7021090 | 4003973303563
| 7021090 | 4003973011598
| 7021090 | 4003973260224
| 7023500 | 4003973094416
| 7023500 | 4003973260323
| 7023500 | 4003973303570
| 7023512 | 4003973260330
| 7023512 | 4003973303587
| 7023512 | 4003973087166
| 7023530 | 4003973303594
| 7023530 | 4003973260347
| 7023530 | 4003973087173
| 7023540 | 4003973303600
| 7023540 | 4003973260354
| 7023540 | 4003973087180
| 7023550 | 4003973303617
| 7023550 | 4003973087104
| 7023550 | 4003973260361
| 7023560 | 4003973087111
| 7023560 | 4003973260378
| 7023560 | 4003973303624
| 7023570 | 4003973087128
| 7023570 | 4003973260385
| 7023570 | 4003973303631
| 7023580 | 4003973087135
| 7023580 | 4003973260392
| 7023580 | 4003973303648
| 7023590 | 4003973087142
| 7023590 | 4003973260408
| 7023590 | 4003973303655
| 7030000 | 4003973101169
| 7030000 | 4003973267186
| 7030000 | 4003973260415
| 7030005 | 4003973260439
| 7030005 | 4003973043803
| 7030030 | 4003973267193
| 7030030 | 4003973260446
| 7030030 | 4003973101091
| 7030040 | 4003973101107
| 7030040 | 4003973267209
| 7030040 | 4003973260453
| 7030050 | 4003973101114
| 7030050 | 4003973267216
| 7030050 | 4003973260460
| 7030060 | 4003973101121
| 7030060 | 4003973267223
| 7030060 | 4003973260477
| 7030080 | 4003973101145
| 7030080 | 4003973260484
| 7030080 | 4003973267230
| 7031230 | 4003973305116
| 7031230 | 4003973305789
| 7031230 | 4003973305772
| 7031240 | 4003973305123
| 7031240 | 4003973305802
| 7031240 | 4003973305796
| 7031250 | 4003973305130
| 7031250 | 4003973305826
| 7031250 | 4003973305819
| 7031260 | 4003973305840
| 7031260 | 4003973305147
| 7031260 | 4003973305833
| 7031530 | 4003973305192
| 7031530 | 4003973305864
| 7031530 | 4003973305857
| 7031540 | 4003973305871
| 7031540 | 4003973305888
| 7031540 | 4003973305208
| 7031550 | 4003973305901
| 7031550 | 4003973305215
| 7031550 | 4003973305895
| 7031820 | 4003973305918
| 7031820 | 4003973305178
| 7031820 | 4003973305925
| 7031830 | 4003973305932
| 7031830 | 4003973305185
| 7031830 | 4003973305949
| 7033000 | 4003973073343
| 7033000 | 4003973248994
| 7033012 | 4003973073350
| 7033012 | 4003973249007
| 7033014 | 4003973073367
| 7033014 | 4003973249014
| 7033016 | 4003973249021
| 7033016 | 4003973073374
| 7033018 | 4003973073381
| 7033018 | 4003973249038
| 7033020 | 4003973249045
| 7033020 | 4003973073398
| 7039140 | 4003973246310
| 7039140 | 4003973249069
| 7039140 | 4003973031312
| 7039150 | 4003973249076
| 7039150 | 4003973246327
| 7039150 | 4003973049126
| 7039160 | 4003973249083
| 7039160 | 4003973246334
| 7039160 | 4003973031329
| 7039180 | 4003973249090
| 7039180 | 4003973246341
| 7039180 | 4003973031336
| 7039240 | 4003973031374
| 7039240 | 4003973249106
| 7039240 | 4003973246358
| 7039250 | 4003973246365
| 7039250 | 4003973249113
| 7039250 | 4003973049133
| 7039260 | 4003973249120
| 7039260 | 4003973031381
| 7039260 | 4003973246372
| 7039280 | 4003973031398
| 7039280 | 4003973249137
| 7039280 | 4003973246389
| 7039340 | 4003973249144
| 7039340 | 4003973031435
| 7039340 | 4003973246396
| 7039350 | 4003973249151
| 7039350 | 4003973049140
| 7039350 | 4003973246402
| 7039360 | 4003973249168
| 7039360 | 4003973246419
| 7039360 | 4003973031442
| 7039380 | 4003973249175
| 7039380 | 4003973246426
| 7039380 | 4003973031459
| 7039510 | 4003973318468
| 7039510 | 4003973318482
| 7039540 | 4003973304867
| 7039540 | 4003973304775
| 7039540 | 4003973304850
| 7039560 | 4003973304843
| 7039560 | 4003973304768
| 7039560 | 4003973304836
| 7039580 | 4003973304751
| 7039580 | 4003973304829
| 7039580 | 4003973304812
| 7040100 | 4003973104733
| 7040100 | 4003973256036
| 7040100 | 4003973258177
| 7040112 | 4003973258184
| 7040112 | 4003973256043
| 7040112 | 4003973104740
| 7040114 | 4003973258191
| 7040114 | 4003973104757
| 7040114 | 4003973256050
| 7040160 | 4003973104719
| 7040160 | 4003973258207
| 7040160 | 4003973256067
| 7040180 | 4003973258214
| 7040180 | 4003973104726
| 7040180 | 4003973256074
| 7050100 | 4003973314491
| 7050100 | 4003973315177
| 7050180 | 4003973315160
| 7050180 | 4003973314477
| 7050400 | 4003973296193
| 7050400 | 4003973295370
| 7050400 | 4003973295363
| 7050412 | 4003973296209
| 7050412 | 4003973295387
| 7050412 | 4003973297404
| 7050414 | 4003973296216
| 7050414 | 4003973295417
| 7050414 | 4003973295400
| 7050416 | 4003973295431
| 7050416 | 4003973295424
| 7050416 | 4003973296223
| 7050418 | 4003973296285
| 7050418 | 4003973296292
| 7050418 | 4003973296308
| 7050420 | 4003973296339
| 7050420 | 4003973296315
| 7050420 | 4003973296322
| 7050450 | 4003973295301
| 7050450 | 4003973295318
| 7050450 | 4003973296162
| 7050460 | 4003973295325
| 7050460 | 4003973295332
| 7050460 | 4003973296179
| 7050480 | 4003973295349
| 7050480 | 4003973296186
| 7050480 | 4003973295356
| 7050600 | 4003973323295
| 7050600 | 4003973323271
| 7050612 | 4003973323318
| 7050612 | 4003973323264
| 7050614 | 4003973323325
| 7050614 | 4003973323349
| 7050616 | 4003973323356
| 7050616 | 4003973323370
| 7050618 | 4003973323400
| 7050618 | 4003973323387
| 7050620 | 4003973323417
| 7050620 | 4003973323431
| 7050660 | 4003973323202
| 7050660 | 4003973323226
| 7050680 | 4003973323233
| 7050680 | 4003973323257
| 7080130 | 4003973256227
| 7080130 | 4003973044435
| 7080140 | 4003973044442
| 7080140 | 4003973256234
| 7080150 | 4003973084080
| 7080150 | 4003973256241
| 7080160 | 4003973256258
| 7080160 | 4003973084073
| 7080220 | 4003973327118
| 7080220 | 4003973327132
| 7080220 | 4003973327125
| 7080230 | 4003973327156
| 7080230 | 4003973327163
| 7080230 | 4003973327149
| 7080240 | 4003973327170
| 7080240 | 4003973327811
| 7080240 | 4003973327828
| 7080250 | 4003973246433
| 7080250 | 4003973249229
| 7080250 | 4003973111953
| 7080260 | 4003973249236
| 7080260 | 4003973246440
| 7080260 | 4003973111960
| 7080280 | 4003973249243
| 7080280 | 4003973246457
| 7080280 | 4003973111977
| 7083420 | 4003973326913
| 7083420 | 4003973326920
| 7083430 | 4003973326937
| 7083430 | 4003973326944
| 7083440 | 4003973327613
| 7083440 | 4003973326951
| 7083450 | 4003973110932
| 7083450 | 4003973249311
| 7083460 | 4003973110949
| 7083460 | 4003973249328
| 7083480 | 4003973110956
| 7083480 | 4003973249335
| 7083700 | 4003973084110
| 7083700 | 4003973258368
| 7083700 | 4003973256326
| 7083712 | 4003973084103
| 7083712 | 4003973258375
| 7083712 | 4003973256333
| 7083714 | 4003973084097
| 7083714 | 4003973258382
| 7083714 | 4003973256340
| 7083780 | 4003973084127
| 7083780 | 4003973258399
| 7083780 | 4003973256357
| 7084501 | 4003973101268
| 7084501 | 4003973256401
| 7084512 | 4003973073183
| 7084512 | 4003973256418
| 7084514 | 4003973073176
| 7084514 | 4003973256425
| 7084516 | 4003973073169
| 7084516 | 4003973256432
| 7084518 | 4003973256449
| 7084518 | 4003973084264
| 7084520 | 4003973256456
| 7084520 | 4003973084257
| 7084580 | 4003973256463
| 7084580 | 4003973073480
| 7084600 | 4003973296407
| 7084600 | 4003973296391
| 7084612 | 4003973296421
| 7084612 | 4003973296414
| 7084614 | 4003973296445
| 7084614 | 4003973296438
| 7084616 | 4003973296469
| 7084616 | 4003973296452
| 7084618 | 4003973296483
| 7084618 | 4003973296476
| 7084620 | 4003973296490
| 7084620 | 4003973296506
| 7084680 | 4003973296384
| 7084680 | 4003973296377
| 7085215 | 4003973044343
| 7085215 | 4003973246495
| 7085215 | 4003973249342
| 7085220 | 4003973249359
| 7085220 | 4003973246501
| 7085220 | 4003973044350
| 7085225 | 4003973044367
| 7085225 | 4003973249366
| 7085225 | 4003973246518
| 7085230 | 4003973044374
| 7085230 | 4003973249373
| 7085230 | 4003973246525
| 7085240 | 4003973246532
| 7085240 | 4003973249380
| 7085240 | 4003973044398
| 7086212 | 4003973249397
| 7086212 | 4003973246549
| 7086212 | 4003973035303
| 7086220 | 4003973249403
| 7086220 | 4003973246556
| 7086220 | 4003973035310
| 7086225 | 4003973035327
| 7086225 | 4003973246563
| 7086225 | 4003973249410
| 7086230 | 4003973249427
| 7086230 | 4003973035334
| 7086230 | 4003973246570
| 7086240 | 4003973035341
| 7086240 | 4003973246587
| 7086240 | 4003973249434
| 7087620 | 4003973092733
| 7087620 | 4003973246594
| 7087620 | 4003973249441
| 7087630 | 4003973249458
| 7087630 | 4003973092726
| 7087630 | 4003973246600
| 7087640 | 4003973249465
| 7087640 | 4003973246617
| 7087640 | 4003973092719
| 7087650 | 4003973246624
| 7087650 | 4003973249472
| 7087650 | 4003973092702
| 7088520 | 4003973249489
| 7088520 | 4003973246631
| 7088520 | 4003973035280
| 7088530 | 4003973246648
| 7088530 | 4003973249496
| 7088530 | 4003973035297
| 7091600 | 4003973329181
| 7091600 | 4003973329198
| 7091600 | 4003973329204
| 7162534 | 4003973225711
| 7162594 | 4003973226978
| 7162595 | 4003973226992
| 7162993 | 4003973235239
| 7163054 | 4003973236281
| 7163055 | 4003973236298
| 7163120 | 4003973238117
| 7163700 | 4003973275433
| 7165333 | 4003973316945
| 7165334 | 4003973316952
| 7191493 | 4003973260903
| 7191493 | 4003973191689
| 7191495 | 4003973191696
| 7191495 | 4003973260910
| 7191497 | 4003973260927
| 7191497 | 4003973191719
| 7191499 | 4003973260934
| 7191499 | 4003973191733
| 7191501 | 4003973191757
| 7191501 | 4003973260941
| 7191503 | 4003973191771
| 7191503 | 4003973260958
| 7191505 | 4003973260965
| 7191505 | 4003973191795
| 7191507 | 4003973260972
| 7191507 | 4003973191818
| 7192154 | 4003973308704
| 7192154 | 4003973220563
| 7192155 | 4003973308728
| 7192155 | 4003973220570
| 7192156 | 4003973220587
| 7192156 | 4003973308742
| 7192157 | 4003973220594
| 7192157 | 4003973308766
| 7192158 | 4003973261108
| 7192158 | 4003973220709
| 7192178 | 4003973221669
| 7192178 | 4003973261115
| 729903 | 4003973099268
| 729904 | 4003973099275
| 735200 | 4003973321147
| 735200 | 4003973321123
| 735212 | 4003973321116
| 735212 | 4003973321093
| 735260 | 4003973321185
| 735260 | 4003973321208
| 735280 | 4003973321178
| 735280 | 4003973321154
| 736000 | 4003973093853
| 736000 | 4003973256654
| 736000 | 4003973258559
| 736012 | 4003973100759
| 736012 | 4003973258566
| 736012 | 4003973256661
| 736050 | 4003973258573
| 736050 | 4003973256678
| 736050 | 4003973093822
| 736060 | 4003973258580
| 736060 | 4003973256685
| 736060 | 4003973093839
| 736080 | 4003973258597
| 736080 | 4003973256692
| 736080 | 4003973093846
| 736600 | 4003973112387
| 736600 | 4003973258603
| 736600 | 4003973256708
| 736612 | 4003973112394
| 736612 | 4003973258610
| 736612 | 4003973256715
| 736614 | 4003973273811
| 736614 | 4003973273804
| 736614 | 4003973114145
| 736616 | 4003973279561
| 736616 | 4003973279554
| 736616 | 4003973234270
| 736650 | 4003973112356
| 736650 | 4003973256722
| 736650 | 4003973258627
| 736660 | 4003973112363
| 736660 | 4003973258634
| 736660 | 4003973256739
| 736680 | 4003973256746
| 736680 | 4003973258641
| 736680 | 4003973112370
| 7430076 | 4003973267353
| 7430076 | 4003973261139
| 7430076 | 4003973093792
| 7430089 | 4003973095949
| 7430089 | 4003973261146
| 7430089 | 4003973267360
| 7430102 | 4003973267377
| 7430102 | 4003973261153
| 7430102 | 4003973095956
| 7430108 | 4003973261160
| 7430108 | 4003973267384
| 7430108 | 4003973095963
| 7430114 | 4003973095970
| 7430114 | 4003973267391
| 7430114 | 4003973261177
| 7430133 | 4003973095987
| 7430133 | 4003973261184
| 7430133 | 4003973267407
| 7430140 | 4003973267414
| 7430140 | 4003973095994
| 7430140 | 4003973261191
| 7430159 | 4003973261207
| 7430159 | 4003973096007
| 7430159 | 4003973267421
| 7430168 | 4003973096014
| 7430168 | 4003973267438
| 7430168 | 4003973261214
| 7430219 | 4003973261238
| 7430219 | 4003973096021
| 7430219 | 4003973267452
| 7430273 | 4003973267469
| 7430273 | 4003973261245
| 7430273 | 4003973093600
| 7432015 | 4003973261269
| 7432015 | 4003973084226
| 7432015 | 4003973267483
| 7432018 | 4003973261276
| 7432018 | 4003973267490
| 7432018 | 4003973084523
| 7432022 | 4003973261283
| 7432022 | 4003973267506
| 7432022 | 4003973084202
| 7432028 | 4003973261290
| 7432028 | 4003973267513
| 7432028 | 4003973084530
| 7432035 | 4003973267520
| 7432035 | 4003973261306
| 7432035 | 4003973084547
| 7432042 | 4003973084554
| 7432042 | 4003973261313
| 7432042 | 4003973267537
| 7432048 | 4003973095369
| 7432048 | 4003973267544
| 7432048 | 4003973261320
| 7432054 | 4003973095376
| 7432054 | 4003973267551
| 7432054 | 4003973261337
| 7432057 | 4003973093297
| 7432057 | 4003973261344
| 7432057 | 4003973267568
| 7432060 | 4003973095383
| 7432060 | 4003973261351
| 7432060 | 4003973267575
| 7432064 | 4003973261368
| 7432064 | 4003973267582
| 7432064 | 4003973093303
| 7432076 | 4003973095390
| 7432076 | 4003973261375
| 7432076 | 4003973267599
| 7432089 | 4003973095406
| 7432089 | 4003973261382
| 7432089 | 4003973267605
| 7432159 | 4003973278489
| 7432159 | 4003973093617
| 7432159 | 4003973278496
| 7432168 | 4003973261412
| 7432168 | 4003973267636
| 7432168 | 4003973093624
| 7432219 | 4003973093631
| 7432219 | 4003973267650
| 7432219 | 4003973261436
| 7433015 | 4003973093310
| 7433015 | 4003973267766
| 7433015 | 4003973261542
| 7433018 | 4003973093327
| 7433018 | 4003973267773
| 7433018 | 4003973261559
| 7433022 | 4003973095222
| 7433022 | 4003973267780
| 7433022 | 4003973261566
| 7433028 | 4003973261573
| 7433028 | 4003973084561
| 7433028 | 4003973267797
| 7433035 | 4003973261580
| 7433035 | 4003973267803
| 7433035 | 4003973084578
| 7433042 | 4003973084585
| 7433042 | 4003973261597
| 7433042 | 4003973267810
| 7433048 | 4003973261603
| 7433048 | 4003973267827
| 7433048 | 4003973084592
| 7433054 | 4003973261610
| 7433054 | 4003973267834
| 7433054 | 4003973095413
| 7433057 | 4003973093341
| 7433057 | 4003973267841
| 7433057 | 4003973261627
| 7433060 | 4003973084608
| 7433060 | 4003973267858
| 7433060 | 4003973261634
| 7433064 | 4003973093358
| 7433064 | 4003973267865
| 7433064 | 4003973261641
| 7433070 | 4003973093365
| 7433070 | 4003973267872
| 7433070 | 4003973261658
| 7433076 | 4003973267889
| 7433076 | 4003973261665
| 7433076 | 4003973095420
| 7433089 | 4003973261672
| 7433089 | 4003973095437
| 7433089 | 4003973267896
| 7433102 | 4003973267902
| 7433102 | 4003973096052
| 7433102 | 4003973261689
| 7433108 | 4003973096069
| 7433108 | 4003973267919
| 7433108 | 4003973261696
| 7433114 | 4003973261702
| 7433114 | 4003973267926
| 7433114 | 4003973096076
| 7433133 | 4003973261726
| 7433133 | 4003973267940
| 7433133 | 4003973096083
| 7433140 | 4003973261733
| 7433140 | 4003973096090
| 7433140 | 4003973267957
| 7433159 | 4003973096106
| 7433159 | 4003973267964
| 7433159 | 4003973261740
| 7433168 | 4003973261757
| 7433168 | 4003973267971
| 7433168 | 4003973096113
| 7433219 | 4003973096250
| 7433219 | 4003973261771
| 7433219 | 4003973267995
| 7433273 | 4003973261788
| 7433273 | 4003973096267
| 7433273 | 4003973268008
| 7434018 | 4003973268022
| 7434018 | 4003973261818
| 7434018 | 4003973173609
| 7434022 | 4003973268039
| 7434022 | 4003973095239
| 7434022 | 4003973261825
| 7434028 | 4003973095246
| 7434028 | 4003973261832
| 7434028 | 4003973268046
| 7434035 | 4003973261849
| 7434035 | 4003973268053
| 7434035 | 4003973084615
| 7434042 | 4003973084622
| 7434042 | 4003973261856
| 7434042 | 4003973268060
| 7434048 | 4003973261863
| 7434048 | 4003973084639
| 7434048 | 4003973268077
| 7434054 | 4003973093655
| 7434054 | 4003973268084
| 7434054 | 4003973261870
| 7434057 | 4003973093389
| 7434057 | 4003973268091
| 7434057 | 4003973261887
| 7434060 | 4003973268107
| 7434060 | 4003973084646
| 7434060 | 4003973261894
| 7434064 | 4003973268114
| 7434064 | 4003973261900
| 7434064 | 4003973093396
| 7434070 | 4003973268121
| 7434070 | 4003973261917
| 7434070 | 4003973093402
| 7434076 | 4003973095444
| 7434076 | 4003973261924
| 7434076 | 4003973268138
| 7434089 | 4003973095451
| 7434089 | 4003973261931
| 7434089 | 4003973268145
| 7434114 | 4003973096137
| 7434114 | 4003973261962
| 7434114 | 4003973268176
| 7434133 | 4003973268183
| 7434133 | 4003973096144
| 7434133 | 4003973261979
| 7434140 | 4003973096151
| 7434140 | 4003973261986
| 7434140 | 4003973268190
| 7434159 | 4003973268206
| 7434159 | 4003973261993
| 7434159 | 4003973096168
| 7434168 | 4003973096175
| 7434168 | 4003973268213
| 7434168 | 4003973262006
| 7434219 | 4003973096281
| 7434219 | 4003973268237
| 7434219 | 4003973262020
| 7434273 | 4003973262044
| 7434273 | 4003973096298
| 7434273 | 4003973268251
| 7435022 | 4003973262075
| 7435022 | 4003973268282
| 7435022 | 4003973095253
| 7435028 | 4003973268299
| 7435028 | 4003973262082
| 7435028 | 4003973095260
| 7435035 | 4003973262099
| 7435035 | 4003973095468
| 7435035 | 4003973268305
| 7435042 | 4003973095475
| 7435042 | 4003973262105
| 7435042 | 4003973268312
| 7435048 | 4003973268329
| 7435048 | 4003973095482
| 7435048 | 4003973262112
| 7435054 | 4003973268336
| 7435054 | 4003973084653
| 7435054 | 4003973262129
| 7435057 | 4003973268343
| 7435057 | 4003973262136
| 7435057 | 4003973093433
| 7435060 | 4003973268350
| 7435060 | 4003973262143
| 7435060 | 4003973084219
| 7435064 | 4003973095499
| 7435064 | 4003973268367
| 7435064 | 4003973262150
| 7435070 | 4003973268374
| 7435070 | 4003973095505
| 7435070 | 4003973262167
| 7435076 | 4003973268381
| 7435076 | 4003973084660
| 7435076 | 4003973262174
| 7435089 | 4003973268398
| 7435089 | 4003973262181
| 7435089 | 4003973095512
| 7435102 | 4003973262198
| 7435102 | 4003973096182
| 7435102 | 4003973268404
| 7435108 | 4003973262204
| 7435108 | 4003973096199
| 7435108 | 4003973268411
| 7435114 | 4003973262211
| 7435114 | 4003973268428
| 7435114 | 4003973096205
| 7435133 | 4003973268459
| 7435133 | 4003973262242
| 7435133 | 4003973096212
| 7435140 | 4003973262259
| 7435140 | 4003973268466
| 7435140 | 4003973096229
| 7435159 | 4003973093464
| 7435159 | 4003973262266
| 7435159 | 4003973268473
| 7435168 | 4003973096311
| 7435168 | 4003973268480
| 7435168 | 4003973262273
| 7435219 | 4003973268503
| 7435219 | 4003973096335
| 7435219 | 4003973262297
| 7435273 | 4003973262310
| 7435273 | 4003973268527
| 7435273 | 4003973096342
| 7435324 | 4003973262327
| 7435324 | 4003973268534
| 7435324 | 4003973096359
| 7436022 | 4003973173357
| 7436022 | 4003973262341
| 7436022 | 4003973268558
| 7436028 | 4003973173364
| 7436028 | 4003973262358
| 7436028 | 4003973268565
| 7436035 | 4003973094805
| 7436035 | 4003973262365
| 7436035 | 4003973268572
| 7436042 | 4003973173272
| 7436042 | 4003973262372
| 7436042 | 4003973268589
| 7436048 | 4003973173289
| 7436048 | 4003973262389
| 7436048 | 4003973268596
| 7436054 | 4003973095529
| 7436054 | 4003973268602
| 7436054 | 4003973262396
| 7436057 | 4003973093471
| 7436057 | 4003973268619
| 7436057 | 4003973262402
| 7436060 | 4003973262419
| 7436060 | 4003973268626
| 7436060 | 4003973095536
| 7436064 | 4003973093488
| 7436064 | 4003973262426
| 7436064 | 4003973268633
| 7436070 | 4003973093495
| 7436070 | 4003973268640
| 7436070 | 4003973262433
| 7436076 | 4003973262440
| 7436076 | 4003973268657
| 7436076 | 4003973084677
| 7436089 | 4003973262457
| 7436089 | 4003973095550
| 7436089 | 4003973268664
| 7436102 | 4003973093501
| 7436102 | 4003973262464
| 7436102 | 4003973268671
| 7436108 | 4003973262471
| 7436108 | 4003973268688
| 7436108 | 4003973093518
| 7436114 | 4003973096236
| 7436114 | 4003973262488
| 7436114 | 4003973268695
| 7436133 | 4003973093525
| 7436133 | 4003973262518
| 7436133 | 4003973268725
| 7436140 | 4003973096366
| 7436140 | 4003973268732
| 7436140 | 4003973262525
| 7436159 | 4003973268749
| 7436159 | 4003973093532
| 7436159 | 4003973262532
| 7436168 | 4003973262549
| 7436168 | 4003973096373
| 7436168 | 4003973268756
| 7436219 | 4003973096380
| 7436219 | 4003973262563
| 7436219 | 4003973268770
| 7436273 | 4003973268794
| 7436273 | 4003973096403
| 7436273 | 4003973262587
| 7436324 | 4003973262594
| 7436324 | 4003973268800
| 7436324 | 4003973096410
| 7437060 | 4003973262648
| 7437060 | 4003973268855
| 7437060 | 4003973173449
| 7437064 | 4003973262655
| 7437064 | 4003973268862
| 7437064 | 4003973093549
| 7437070 | 4003973093556
| 7437070 | 4003973268879
| 7437070 | 4003973262662
| 7437076 | 4003973084684
| 7437076 | 4003973268886
| 7437076 | 4003973262679
| 7437089 | 4003973095567
| 7437089 | 4003973268893
| 7437089 | 4003973262686
| 7437108 | 4003973268909
| 7437108 | 4003973096243
| 7437108 | 4003973262693
| 7437114 | 4003973093570
| 7437114 | 4003973262709
| 7437114 | 4003973268916
| 7437133 | 4003973096427
| 7437133 | 4003973262716
| 7437133 | 4003973268923
| 7437140 | 4003973096434
| 7437140 | 4003973262723
| 7437140 | 4003973268930
| 7437159 | 4003973096441
| 7437159 | 4003973262730
| 7437159 | 4003973268947
| 7437168 | 4003973096458
| 7437168 | 4003973268954
| 7437168 | 4003973262747
| 7437219 | 4003973262761
| 7437219 | 4003973268978
| 7437219 | 4003973093587
| 7437273 | 4003973262778
| 7437273 | 4003973268985
| 7437273 | 4003973096465
| 7438042 | 4003973262808
| 7438042 | 4003973269012
| 7438042 | 4003973173456
| 7438048 | 4003973173463
| 7438048 | 4003973262815
| 7438048 | 4003973269029
| 7438070 | 4003973173524
| 7438070 | 4003973269043
| 7438070 | 4003973262839
| 7438076 | 4003973269050
| 7438076 | 4003973095574
| 7438076 | 4003973262846
| 7438089 | 4003973262853
| 7438089 | 4003973269067
| 7438089 | 4003973084691
| 7438102 | 4003973269074
| 7438102 | 4003973093594
| 7438102 | 4003973262860
| 7438108 | 4003973096489
| 7438108 | 4003973269081
| 7438108 | 4003973262877
| 7438114 | 4003973269098
| 7438114 | 4003973262884
| 7438114 | 4003973096496
| 7438133 | 4003973096601
| 7438133 | 4003973269104
| 7438133 | 4003973262891
| 7438140 | 4003973096618
| 7438140 | 4003973262907
| 7438140 | 4003973269111
| 7438159 | 4003973096625
| 7438159 | 4003973262914
| 7438159 | 4003973269128
| 7438168 | 4003973262921
| 7438168 | 4003973096632
| 7438168 | 4003973269135
| 7438219 | 4003973096649
| 7438219 | 4003973269159
| 7438219 | 4003973262945
| 7438273 | 4003973262969
| 7438273 | 4003973269173
| 7438273 | 4003973096656
| 7439089 | 4003973262983
| 7439089 | 4003973269197
| 7439089 | 4003973094010
| 7490048 | 4003973237851
| 7490054 | 4003973213794
| 7490054 | 4003973269258
| 7490054 | 4003973263041
| 7490060 | 4003973214357
| 7490076 | 4003973096700
| 7490076 | 4003973269265
| 7490076 | 4003973263058
| 7490089 | 4003973269272
| 7490089 | 4003973096717
| 7490089 | 4003973263065
| 7490102 | 4003973093242
| 7490102 | 4003973269289
| 7490102 | 4003973263072
| 7490108 | 4003973096724
| 7490108 | 4003973269296
| 7490108 | 4003973263089
| 7490114 | 4003973263096
| 7490114 | 4003973096731
| 7490114 | 4003973269302
| 7490133 | 4003973096748
| 7490133 | 4003973269319
| 7490133 | 4003973263102
| 7490140 | 4003973263119
| 7490140 | 4003973269326
| 7490140 | 4003973096755
| 7490159 | 4003973269333
| 7490159 | 4003973096762
| 7490159 | 4003973263126
| 7490168 | 4003973269340
| 7490168 | 4003973096779
| 7490168 | 4003973263133
| 7490219 | 4003973269364
| 7490219 | 4003973263157
| 7490219 | 4003973096786
| 7490273 | 4003973096793
| 7490273 | 4003973263164
| 7490273 | 4003973269371
| 7492015 | 4003973263171
| 7492015 | 4003973269388
| 7492015 | 4003973084271
| 7492018 | 4003973263188
| 7492018 | 4003973084288
| 7492018 | 4003973269395
| 7492022 | 4003973084233
| 7492022 | 4003973263195
| 7492022 | 4003973269401
| 7492028 | 4003973269418
| 7492028 | 4003973084295
| 7492028 | 4003973263201
| 7492035 | 4003973084301
| 7492035 | 4003973269425
| 7492035 | 4003973263218
| 7492042 | 4003973263225
| 7492042 | 4003973269432
| 7492042 | 4003973084318
| 7492048 | 4003973269449
| 7492048 | 4003973263232
| 7492048 | 4003973084325
| 7492054 | 4003973263249
| 7492054 | 4003973269456
| 7492054 | 4003973084332
| 7492057 | 4003973092931
| 7492057 | 4003973269463
| 7492057 | 4003973263256
| 7492060 | 4003973263263
| 7492060 | 4003973084349
| 7492060 | 4003973269470
| 7492064 | 4003973095581
| 7492064 | 4003973263270
| 7492064 | 4003973269487
| 7492070 | 4003973263287
| 7492070 | 4003973269494
| 7492070 | 4003973092948
| 7492076 | 4003973263294
| 7492076 | 4003973084356
| 7492076 | 4003973269500
| 7492089 | 4003973263300
| 7492089 | 4003973269517
| 7492089 | 4003973095598
| 7492159 | 4003973269524
| 7492159 | 4003973093259
| 7492159 | 4003973263317
| 7492168 | 4003973269531
| 7492168 | 4003973263324
| 7492168 | 4003973093266
| 7492219 | 4003973093273
| 7492219 | 4003973263331
| 7492219 | 4003973269548
| 7493015 | 4003973263508
| 7493015 | 4003973095314
| 7493015 | 4003973269715
| 7493018 | 4003973084363
| 7493018 | 4003973263515
| 7493018 | 4003973269722
| 7493022 | 4003973084370
| 7493022 | 4003973269739
| 7493022 | 4003973263522
| 7493028 | 4003973084387
| 7493028 | 4003973269746
| 7493028 | 4003973263539
| 7493035 | 4003973084394
| 7493035 | 4003973269753
| 7493035 | 4003973263546
| 7493042 | 4003973084400
| 7493042 | 4003973269760
| 7493042 | 4003973263553
| 7493048 | 4003973084417
| 7493048 | 4003973263560
| 7493048 | 4003973269777
| 7493054 | 4003973084424
| 7493054 | 4003973263577
| 7493054 | 4003973269784
| 7493057 | 4003973269791
| 7493057 | 4003973092962
| 7493057 | 4003973263584
| 7493060 | 4003973269807
| 7493060 | 4003973084431
| 7493060 | 4003973263591
| 7493064 | 4003973269814
| 7493064 | 4003973095659
| 7493064 | 4003973263607
| 7493070 | 4003973263614
| 7493070 | 4003973095666
| 7493070 | 4003973269821
| 7493076 | 4003973269838
| 7493076 | 4003973263621
| 7493076 | 4003973084448
| 7493089 | 4003973095673
| 7493089 | 4003973263638
| 7493089 | 4003973269845
| 7493102 | 4003973092979
| 7493102 | 4003973263645
| 7493102 | 4003973269852
| 7493108 | 4003973097004
| 7493108 | 4003973269869
| 7493108 | 4003973263652
| 7493114 | 4003973269876
| 7493114 | 4003973097011
| 7493114 | 4003973263669
| 7493133 | 4003973263683
| 7493133 | 4003973269890
| 7493133 | 4003973097028
| 7493140 | 4003973269906
| 7493140 | 4003973263690
| 7493140 | 4003973097035
| 7493159 | 4003973097042
| 7493159 | 4003973269913
| 7493159 | 4003973263706
| 7493168 | 4003973269920
| 7493168 | 4003973263713
| 7493168 | 4003973097059
| 7493219 | 4003973092986
| 7493219 | 4003973269944
| 7493219 | 4003973263737
| 7493273 | 4003973092993
| 7493273 | 4003973269951
| 7493273 | 4003973263744
| 7494015 | 4003973234102
| 7494018 | 4003973095321
| 7494018 | 4003973269968
| 7494018 | 4003973263751
| 7494022 | 4003973095338
| 7494022 | 4003973269975
| 7494022 | 4003973263768
| 7494028 | 4003973095345
| 7494028 | 4003973263775
| 7494028 | 4003973269982
| 7494035 | 4003973095352
| 7494035 | 4003973263782
| 7494035 | 4003973269999
| 7494042 | 4003973084455
| 7494042 | 4003973263799
| 7494042 | 4003973270001
| 7494048 | 4003973270018
| 7494048 | 4003973263805
| 7494048 | 4003973084462
| 7494054 | 4003973095680
| 7494054 | 4003973270025
| 7494054 | 4003973263812
| 7494057 | 4003973093013
| 7494057 | 4003973270032
| 7494057 | 4003973263829
| 7494060 | 4003973270049
| 7494060 | 4003973263836
| 7494060 | 4003973084479
| 7494064 | 4003973263843
| 7494064 | 4003973270056
| 7494064 | 4003973095697
| 7494070 | 4003973095703
| 7494070 | 4003973270063
| 7494070 | 4003973263850
| 7494076 | 4003973263867
| 7494076 | 4003973095710
| 7494076 | 4003973270070
| 7494089 | 4003973263874
| 7494089 | 4003973095727
| 7494089 | 4003973270087
| 7494114 | 4003973263904
| 7494114 | 4003973270117
| 7494114 | 4003973097073
| 7494133 | 4003973097080
| 7494133 | 4003973270124
| 7494133 | 4003973263911
| 7494140 | 4003973263928
| 7494140 | 4003973270131
| 7494140 | 4003973097097
| 7494159 | 4003973263935
| 7494159 | 4003973270148
| 7494159 | 4003973097103
| 7494168 | 4003973263942
| 7494168 | 4003973270155
| 7494168 | 4003973097110
| 7494219 | 4003973263959
| 7494219 | 4003973096809
| 7494219 | 4003973270162
| 7494273 | 4003973270179
| 7494273 | 4003973263966
| 7494273 | 4003973096816
| 7495022 | 4003973263980
| 7495022 | 4003973093884
| 7495022 | 4003973270193
| 7495028 | 4003973263997
| 7495028 | 4003973270209
| 7495028 | 4003973173319
| 7495035 | 4003973095734
| 7495035 | 4003973264000
| 7495035 | 4003973270216
| 7495042 | 4003973264017
| 7495042 | 4003973270223
| 7495042 | 4003973095741
| 7495048 | 4003973264024
| 7495048 | 4003973095758
| 7495048 | 4003973270230
| 7495054 | 4003973264031
| 7495054 | 4003973270247
| 7495054 | 4003973084486
| 7495057 | 4003973264048
| 7495057 | 4003973093044
| 7495057 | 4003973270254
| 7495060 | 4003973270261
| 7495060 | 4003973264055
| 7495060 | 4003973084240
| 7495064 | 4003973264062
| 7495064 | 4003973270278
| 7495064 | 4003973095765
| 7495070 | 4003973264079
| 7495070 | 4003973270285
| 7495070 | 4003973095772
| 7495076 | 4003973084493
| 7495076 | 4003973270292
| 7495076 | 4003973264086
| 7495089 | 4003973095789
| 7495089 | 4003973270308
| 7495089 | 4003973264093
| 7495102 | 4003973097127
| 7495102 | 4003973270315
| 7495102 | 4003973264109
| 7495108 | 4003973097134
| 7495108 | 4003973270322
| 7495108 | 4003973264116
| 7495114 | 4003973270339
| 7495114 | 4003973264123
| 7495114 | 4003973097141
| 7495133 | 4003973097158
| 7495133 | 4003973270353
| 7495133 | 4003973264147
| 7495140 | 4003973093051
| 7495140 | 4003973264154
| 7495140 | 4003973270360
| 7495159 | 4003973270377
| 7495159 | 4003973097165
| 7495159 | 4003973264161
| 7495168 | 4003973264178
| 7495168 | 4003973270384
| 7495168 | 4003973096830
| 7495219 | 4003973264192
| 7495219 | 4003973270407
| 7495219 | 4003973093068
| 7495273 | 4003973264208
| 7495273 | 4003973096847
| 7495273 | 4003973270414
| 7495324 | 4003973094980
| 7495324 | 4003973270421
| 7495324 | 4003973264215
| 7496028 | 4003973270438
| 7496028 | 4003973264222
| 7496028 | 4003973106942
| 7496035 | 4003973270445
| 7496035 | 4003973264239
| 7496035 | 4003973093891
| 7496042 | 4003973270452
| 7496042 | 4003973173326
| 7496042 | 4003973264246
| 7496048 | 4003973264253
| 7496048 | 4003973173333
| 7496048 | 4003973270469
| 7496054 | 4003973270476
| 7496054 | 4003973264260
| 7496054 | 4003973173340
| 7496057 | 4003973093075
| 7496057 | 4003973264277
| 7496057 | 4003973270483
| 7496060 | 4003973095796
| 7496060 | 4003973264284
| 7496060 | 4003973270490
| 7496064 | 4003973093082
| 7496064 | 4003973264291
| 7496064 | 4003973270506
| 7496070 | 4003973093099
| 7496070 | 4003973264307
| 7496070 | 4003973270513
| 7496076 | 4003973095901
| 7496076 | 4003973270520
| 7496076 | 4003973264314
| 7496089 | 4003973270537
| 7496089 | 4003973095918
| 7496089 | 4003973264321
| 7496102 | 4003973264338
| 7496102 | 4003973270544
| 7496102 | 4003973097172
| 7496108 | 4003973264345
| 7496108 | 4003973270551
| 7496108 | 4003973097189
| 7496114 | 4003973264352
| 7496114 | 4003973270568
| 7496114 | 4003973097196
| 7496133 | 4003973264369
| 7496133 | 4003973270575
| 7496133 | 4003973097301
| 7496140 | 4003973096854
| 7496140 | 4003973270582
| 7496140 | 4003973264376
| 7496159 | 4003973264383
| 7496159 | 4003973096861
| 7496159 | 4003973270599
| 7496168 | 4003973096878
| 7496168 | 4003973270605
| 7496168 | 4003973264390
| 7496219 | 4003973264413
| 7496219 | 4003973270629
| 7496219 | 4003973096885
| 7496273 | 4003973264437
| 7496273 | 4003973270643
| 7496273 | 4003973093105
| 7497060 | 4003973270667
| 7497060 | 4003973173548
| 7497060 | 4003973264451
| 7497064 | 4003973264468
| 7497064 | 4003973270674
| 7497064 | 4003973095925
| 7497070 | 4003973270681
| 7497070 | 4003973093112
| 7497070 | 4003973264475
| 7497076 | 4003973084509
| 7497076 | 4003973270698
| 7497076 | 4003973264482
| 7497089 | 4003973093129
| 7497089 | 4003973264499
| 7497089 | 4003973270704
| 7497102 | 4003973093136
| 7497102 | 4003973264505
| 7497102 | 4003973270711
| 7497108 | 4003973264512
| 7497108 | 4003973270728
| 7497108 | 4003973093143
| 7497114 | 4003973264529
| 7497114 | 4003973270735
| 7497114 | 4003973093150
| 7497133 | 4003973264536
| 7497133 | 4003973270742
| 7497133 | 4003973093167
| 7497140 | 4003973270759
| 7497140 | 4003973093174
| 7497140 | 4003973264543
| 7497159 | 4003973093181
| 7497159 | 4003973264550
| 7497159 | 4003973270766
| 7497168 | 4003973264567
| 7497168 | 4003973093198
| 7497168 | 4003973270773
| 7497219 | 4003973264574
| 7497219 | 4003973093204
| 7497219 | 4003973270780
| 7497273 | 4003973264581
| 7497273 | 4003973093211
| 7497273 | 4003973270797
| 7498042 | 4003973111465
| 7498042 | 4003973264598
| 7498042 | 4003973270803
| 7498048 | 4003973270810
| 7498048 | 4003973094164
| 7498048 | 4003973264604
| 7498076 | 4003973270834
| 7498076 | 4003973095932
| 7498076 | 4003973264628
| 7498089 | 4003973270841
| 7498089 | 4003973084516
| 7498089 | 4003973264635
| 7498102 | 4003973264642
| 7498102 | 4003973270858
| 7498102 | 4003973096892
| 7498108 | 4003973264659
| 7498108 | 4003973270865
| 7498108 | 4003973096908
| 7498114 | 4003973096915
| 7498114 | 4003973264666
| 7498114 | 4003973270872
| 7498133 | 4003973096922
| 7498133 | 4003973264673
| 7498133 | 4003973270889
| 7498140 | 4003973096939
| 7498140 | 4003973264680
| 7498140 | 4003973270896
| 7498159 | 4003973270902
| 7498159 | 4003973264697
| 7498159 | 4003973096946
| 7498168 | 4003973264703
| 7498168 | 4003973270919
| 7498168 | 4003973096953
| 7498219 | 4003973093228
| 7498219 | 4003973270933
| 7498219 | 4003973264727
| 7498273 | 4003973093235
| 7498273 | 4003973264734
| 7498273 | 4003973270940
| 7499089 | 4003973264741
| 7499089 | 4003973270957
| 7499089 | 4003973219628
| 752015 | 4003973264796
| 752015 | 4003973085803
| 752018 | 4003973085810
| 752018 | 4003973264826
| 752022 | 4003973264833
| 752022 | 4003973085827
| 752028 | 4003973264864
| 752028 | 4003973085834
| 752032 | 4003973091231
| 752032 | 4003973264871
| 752035 | 4003973264888
| 752035 | 4003973085841
| 752042 | 4003973085858
| 752042 | 4003973264895
| 753028 | 4003973264925
| 753028 | 4003973087241
| 753035 | 4003973087258
| 753035 | 4003973264949
| 753042 | 4003973085865
| 753042 | 4003973264956
| 753054 | 4003973085889
| 753054 | 4003973264987
| 753060 | 4003973085902
| 753060 | 4003973265014
| 753076 | 4003973085926
| 753076 | 4003973265052
| 753089 | 4003973265083
| 753089 | 4003973085933
| 753114 | 4003973265137
| 753114 | 4003973085957
| 753133 | 4003973265144
| 753133 | 4003973085964
| 753135 | 4003973265151
| 753135 | 4003973091279
| 756054 | 4003973327521
| 756054 | 4003973327514
| 756089 | 4003973265786
| 756089 | 4003973087494
| 761021 | 4003973319571
| 761021 | 4003973319588
| 761025 | 4003973319618
| 761025 | 4003973319625
| 761026 | 4003973319632
| 761026 | 4003973319649
| 761027 | 4003973319663
| 761027 | 4003973319656
| 762016 | 4003973319496
| 762016 | 4003973319502
| 762017 | 4003973319526
| 762017 | 4003973319519
| 762025 | 4003973319687
| 762025 | 4003973319670
| 763102 | 4003973088262
| 764017 | 4003973327477
| 764019 | 4003973327491
| 764019 | 4003973327507
| 766013 | 4003973327460
| 766013 | 4003973327453
| 767011 | 4003973327439
| 767011 | 4003973327446
| 767108 | 4003973088712
| 768009 | 4003973327415
| 768009 | 4003973327422
| 7694200 | 4003973086992
| 7694200 | 4003973246655
| 7694200 | 4003973249502
| 7694212 | 4003973092818
| 7694212 | 4003973246662
| 7694212 | 4003973249519
| 7694214 | 4003973246679
| 7694214 | 4003973249526
| 7694214 | 4003973092849
| 7694260 | 4003973246686
| 7694260 | 4003973249533
| 7694260 | 4003973087005
| 7694280 | 4003973249540
| 7694280 | 4003973086985
| 7694280 | 4003973246693
| 7820700 | 4003973256753
| 7820700 | 4003973100377
| 7820700 | 4003973258658
| 7820712 | 4003973100384
| 7820712 | 4003973258665
| 7820712 | 4003973256760
| 7820714 | 4003973105488
| 7820714 | 4003973258672
| 7820714 | 4003973256777
| 7820760 | 4003973258689
| 7820760 | 4003973256784
| 7820760 | 4003973100353
| 7820780 | 4003973258696
| 7820780 | 4003973100360
| 7820780 | 4003973256791
| 7822400 | 4003973256807
| 7822400 | 4003973258702
| 7822400 | 4003973104993
| 7822412 | 4003973258719
| 7822412 | 4003973256814
| 7822412 | 4003973105006
| 7822480 | 4003973258726
| 7822480 | 4003973256821
| 7822480 | 4003973104986
| 7822714 | 4003973106317
| 7822714 | 4003973249618
| 7822714 | 4003973246761
| 7822716 | 4003973106324
| 7822716 | 4003973249625
| 7822716 | 4003973246778
| 7822718 | 4003973106331
| 7822718 | 4003973249632
| 7822718 | 4003973246785
| 7822720 | 4003973246792
| 7822720 | 4003973249649
| 7822720 | 4003973106348
| 7822722 | 4003973249656
| 7822722 | 4003973111021
| 7822722 | 4003973246808
| 7822724 | 4003973111038
| 7822724 | 4003973246815
| 7822724 | 4003973249663
| 7822726 | 4003973111045
| 7822726 | 4003973249670
| 7822726 | 4003973246822
| 7822728 | 4003973305444
| 7822728 | 4003973305451
| 7822728 | 4003973305437
| 7822730 | 4003973311933
| 7822730 | 4003973311940
| 7822730 | 4003973311957
| 7823318 | 4003973110406
| 7823318 | 4003973249694
| 7823318 | 4003973246846
| 7823360 | 4003973246853
| 7823360 | 4003973249700
| 7823360 | 4003973101336
| 7823700 | 4003973033682
| 7823700 | 4003973249762
| 7823700 | 4003973246914
| 7823712 | 4003973249779
| 7823712 | 4003973033699
| 7823712 | 4003973246921
| 7823800 | 4003973106386
| 7823800 | 4003973249786
| 7823800 | 4003973246938
| 7823812 | 4003973106393
| 7823812 | 4003973249793
| 7823812 | 4003973246945
| 7823814 | 4003973246952
| 7823814 | 4003973249809
| 7823814 | 4003973106409
| 7823816 | 4003973246969
| 7823816 | 4003973249816
| 7823816 | 4003973106416
| 7823820 | 4003973246976
| 7823820 | 4003973249823
| 7823820 | 4003973106423
| 7823822 | 4003973246983
| 7823822 | 4003973249830
| 7823822 | 4003973112561
| 7823824 | 4003973249847
| 7823824 | 4003973112578
| 7823824 | 4003973246990
| 7823826 | 4003973315146
| 7823826 | 4003973315122
| 7823880 | 4003973314637
| 7823880 | 4003973314651
| 7823880 | 4003973314644
| 7823920 | 4003973247003
| 7823920 | 4003973249854
| 7823920 | 4003973106355
| 7823940 | 4003973106379
| 7823940 | 4003973247027
| 7823940 | 4003973249878
| 7824100 | 4003973256838
| 7824100 | 4003973110710
| 7824100 | 4003973258733
| 7824112 | 4003973110727
| 7824112 | 4003973256845
| 7824112 | 4003973258740
| 7824114 | 4003973256852
| 7824114 | 4003973258757
| 7824114 | 4003973110734
| 7824116 | 4003973110741
| 7824116 | 4003973256869
| 7824116 | 4003973258764
| 7824118 | 4003973258771
| 7824118 | 4003973256876
| 7824118 | 4003973110758
| 7824120 | 4003973258788
| 7824120 | 4003973110765
| 7824120 | 4003973256883
| 7824122 | 4003973256890
| 7824122 | 4003973258795
| 7824122 | 4003973110772
| 7824124 | 4003973258801
| 7824124 | 4003973256906
| 7824124 | 4003973110789
| 7824180 | 4003973258818
| 7824180 | 4003973256913
| 7824180 | 4003973110703
| 782430 | 4003973312091
| 782430 | 4003973312114
| 782430 | 4003973312107
| 7824600 | 4003973249922
| 7824600 | 4003973247072
| 7824600 | 4003973108229
| 7824622 | 4003973249939
| 7824622 | 4003973247089
| 7824622 | 4003973108236
| 7824624 | 4003973108243
| 7824624 | 4003973247096
| 7824624 | 4003973249946
| 7824640 | 4003973108199
| 7824640 | 4003973249953
| 7824640 | 4003973247102
| 7824660 | 4003973108205
| 7824660 | 4003973249960
| 7824660 | 4003973247119
| 7824680 | 4003973247126
| 7824680 | 4003973249977
| 7824680 | 4003973108212
| 7824700 | 4003973256920
| 7824700 | 4003973258825
| 7824700 | 4003973113445
| 7824712 | 4003973256937
| 7824712 | 4003973258832
| 7824712 | 4003973113452
| 7824714 | 4003973113469
| 7824714 | 4003973256944
| 7824714 | 4003973258849
| 7824716 | 4003973256951
| 7824716 | 4003973258856
| 7824716 | 4003973113476
| 7824718 | 4003973258863
| 7824718 | 4003973113483
| 7824718 | 4003973256968
| 7824720 | 4003973258870
| 7824720 | 4003973256975
| 7824720 | 4003973113490
| 7824722 | 4003973256982
| 7824722 | 4003973113506
| 7824722 | 4003973258887
| 7824724 | 4003973113513
| 7824724 | 4003973258894
| 7824724 | 4003973256999
| 7824780 | 4003973113438
| 7824780 | 4003973258900
| 7824780 | 4003973257002
| 7824800 | 4003973254100
| 7824800 | 4003973255145
| 7824800 | 4003973255336
| 7824812 | 4003973255152
| 7824812 | 4003973254117
| 7824812 | 4003973255343
| 7824814 | 4003973255169
| 7824814 | 4003973255350
| 7824814 | 4003973254124
| 7824816 | 4003973255176
| 7824816 | 4003973254131
| 7824816 | 4003973255367
| 7824818 | 4003973254148
| 7824818 | 4003973255183
| 7824818 | 4003973255374
| 7824820 | 4003973255381
| 7824820 | 4003973254155
| 7824820 | 4003973255190
| 7824824 | 4003973254162
| 7824824 | 4003973255206
| 7824824 | 4003973255398
| 7824860 | 4003973254087
| 7824860 | 4003973255213
| 7824860 | 4003973255404
| 7824880 | 4003973255411
| 7824880 | 4003973254094
| 7824880 | 4003973255220
| 7828700 | 4003973316426
| 7828700 | 4003973316532
| 7828700 | 4003973316549
| 7828750 | 4003973316488
| 7828750 | 4003973316396
| 7828750 | 4003973316471
| 7828760 | 4003973316402
| 7828760 | 4003973316501
| 7828760 | 4003973316495
| 7828780 | 4003973316419
| 7828780 | 4003973316525
| 7828780 | 4003973316518
| 7828900 | 4003973266042
| 7828900 | 4003973101084
| 7828900 | 4003973266172
| 7828920 | 4003973101008
| 7828920 | 4003973266189
| 7828920 | 4003973266059
| 7828930 | 4003973101015
| 7828930 | 4003973266066
| 7828930 | 4003973266196
| 7828940 | 4003973266202
| 7828940 | 4003973266073
| 7828940 | 4003973101022
| 7828950 | 4003973101039
| 7828950 | 4003973266080
| 7828950 | 4003973266219
| 7828960 | 4003973266097
| 7828960 | 4003973101046
| 7828960 | 4003973266226
| 7828970 | 4003973266103
| 7828970 | 4003973266233
| 7828970 | 4003973101053
| 7828980 | 4003973266110
| 7828980 | 4003973266240
| 7828980 | 4003973101060
| 7828990 | 4003973303662
| 7828990 | 4003973101077
| 7828990 | 4003973266257
| 7829310 | 4003973002657
| 7829310 | 4003973249984
| 7830512 | 4003973254070
| 7830512 | 4003973255237
| 7830514 | 4003973002282
| 7830514 | 4003973249991
| 7830815 | 4003973247133
| 7830815 | 4003973250003
| 7830815 | 4003973035167
| 7830820 | 4003973035174
| 7830820 | 4003973250010
| 7830820 | 4003973247140
| 7830825 | 4003973247157
| 7830825 | 4003973035181
| 7830825 | 4003973250027
| 7830830 | 4003973035198
| 7830830 | 4003973250034
| 7830830 | 4003973247164
| 7830835 | 4003973035204
| 7830835 | 4003973250041
| 7830835 | 4003973247171
| 7830840 | 4003973247188
| 7830840 | 4003973250058
| 7830840 | 4003973035211
| 7832020 | 4003973247195
| 7832020 | 4003973002589
| 7832020 | 4003973250065
| 7832030 | 4003973002596
| 7832030 | 4003973250072
| 7832030 | 4003973247201
| 7832420 | 4003973250089
| 7832420 | 4003973247218
| 7832420 | 4003973002602
| 7832430 | 4003973250096
| 7832430 | 4003973247225
| 7832430 | 4003973002619
| 7832440 | 4003973247232
| 7832440 | 4003973250102
| 7832440 | 4003973002626
| 7832450 | 4003973247249
| 7832450 | 4003973250119
| 7832450 | 4003973002633
| 7833400 | 4003973258955
| 7833400 | 4003973257057
| 7833400 | 4003973090364
| 7833412 | 4003973258962
| 7833412 | 4003973257064
| 7833412 | 4003973090371
| 7833414 | 4003973258979
| 7833414 | 4003973257071
| 7833414 | 4003973090388
| 7833416 | 4003973257088
| 7833416 | 4003973258986
| 7833416 | 4003973090517
| 7833418 | 4003973105518
| 7833418 | 4003973258993
| 7833418 | 4003973257095
| 7833420 | 4003973259006
| 7833420 | 4003973105525
| 7833420 | 4003973257101
| 7833460 | 4003973259013
| 7833460 | 4003973257118
| 7833460 | 4003973090340
| 7833480 | 4003973259020
| 7833480 | 4003973257125
| 7833480 | 4003973090357
| 7834500 | 4003973257132
| 7834500 | 4003973259037
| 7834500 | 4003973113384
| 7834512 | 4003973113391
| 7834512 | 4003973257149
| 7834512 | 4003973259044
| 7834514 | 4003973259051
| 7834514 | 4003973257156
| 7834514 | 4003973113407
| 7834516 | 4003973257163
| 7834516 | 4003973259068
| 7834516 | 4003973113414
| 7834540 | 4003973257170
| 7834540 | 4003973259075
| 7834540 | 4003973113346
| 7834550 | 4003973257187
| 7834550 | 4003973259082
| 7834550 | 4003973113353
| 7834560 | 4003973113360
| 7834560 | 4003973257194
| 7834560 | 4003973259099
| 7834580 | 4003973257200
| 7834580 | 4003973113377
| 7834580 | 4003973259105
| 7834800 | 4003973247256
| 7834800 | 4003973108014
| 7834800 | 4003973250126
| 7834812 | 4003973108021
| 7834812 | 4003973247263
| 7834812 | 4003973250133
| 7834840 | 4003973107970
| 7834840 | 4003973250140
| 7834840 | 4003973247270
| 7834850 | 4003973107987
| 7834850 | 4003973250157
| 7834850 | 4003973247287
| 7834860 | 4003973250164
| 7834860 | 4003973107994
| 7834860 | 4003973247294
| 7834880 | 4003973250171
| 7834880 | 4003973247300
| 7834880 | 4003973108007
| 7834980 | 4003973086466
| 7834980 | 4003973247317
| 7834980 | 4003973250188
| 7835260 | 4003973250195
| 7835260 | 4003973047580
| 7835260 | 4003973247324
| 7835300 | 4003973250201
| 7835300 | 4003973247331
| 7835300 | 4003973113308
| 7835312 | 4003973113315
| 7835312 | 4003973247348
| 7835312 | 4003973250218
| 7835314 | 4003973247355
| 7835314 | 4003973250225
| 7835314 | 4003973113322
| 7835316 | 4003973274658
| 7835316 | 4003973247362
| 7835316 | 4003973250232
| 7835360 | 4003973113278
| 7835360 | 4003973247379
| 7835360 | 4003973250249
| 7835370 | 4003973113285
| 7835370 | 4003973247386
| 7835370 | 4003973250256
| 7835380 | 4003973113292
| 7835380 | 4003973250263
| 7835380 | 4003973247393
| 7836000 | 4003973311162
| 7836000 | 4003973311186
| 7836000 | 4003973311179
| 7836012 | 4003973311117
| 7836012 | 4003973311100
| 7836012 | 4003973311124
| 7836040 | 4003973310998
| 7836040 | 4003973311001
| 7836040 | 4003973311018
| 7836050 | 4003973310929
| 7836050 | 4003973310912
| 7836050 | 4003973310905
| 7836060 | 4003973310882
| 7836060 | 4003973310868
| 7836060 | 4003973310875
| 7836080 | 4003973310967
| 7836080 | 4003973310981
| 7836080 | 4003973310974
| 7836416 | 4003973250331
| 7836416 | 4003973247461
| 7836416 | 4003973104948
| 7836500 | 4003973105648
| 7836500 | 4003973247478
| 7836500 | 4003973250348
| 7836512 | 4003973105655
| 7836512 | 4003973250355
| 7836512 | 4003973247485
| 7836514 | 4003973247492
| 7836514 | 4003973105662
| 7836514 | 4003973250362
| 7836516 | 4003973250379
| 7836516 | 4003973105679
| 7836516 | 4003973247508
| 7836540 | 4003973247515
| 7836540 | 4003973250386
| 7836540 | 4003973105693
| 7836550 | 4003973250393
| 7836550 | 4003973105617
| 7836550 | 4003973247522
| 7836560 | 4003973247539
| 7836560 | 4003973105624
| 7836560 | 4003973250409
| 7836580 | 4003973250416
| 7836580 | 4003973247546
| 7836580 | 4003973105631
| 7837014 | 4003973247560
| 7837014 | 4003973250430
| 7837014 | 4003973086336
| 7837016 | 4003973247577
| 7837016 | 4003973250447
| 7837016 | 4003973105570
| 7837018 | 4003973250454
| 7837018 | 4003973247584
| 7837018 | 4003973218393
| 7837020 | 4003973247591
| 7837020 | 4003973250461
| 7837020 | 4003973218409
| 7839014 | 4003973087227
| 7839014 | 4003973247638
| 7839014 | 4003973250508
| 7839016 | 4003973247645
| 7839016 | 4003973105563
| 7839016 | 4003973250515
| 7891700 | 4003973257255
| 7891700 | 4003973094713
| 7891700 | 4003973259150
| 7891712 | 4003973257262
| 7891712 | 4003973259167
| 7891712 | 4003973094720
| 7891714 | 4003973094737
| 7891714 | 4003973257279
| 7891714 | 4003973259174
| 7891716 | 4003973257286
| 7891716 | 4003973259181
| 7891716 | 4003973206055
| 7891800 | 4003973259198
| 7891800 | 4003973105044
| 7891800 | 4003973257293
| 7891812 | 4003973259204
| 7891812 | 4003973257309
| 7891812 | 4003973105037
| 7891814 | 4003973105020
| 7891814 | 4003973259211
| 7891814 | 4003973257316
| 7891816 | 4003973105013
| 7891816 | 4003973257323
| 7891816 | 4003973259228
| 7910400 | 4003973257378
| 7910400 | 4003973259273
| 7910400 | 4003973100186
| 7910412 | 4003973257385
| 7910412 | 4003973259280
| 7910412 | 4003973100193
| 7910414 | 4003973257392
| 7910414 | 4003973259297
| 7910414 | 4003973100209
| 7910416 | 4003973257408
| 7910416 | 4003973259303
| 7910416 | 4003973100216
| 7911300 | 4003973247652
| 7911300 | 4003973219956
| 7911300 | 4003973250522
| 7911312 | 4003973250539
| 7911312 | 4003973247669
| 7911312 | 4003973105471
| 7911314 | 4003973105303
| 7911314 | 4003973250546
| 7911314 | 4003973247676
| 7911316 | 4003973105310
| 7911316 | 4003973250553
| 7911316 | 4003973247683
| 7911318 | 4003973250560
| 7911318 | 4003973247690
| 7911318 | 4003973105327
| 7911320 | 4003973105334
| 7911320 | 4003973247706
| 7911320 | 4003973250577
| 7911322 | 4003973250584
| 7911322 | 4003973247713
| 7911322 | 4003973105341
| 7911424 | 4003973250591
| 7911424 | 4003973247720
| 7911424 | 4003973090074
| 7911460 | 4003973316679
| 7911460 | 4003973091057
| 7912000 | 4003973247737
| 7912000 | 4003973250607
| 7912000 | 4003973110994
| 7912012 | 4003973247744
| 7912012 | 4003973250614
| 7912012 | 4003973111007
| 7912014 | 4003973111014
| 7912014 | 4003973250621
| 7912014 | 4003973247751
| 7912016 | 4003973228156
| 7912016 | 4003973247768
| 7912016 | 4003973250638
| 7912018 | 4003973314569
| 7912018 | 4003973314583
| 7912020 | 4003973314590
| 7912020 | 4003973314613
| 7912040 | 4003973111182
| 7912040 | 4003973250645
| 7912040 | 4003973247775
| 7912050 | 4003973110963
| 7912050 | 4003973250652
| 7912050 | 4003973247782
| 7912060 | 4003973247799
| 7912060 | 4003973110970
| 7912060 | 4003973250669
| 7912080 | 4003973250676
| 7912080 | 4003973247805
| 7912080 | 4003973110987
| 7912300 | 4003973107314
| 7912300 | 4003973257569
| 7912300 | 4003973259464
| 7912312 | 4003973107321
| 7912312 | 4003973257576
| 7912312 | 4003973259471
| 7912314 | 4003973107338
| 7912314 | 4003973257583
| 7912314 | 4003973259488
| 7912316 | 4003973257590
| 7912316 | 4003973107345
| 7912316 | 4003973259495
| 7912318 | 4003973257606
| 7912318 | 4003973259501
| 7912318 | 4003973107352
| 7912320 | 4003973259518
| 7912320 | 4003973257613
| 7912320 | 4003973107369
| 7912380 | 4003973107307
| 7912380 | 4003973257620
| 7912380 | 4003973259525
| 7912610 | 4003973108052
| 7912610 | 4003973250683
| 7912612 | 4003973108069
| 7912612 | 4003973250690
| 7912660 | 4003973108038
| 7912660 | 4003973250706
| 7912680 | 4003973108045
| 7912680 | 4003973250713
| 7912710 | 4003973108090
| 7912710 | 4003973250720
| 7912712 | 4003973108106
| 7912712 | 4003973250737
| 7912714 | 4003973275051
| 7912714 | 4003973275495
| 7912716 | 4003973275068
| 7912716 | 4003973275518
| 7912718 | 4003973275075
| 7912718 | 4003973275556
| 7912720 | 4003973275082
| 7912720 | 4003973275563
| 7912722 | 4003973275099
| 7912722 | 4003973275501
| 7912724 | 4003973275105
| 7912724 | 4003973275570
| 7912726 | 4003973275112
| 7912726 | 4003973275594
| 7912760 | 4003973108076
| 7912760 | 4003973250744
| 7912780 | 4003973250751
| 7912780 | 4003973108083
| 7912810 | 4003973108137
| 7912812 | 4003973108144
| 7912860 | 4003973108113
| 7912880 | 4003973108120
| 7912910 | 4003973108175
| 7912912 | 4003973108182
| 7912914 | 4003973279608
| 7912916 | 4003973279615
| 7912918 | 4003973279622
| 7912920 | 4003973279639
| 7912922 | 4003973279646
| 7912924 | 4003973279653
| 7912926 | 4003973279660
| 7912960 | 4003973108151
| 7912980 | 4003973108168
| 7913300 | 4003973271176
| 7913300 | 4003973266370
| 7913300 | 4003973101992
| 7913320 | 4003973271190
| 7913320 | 4003973102005
| 7913320 | 4003973266394
| 7915040 | 4003973247812
| 7915040 | 4003973250768
| 7915040 | 4003973073220
| 7915060 | 4003973247829
| 7915060 | 4003973073237
| 7915060 | 4003973250775
| 7915180 | 4003973247836
| 7915180 | 4003973250782
| 7915180 | 4003973113421
| 7915310 | 4003973317584
| 7915310 | 4003973317560
| 7915314 | 4003973250799
| 7915314 | 4003973247843
| 7915314 | 4003973113728
| 7915316 | 4003973113735
| 7915316 | 4003973250805
| 7915316 | 4003973247850
| 7915318 | 4003973247867
| 7915318 | 4003973250812
| 7915318 | 4003973113742
| 7915320 | 4003973250829
| 7915320 | 4003973247874
| 7915320 | 4003973113759
| 7915360 | 4003973317645
| 7915360 | 4003973317621
| 7915400 | 4003973113605
| 7915400 | 4003973278403
| 7915400 | 4003973278410
| 7915460 | 4003973113582
| 7915460 | 4003973247881
| 7915460 | 4003973250836
| 7915480 | 4003973113599
| 7915480 | 4003973250843
| 7915480 | 4003973247898
| 7915512 | 4003973247904
| 7915512 | 4003973113766
| 7915512 | 4003973250850
| 7915514 | 4003973247911
| 7915514 | 4003973250867
| 7915514 | 4003973113773
| 7915516 | 4003973113780
| 7915516 | 4003973250874
| 7915516 | 4003973247928
| 7915518 | 4003973113797
| 7915518 | 4003973247935
| 7915518 | 4003973250881
| 7915520 | 4003973253387
| 7915520 | 4003973255442
| 7915520 | 4003973255251
| 7915524 | 4003973253325
| 7915524 | 4003973255459
| 7915524 | 4003973255268
| 7915712 | 4003973314842
| 7915712 | 4003973314835
| 7915712 | 4003973314828
| 7915716 | 4003973315030
| 7915716 | 4003973315054
| 7915716 | 4003973315047
| 7915718 | 4003973315061
| 7915718 | 4003973315078
| 7915718 | 4003973315085
| 7915720 | 4003973314798
| 7915720 | 4003973314811
| 7915720 | 4003973314804
| 7915812 | 4003973314903
| 7915812 | 4003973314897
| 7915812 | 4003973314880
| 7915814 | 4003973314927
| 7915814 | 4003973314910
| 7915814 | 4003973314934
| 7915816 | 4003973314941
| 7915816 | 4003973314965
| 7915816 | 4003973314958
| 7915818 | 4003973314996
| 7915818 | 4003973314972
| 7915820 | 4003973315009
| 7915820 | 4003973315023
| 7915820 | 4003973315016
| 7915880 | 4003973314859
| 7915880 | 4003973314873
| 7916300 | 4003973318789
| 7916300 | 4003973318772
| 7916300 | 4003973318765
| 7916340 | 4003973318901
| 7916340 | 4003973318895
| 7916340 | 4003973318888
| 7916350 | 4003973318871
| 7916350 | 4003973318864
| 7916350 | 4003973318857
| 7916360 | 4003973318833
| 7916360 | 4003973318826
| 7916360 | 4003973318840
| 7916380 | 4003973318796
| 7916380 | 4003973318802
| 7916380 | 4003973318819
| 7916390 | 4003973318734
| 7916390 | 4003973318758
| 7916390 | 4003973318741
| 7916400 | 4003973112615
| 7916400 | 4003973247942
| 7916400 | 4003973250898
| 7916440 | 4003973247959
| 7916440 | 4003973219895
| 7916440 | 4003973250904
| 7916450 | 4003973250911
| 7916450 | 4003973247966
| 7916450 | 4003973219901
| 7916460 | 4003973247973
| 7916460 | 4003973112592
| 7916460 | 4003973250928
| 7916480 | 4003973250935
| 7916480 | 4003973247980
| 7916480 | 4003973112608
| 7916600 | 4003973294229
| 7916600 | 4003973293123
| 7916600 | 4003973293062
| 7916612 | 4003973293079
| 7916612 | 4003973294212
| 7916612 | 4003973293130
| 7916614 | 4003973293086
| 7916614 | 4003973294205
| 7916614 | 4003973293147
| 7916616 | 4003973293093
| 7916616 | 4003973294199
| 7916616 | 4003973293154
| 7916618 | 4003973294182
| 7916618 | 4003973293161
| 7916618 | 4003973293109
| 7916620 | 4003973293116
| 7916620 | 4003973293178
| 7916620 | 4003973294175
| 7922441 | 4003973305956
| 7922441 | 4003973305963
| 7922441 | 4003973303150
| 7922557 | 4003973305314
| 7922557 | 4003973305307
| 7922557 | 4003973302580
| 7922558 | 4003973305642
| 7922558 | 4003973302597
| 7922558 | 4003973305659
| 7922559 | 4003973305703
| 7922559 | 4003973302603
| 7922559 | 4003973305710
| 7922560 | 4003973302610
| 7922560 | 4003973305758
| 7922560 | 4003973305765
| 7922562 | 4003973305222
| 7922562 | 4003973302559
| 7922562 | 4003973305239
| 7922563 | 4003973305277
| 7922563 | 4003973305260
| 7922563 | 4003973302566
| 7922564 | 4003973305284
| 7922564 | 4003973302573
| 7922564 | 4003973305291
| 7931030 | 4003973094911
| 7931030 | 4003973271213
| 7931030 | 4003973266417
| 7940380 | 4003973112202
| 7940380 | 4003973266486
| 7940380 | 4003973271282
| 7940400 | 4003973321659
| 7940400 | 4003973322281
| 7940400 | 4003973322274
| 7940431 | 4003973321666
| 7940431 | 4003973322304
| 7940431 | 4003973322298
| 7940440 | 4003973321673
| 7940440 | 4003973322311
| 7940440 | 4003973322328
| 7940450 | 4003973321680
| 7940450 | 4003973322335
| 7940450 | 4003973322342
| 7940460 | 4003973322359
| 7940460 | 4003973322366
| 7940460 | 4003973321697
| 7940480 | 4003973321703
| 7940480 | 4003973322380
| 7940480 | 4003973322373
| 7941846 | 4003973306434
| 7941846 | 4003973306441
| 7941846 | 4003973302641
| 7942472 | 4003973306007
| 7942472 | 4003973305994
| 7942472 | 4003973302627
| 7942473 | 4003973306359
| 7942473 | 4003973306342
| 7942473 | 4003973302634
| 7945100 | 4003973322403
| 7945100 | 4003973322397
| 7945100 | 4003973321710
| 7945130 | 4003973322427
| 7945130 | 4003973321727
| 7945130 | 4003973322410
| 7945140 | 4003973321734
| 7945140 | 4003973322441
| 7945140 | 4003973322434
| 7945150 | 4003973322458
| 7945150 | 4003973321741
| 7945150 | 4003973322465
| 7945160 | 4003973322472
| 7945160 | 4003973322489
| 7945160 | 4003973321758
| 7945180 | 4003973322502
| 7945180 | 4003973322496
| 7945180 | 4003973321765
| 7945800 | 4003973086824
| 7945800 | 4003973271398
| 7945800 | 4003973266592
| 7946100 | 4003973321772
| 7946100 | 4003973322526
| 7946100 | 4003973322519
| 7946120 | 4003973322540
| 7946120 | 4003973322533
| 7946120 | 4003973321796
| 7946131 | 4003973321802
| 7946131 | 4003973322564
| 7946131 | 4003973322557
| 7946140 | 4003973321819
| 7946140 | 4003973322571
| 7946140 | 4003973322588
| 7946150 | 4003973322601
| 7946150 | 4003973322595
| 7946150 | 4003973321826
| 7953020 | 4003973259532
| 7953020 | 4003973257637
| 7953020 | 4003973106539
| 7953030 | 4003973257644
| 7953030 | 4003973259549
| 7953030 | 4003973106546
| 7953040 | 4003973257651
| 7953040 | 4003973259556
| 7953040 | 4003973106553
| 7953050 | 4003973106560
| 7953050 | 4003973259563
| 7953050 | 4003973257668
| 7955000 | 4003973107147
| 7955000 | 4003973259648
| 7955000 | 4003973257743
| 7955012 | 4003973259655
| 7955012 | 4003973257750
| 7955012 | 4003973107154
| 7955014 | 4003973257767
| 7955014 | 4003973107161
| 7955014 | 4003973259662
| 7955016 | 4003973257774
| 7955016 | 4003973107178
| 7955016 | 4003973259679
| 7955018 | 4003973257781
| 7955018 | 4003973107185
| 7955018 | 4003973259686
| 7955020 | 4003973107192
| 7955020 | 4003973259693
| 7955020 | 4003973257798
| 7955022 | 4003973320973
| 7955022 | 4003973320997
| 7955024 | 4003973321024
| 7955024 | 4003973321000
| 7955024 | 4003973321017
| 7955040 | 4003973257804
| 7955040 | 4003973107109
| 7955040 | 4003973259709
| 7955050 | 4003973107116
| 7955050 | 4003973259716
| 7955050 | 4003973257811
| 7955060 | 4003973107123
| 7955060 | 4003973257828
| 7955060 | 4003973259723
| 7955080 | 4003973107130
| 7955080 | 4003973257835
| 7955080 | 4003973259730
| 7964000 | 4003973324834
| 7964000 | 4003973324827
| 7964000 | 4003973324810
| 7964012 | 4003973324865
| 7964012 | 4003973324858
| 7964012 | 4003973324841
| 7964014 | 4003973324872
| 7964014 | 4003973324896
| 7964014 | 4003973324889
| 7964016 | 4003973324919
| 7964016 | 4003973324933
| 7964016 | 4003973324926
| 7964018 | 4003973324964
| 7964018 | 4003973324971
| 7964018 | 4003973324957
| 7964020 | 4003973324995
| 7964020 | 4003973325015
| 7964020 | 4003973325008
| 7964060 | 4003973324742
| 7964060 | 4003973324766
| 7964060 | 4003973324759
| 7964080 | 4003973324780
| 7964080 | 4003973324803
| 7964080 | 4003973324797
| 799300 | 4003973290894
| 799300 | 4003973292669
| 799312 | 4003973290887
| 799312 | 4003973292652
| 799314 | 4003973292645
| 799314 | 4003973290870
| 799316 | 4003973292638
| 799316 | 4003973290863
| 799318 | 4003973292621
| 799318 | 4003973290856
| 799320 | 4003973292614
| 799320 | 4003973290849
| 799322 | 4003973257842
| 799322 | 4003973224349
| 799324 | 4003973257859
| 799324 | 4003973224363
| 799326 | 4003973257866
| 799326 | 4003973224387
| 799328 | 4003973224400
| 799328 | 4003973257873
| 799330 | 4003973257880
| 799330 | 4003973224424
| 799360 | 4003973292683
| 799360 | 4003973290917
| 799380 | 4003973292676
| 799380 | 4003973290900
| 8828130 | 4003973250959
| 8828130 | 4003973248000
| 8828130 | 4003973105839
| 8828140 | 4003973250966
| 8828140 | 4003973248017
| 8828140 | 4003973105846
| 8892008 | 4003973257927
| 8892008 | 4003973259747
| 8892008 | 4003973031725
| 8892014 | 4003973257934
| 8892014 | 4003973259754
| 8892014 | 4003973028282
| 8892016 | 4003973259761
| 8892016 | 4003973257941
| 8892016 | 4003973028299
| 8892017 | 4003973259778
| 8892017 | 4003973257958
| 8892017 | 4003973028305
| 8892020 | 4003973257965
| 8892020 | 4003973259785
| 8892020 | 4003973107444
| 8892118 | 4003973276324
| 8892118 | 4003973276331
| 8892118 | 4003973276317
| 8892120 | 4003973276362
| 8892120 | 4003973276348
| 8892120 | 4003973276355
| 8895140 | 4003973308599
| 8895140 | 4003973307103
| 8895140 | 4003973308605
| 8895160 | 4003973308629
| 8895160 | 4003973308612
| 8895160 | 4003973307158
| 8895180 | 4003973308643
| 8895180 | 4003973308636
| 8895180 | 4003973307165
| 8895185 | 4003973308667
| 8895185 | 4003973308650
| 8895185 | 4003973307172
| 8895200 | 4003973308681
| 8895200 | 4003973308674
| 8895200 | 4003973307189
| 8919140 | 4003973107567
| 8919140 | 4003973259792
| 8919140 | 4003973257972
| 8919160 | 4003973259808
| 8919160 | 4003973257989
| 8919160 | 4003973107574
| 8919170 | 4003973107581
| 8919170 | 4003973259815
| 8919170 | 4003973257996
| 8919185 | 4003973107598
| 8919185 | 4003973259822
| 8919185 | 4003973258009
| 8919200 | 4003973259839
| 8919200 | 4003973258016
| 8919200 | 4003973107604
| 8919240 | 4003973226428
| 8919240 | 4003973259846
| 8919260 | 4003973226435
| 8919260 | 4003973259853
| 8919270 | 4003973226442
| 8919270 | 4003973259860
| 8919285 | 4003973259877
| 8919285 | 4003973226459
| 8919418 | 4003973276652
| 8919418 | 4003973276676
| 8919418 | 4003973276669
| 8919420 | 4003973276690
| 8919420 | 4003973276706
| 8919420 | 4003973276683
| 8919421 | 4003973276737
| 8919421 | 4003973276720
| 8919421 | 4003973276713
| 8919422 | 4003973276768
| 8919422 | 4003973276744
| 8919422 | 4003973276751
| 8919424 | 4003973276782
| 8919424 | 4003973276799
| 8919424 | 4003973276775
| 8919518 | 4003973276805
| 8919518 | 4003973276812
| 8919518 | 4003973276829
| 8919520 | 4003973276850
| 8919520 | 4003973276836
| 8919520 | 4003973276843

## nonGtinPackagingQuantities
key | supplierItemIdRef | gtinRef | nonGtinPackagingUnit_1 | nonGtinContentQuantity_1 | nonGtinContentUnit_1 | nonGtinPackagingUnit_2 | nonGtinContentQuantity_2 | nonGtinContentUnit_2 | nonGtinPackagingUnit_3 | nonGtinContentQuantity_3 | nonGtinContentUnit_3 | nonGtinPackagingUnit_4 | nonGtinContentQuantity_4 | nonGtinContentUnit_4 | nonGtinPackagingUnit_5 | nonGtinContentQuantity_5 | nonGtinContentUnit_5
Community ID | M235 | M017 | DPB001 | DPB002 | DPB003 | DPB001 | DPB002 | DPB003 | DPB001 | DPB002 | DPB003 | DPB001 | DPB002 | DPB003 | DPB001 | DPB002 | DPB003
Lokalisierter Name | Interne Lieferantenartikelnummer | GTIN der Artikeleinheit | Verpackungsart | Inhaltsmenge | Verpackungsart Inhalt | Verpackungsart | Inhaltsmenge | Verpackungsart Inhalt | Verpackungsart | Inhaltsmenge | Verpackungsart Inhalt | Verpackungsart | Inhaltsmenge | Verpackungsart Inhalt | Verpackungsart | Inhaltsmenge | Verpackungsart Inhalt
Hinweise | Referenz auf das Hauptblatt | Referenz auf das Hauptblatt
Status | bedingt pflicht | bedingt pflicht | optional | optional | optional | optional | optional | optional | optional | optional | optional | optional | optional | optional | optional | optional | optional
Format | alphanumerisch [80] | numerisch [13] | CodeList | dezimal [10 Vorkomma-, 5 Nachkommastellen] | CodeList | CodeList | dezimal [10 Vorkomma-, 5 Nachkommastellen] | CodeList | CodeList | dezimal [10 Vorkomma-, 5 Nachkommastellen] | CodeList | CodeList | dezimal [10 Vorkomma-, 5 Nachkommastellen] | CodeList | CodeList | dezimal [10 Vorkomma-, 5 Nachkommastellen] | CodeList
| 10854 | 8432539840604
| 12642 | 8432539820361
| 14302 | 8432539820293
| 14302 | 4003973317140
| 16373 | 4003973317157
| 16373 | 8432539820217
| 17200 | 8432539820309
| 17200 | 4003973317164
| 20737 | 4003973317195
| 20737 | 4003973317188
| 20737 | 4003973313692
| 25706 | 8432539820316
| 30297 | 8432539820378
| 30298 | 4003973317201
| 30298 | 8432539820385
| 30821 | 4003973317218
| 30821 | 8432539820392
| 35177 | 4003973317225
| 35177 | 8432539820347
| 37620 | 4003973317232
| 37620 | 8432539820354
| 392800 | 4014439006010
| 392812 | 4014439006348
| 392814 | 4014439006355
| 392816 | 4014439005983
| 392820 | 4014439009356
| 392830 | 4014439006362
| 392840 | 4014439006300
| 392850 | 4014439006317
| 392860 | 4014439006324
| 392880 | 4014439006331
| 393000 | 4014439009097
| 393012 | 4014439009042
| 393014 | 4014439009103
| 393030 | 4014439009035
| 393040 | 4014439009059
| 393050 | 4014439009066
| 393060 | 4014439009073
| 393080 | 4014439009080
| 393116 | 4014439011564
| 393118 | 4014439012035
| 393120 | 4014439012028
| 393124 | 4014439012042
| 393500 | 4014439006027
| 393512 | 4014439006034
| 393514 | 4014439006041
| 393516 | 4014439006058
| 393560 | 4014439006119
| 393580 | 4014439006133
| 394000 | 4014439006218
| 394012 | 4014439006225
| 394014 | 4014439006232
| 394060 | 4014439006287
| 394080 | 4014439006294
| 395000 | 4014439006164
| 395012 | 4014439006157
| 395060 | 4014439006195
| 395080 | 4014439006201
| 560017 | 4003973245917
| 560017 | 4003973032340
| 560017 | 4003973248055
| 560017 | 4003973250980
| 560030 | 4003973248079
| 560030 | 4003973025984
| 560031 | 4003973245955
| 560031 | 4003973105778
| 560031 | 4003973248086
| 560033 | 4003973111243
| 560033 | 4003973245962
| 560033 | 4003973248093
| 560038 | 4003973094430
| 560038 | 4003973245986
| 560039 | 4003973094447
| 560039 | 4003973245993
| 560056 | 4003973092795
| 560056 | 4003973248123
| 560060 | 4003973251017
| 560060 | 4003973248130
| 560060 | 4003973246006
| 560060 | 4003973071202
| 560062 | 4003973246020
| 560062 | 4003973248154
| 560062 | 4003973101183
| 560062 | 4003973251031
| 560078 | 4003973230197
| 560078 | 4003973246075
| 560078 | 4003973251079
| 560083 | 4003973311797
| 560083 | 4003973311773
| 560083 | 4003973311780
| 560083 | 4003973311766
| 560084 | 4003973311827
| 560084 | 4003973311810
| 560084 | 4003973311803
| 560084 | 4003973311834
| 560085 | 4003973325602
| 560085 | 4003973325596
| 560085 | 4003973325589
| 560085 | 4003973325497
| 560087 | 4003973327583
| 560087 | 4003973327408
| 560087 | 4003973327576
| 560096 | 4003973107253
| 560096 | 4003973317133
| 560120 | 4003973112400
| 560120 | 4003973248192
| 560120 | 4003973251086
| 560122 | 4003973251109
| 560122 | 4003973246099
| 560122 | 4003973248215
| 560122 | 8712489025086
| 560135 | 4003973251123
| 560135 | 4003973246129
| 560135 | 4003973239442
| 560161 | 4003973283087
| 560161 | 4003973283094
| 560161 | 4003973283070
| 560184 | 4003973312978
| 560184 | 4003973313104
| 560184 | 4003973313111
| 560185 | 4003973313128
| 560185 | 4003973313135
| 560185 | 4003973312985
| 560267 | 4003973314293
| 560267 | 4003973314323
| 560267 | 4003973314309
| 560267 | 4003973314316
| 561507 | 4003973288235
| 561507 | 4003973288273
| 561507 | 4003973288242
| 561507 | 4003973282769
| 561508 | 4003973314200
| 561508 | 4003973314279
| 561508 | 4003973314262
| 561508 | 4003973314286
| 600500 | 4003973295516
| 600695 | 4003973107215
| 600695 | 4003973258078
| 600695 | 4003973255770
| 600696 | 4003973107222
| 600696 | 4003973258085
| 600696 | 4003973255787
| 600697 | 4003973107239
| 600697 | 4003973258092
| 600697 | 4003973255794
| 600698 | 4003973258108
| 600698 | 4003973255800
| 600698 | 4003973107246
| 663160 | 4003973100865
| 663160 | 4003973317249
| 663500 | 4003973260101
| 663500 | 4003973226916
| 663500 | 4003973267179
| 664092 | 4003973317263
| 664092 | 4003973317270
| 664092 | 4003973090722
| 664094 | 4003973260118
| 664094 | 4003973090746
| 664095 | 4003973090944
| 667254 | 4003973274702
| 667255 | 4003973274719
| 667256 | 4003973274726
| 667257 | 4003973274733
| 667258 | 4003973274740
| 667524 | 4003973287764
| 667526 | 4003973287771
| 667527 | 4003973287788
| 667528 | 4003973287795
| 667529 | 4003973287801
| 668310 | 4003973051105
| 668310 | 4003973248307
| 669993 | 4003973285258
| 669993 | 4003973317294
| 669993 | 4003973317287
| 669994 | 4003973287832
| 669994 | 4003973285265
| 700013 | 4003973104856
| 700013 | 4003973248635
| 700050 | 4003973028329
| 700050 | 4003973255923
| 700058 | 4003973274399
| 700058 | 4003973274382
| 700060 | 4003973324452
| 700060 | 4003973104863
| 700350 | 4003973224332
| 700350 | 4003973273569
| 700916 | 4003973322656
| 700916 | 4003973322854
| 700920 | 4003973322663
| 700920 | 4003973322861
| 700924 | 4003973322878
| 700924 | 4003973322670
| 700928 | 4003973322687
| 700928 | 4003973322885
| 700930 | 4003973322694
| 700930 | 4003973322892
| 700933 | 4003973322908
| 700933 | 4003973322700
| 700936 | 4003973322915
| 700936 | 4003973322717
| 700940 | 4003973322724
| 700940 | 4003973322922
| 700945 | 4003973322939
| 700945 | 4003973322731
| 701200 | 4003973288372
| 701200 | 4003973288396
| 701200 | 4003973288389
| 701200 | 4003973287498
| 701250 | 4003973306380
| 701250 | 4003973306373
| 701250 | 4003973306366
| 701300 | 4003973288426
| 701300 | 4003973288402
| 701300 | 4003973288419
| 701300 | 4003973287504
| 701400 | 4003973288440
| 701400 | 4003973288433
| 701400 | 4003973287511
| 701400 | 4003973288457
| 7021000 | 4003973260149
| 7021000 | 4003973303488
| 7021000 | 4003973011512
| 7021012 | 4003973260156
| 7021012 | 4003973303495
| 7021012 | 4003973071899
| 7021030 | 4003973011536
| 7021030 | 4003973260163
| 7021030 | 4003973303501
| 7021040 | 4003973011543
| 7021040 | 4003973260170
| 7021040 | 4003973303518
| 7021050 | 4003973303525
| 7021050 | 4003973011550
| 7021050 | 4003973260187
| 7021060 | 4003973303532
| 7021060 | 4003973011567
| 7021060 | 4003973260194
| 7021070 | 4003973260200
| 7021070 | 4003973303549
| 7021070 | 4003973011574
| 7021080 | 4003973260217
| 7021080 | 4003973303556
| 7021080 | 4003973011581
| 7021090 | 4003973303563
| 7021090 | 4003973011598
| 7021090 | 4003973260224
| 7023500 | 4003973094416
| 7023500 | 4003973260323
| 7023500 | 4003973303570
| 7023512 | 4003973260330
| 7023512 | 4003973303587
| 7023512 | 4003973087166
| 7023530 | 4003973303594
| 7023530 | 4003973260347
| 7023530 | 4003973087173
| 7023540 | 4003973303600
| 7023540 | 4003973260354
| 7023540 | 4003973087180
| 7023550 | 4003973303617
| 7023550 | 4003973087104
| 7023550 | 4003973260361
| 7023560 | 4003973087111
| 7023560 | 4003973260378
| 7023560 | 4003973303624
| 7023570 | 4003973087128
| 7023570 | 4003973260385
| 7023570 | 4003973303631
| 7023580 | 4003973087135
| 7023580 | 4003973260392
| 7023580 | 4003973303648
| 7023590 | 4003973087142
| 7023590 | 4003973260408
| 7023590 | 4003973303655
| 7030000 | 4003973101169
| 7030000 | 4003973267186
| 7030000 | 4003973260415
| 7030005 | 4003973260439
| 7030005 | 4003973043803
| 7030030 | 4003973267193
| 7030030 | 4003973260446
| 7030030 | 4003973101091
| 7030040 | 4003973101107
| 7030040 | 4003973267209
| 7030040 | 4003973260453
| 7030050 | 4003973101114
| 7030050 | 4003973267216
| 7030050 | 4003973260460
| 7030060 | 4003973101121
| 7030060 | 4003973267223
| 7030060 | 4003973260477
| 7030080 | 4003973101145
| 7030080 | 4003973260484
| 7030080 | 4003973267230
| 7031230 | 4003973305116
| 7031230 | 4003973305789
| 7031230 | 4003973305772
| 7031240 | 4003973305123
| 7031240 | 4003973305802
| 7031240 | 4003973305796
| 7031250 | 4003973305130
| 7031250 | 4003973305826
| 7031250 | 4003973305819
| 7031260 | 4003973305840
| 7031260 | 4003973305147
| 7031260 | 4003973305833
| 7031530 | 4003973305192
| 7031530 | 4003973305864
| 7031530 | 4003973305857
| 7031540 | 4003973305871
| 7031540 | 4003973305888
| 7031540 | 4003973305208
| 7031550 | 4003973305901
| 7031550 | 4003973305215
| 7031550 | 4003973305895
| 7031820 | 4003973305918
| 7031820 | 4003973305178
| 7031820 | 4003973305925
| 7031830 | 4003973305932
| 7031830 | 4003973305185
| 7031830 | 4003973305949
| 7033000 | 4003973073343
| 7033000 | 4003973248994
| 7033012 | 4003973073350
| 7033012 | 4003973249007
| 7033014 | 4003973073367
| 7033014 | 4003973249014
| 7033016 | 4003973249021
| 7033016 | 4003973073374
| 7033018 | 4003973073381
| 7033018 | 4003973249038
| 7033020 | 4003973249045
| 7033020 | 4003973073398
| 7039140 | 4003973246310
| 7039140 | 4003973249069
| 7039140 | 4003973031312
| 7039150 | 4003973249076
| 7039150 | 4003973246327
| 7039150 | 4003973049126
| 7039160 | 4003973249083
| 7039160 | 4003973246334
| 7039160 | 4003973031329
| 7039180 | 4003973249090
| 7039180 | 4003973246341
| 7039180 | 4003973031336
| 7039240 | 4003973031374
| 7039240 | 4003973249106
| 7039240 | 4003973246358
| 7039250 | 4003973246365
| 7039250 | 4003973249113
| 7039250 | 4003973049133
| 7039260 | 4003973249120
| 7039260 | 4003973031381
| 7039260 | 4003973246372
| 7039280 | 4003973031398
| 7039280 | 4003973249137
| 7039280 | 4003973246389
| 7039340 | 4003973249144
| 7039340 | 4003973031435
| 7039340 | 4003973246396
| 7039350 | 4003973249151
| 7039350 | 4003973049140
| 7039350 | 4003973246402
| 7039360 | 4003973249168
| 7039360 | 4003973246419
| 7039360 | 4003973031442
| 7039380 | 4003973249175
| 7039380 | 4003973246426
| 7039380 | 4003973031459
| 7039510 | 4003973318468
| 7039510 | 4003973318482
| 7039540 | 4003973304867
| 7039540 | 4003973304775
| 7039540 | 4003973304850
| 7039560 | 4003973304843
| 7039560 | 4003973304768
| 7039560 | 4003973304836
| 7039580 | 4003973304751
| 7039580 | 4003973304829
| 7039580 | 4003973304812
| 7040100 | 4003973104733
| 7040100 | 4003973256036
| 7040100 | 4003973258177
| 7040112 | 4003973258184
| 7040112 | 4003973256043
| 7040112 | 4003973104740
| 7040114 | 4003973258191
| 7040114 | 4003973104757
| 7040114 | 4003973256050
| 7040160 | 4003973104719
| 7040160 | 4003973258207
| 7040160 | 4003973256067
| 7040180 | 4003973258214
| 7040180 | 4003973104726
| 7040180 | 4003973256074
| 7050100 | 4003973314491
| 7050100 | 4003973315177
| 7050180 | 4003973315160
| 7050180 | 4003973314477
| 7050400 | 4003973296193
| 7050400 | 4003973295370
| 7050400 | 4003973295363
| 7050412 | 4003973296209
| 7050412 | 4003973295387
| 7050412 | 4003973297404
| 7050414 | 4003973296216
| 7050414 | 4003973295417
| 7050414 | 4003973295400
| 7050416 | 4003973295431
| 7050416 | 4003973295424
| 7050416 | 4003973296223
| 7050418 | 4003973296285
| 7050418 | 4003973296292
| 7050418 | 4003973296308
| 7050420 | 4003973296339
| 7050420 | 4003973296315
| 7050420 | 4003973296322
| 7050450 | 4003973295301
| 7050450 | 4003973295318
| 7050450 | 4003973296162
| 7050460 | 4003973295325
| 7050460 | 4003973295332
| 7050460 | 4003973296179
| 7050480 | 4003973295349
| 7050480 | 4003973296186
| 7050480 | 4003973295356
| 7050600 | 4003973323295
| 7050600 | 4003973323271
| 7050612 | 4003973323318
| 7050612 | 4003973323264
| 7050614 | 4003973323325
| 7050614 | 4003973323349
| 7050616 | 4003973323356
| 7050616 | 4003973323370
| 7050618 | 4003973323400
| 7050618 | 4003973323387
| 7050620 | 4003973323417
| 7050620 | 4003973323431
| 7050660 | 4003973323202
| 7050660 | 4003973323226
| 7050680 | 4003973323233
| 7050680 | 4003973323257
| 7080130 | 4003973256227
| 7080130 | 4003973044435
| 7080140 | 4003973044442
| 7080140 | 4003973256234
| 7080150 | 4003973084080
| 7080150 | 4003973256241
| 7080160 | 4003973256258
| 7080160 | 4003973084073
| 7080220 | 4003973327118
| 7080220 | 4003973327132
| 7080220 | 4003973327125
| 7080230 | 4003973327156
| 7080230 | 4003973327163
| 7080230 | 4003973327149
| 7080240 | 4003973327170
| 7080240 | 4003973327811
| 7080240 | 4003973327828
| 7080250 | 4003973246433
| 7080250 | 4003973249229
| 7080250 | 4003973111953
| 7080260 | 4003973249236
| 7080260 | 4003973246440
| 7080260 | 4003973111960
| 7080280 | 4003973249243
| 7080280 | 4003973246457
| 7080280 | 4003973111977
| 7083420 | 4003973326913
| 7083420 | 4003973326920
| 7083430 | 4003973326937
| 7083430 | 4003973326944
| 7083440 | 4003973327613
| 7083440 | 4003973326951
| 7083450 | 4003973110932
| 7083450 | 4003973249311
| 7083460 | 4003973110949
| 7083460 | 4003973249328
| 7083480 | 4003973110956
| 7083480 | 4003973249335
| 7083700 | 4003973084110
| 7083700 | 4003973258368
| 7083700 | 4003973256326
| 7083712 | 4003973084103
| 7083712 | 4003973258375
| 7083712 | 4003973256333
| 7083714 | 4003973084097
| 7083714 | 4003973258382
| 7083714 | 4003973256340
| 7083780 | 4003973084127
| 7083780 | 4003973258399
| 7083780 | 4003973256357
| 7084501 | 4003973101268
| 7084501 | 4003973256401
| 7084512 | 4003973073183
| 7084512 | 4003973256418
| 7084514 | 4003973073176
| 7084514 | 4003973256425
| 7084516 | 4003973073169
| 7084516 | 4003973256432
| 7084518 | 4003973256449
| 7084518 | 4003973084264
| 7084520 | 4003973256456
| 7084520 | 4003973084257
| 7084580 | 4003973256463
| 7084580 | 4003973073480
| 7084600 | 4003973296407
| 7084600 | 4003973296391
| 7084612 | 4003973296421
| 7084612 | 4003973296414
| 7084614 | 4003973296445
| 7084614 | 4003973296438
| 7084616 | 4003973296469
| 7084616 | 4003973296452
| 7084618 | 4003973296483
| 7084618 | 4003973296476
| 7084620 | 4003973296490
| 7084620 | 4003973296506
| 7084680 | 4003973296384
| 7084680 | 4003973296377
| 7085215 | 4003973044343
| 7085215 | 4003973246495
| 7085215 | 4003973249342
| 7085220 | 4003973249359
| 7085220 | 4003973246501
| 7085220 | 4003973044350
| 7085225 | 4003973044367
| 7085225 | 4003973249366
| 7085225 | 4003973246518
| 7085230 | 4003973044374
| 7085230 | 4003973249373
| 7085230 | 4003973246525
| 7085240 | 4003973246532
| 7085240 | 4003973249380
| 7085240 | 4003973044398
| 7086212 | 4003973249397
| 7086212 | 4003973246549
| 7086212 | 4003973035303
| 7086220 | 4003973249403
| 7086220 | 4003973246556
| 7086220 | 4003973035310
| 7086225 | 4003973035327
| 7086225 | 4003973246563
| 7086225 | 4003973249410
| 7086230 | 4003973249427
| 7086230 | 4003973035334
| 7086230 | 4003973246570
| 7086240 | 4003973035341
| 7086240 | 4003973246587
| 7086240 | 4003973249434
| 7087620 | 4003973092733
| 7087620 | 4003973246594
| 7087620 | 4003973249441
| 7087630 | 4003973249458
| 7087630 | 4003973092726
| 7087630 | 4003973246600
| 7087640 | 4003973249465
| 7087640 | 4003973246617
| 7087640 | 4003973092719
| 7087650 | 4003973246624
| 7087650 | 4003973249472
| 7087650 | 4003973092702
| 7088520 | 4003973249489
| 7088520 | 4003973246631
| 7088520 | 4003973035280
| 7088530 | 4003973246648
| 7088530 | 4003973249496
| 7088530 | 4003973035297
| 7091600 | 4003973329181
| 7091600 | 4003973329198
| 7091600 | 4003973329204
| 7162534 | 4003973225711
| 7162594 | 4003973226978
| 7162595 | 4003973226992
| 7162993 | 4003973235239
| 7163054 | 4003973236281
| 7163055 | 4003973236298
| 7163120 | 4003973238117
| 7163700 | 4003973275433
| 7165333 | 4003973316945
| 7165334 | 4003973316952
| 7191493 | 4003973260903
| 7191493 | 4003973191689
| 7191495 | 4003973191696
| 7191495 | 4003973260910
| 7191497 | 4003973260927
| 7191497 | 4003973191719
| 7191499 | 4003973260934
| 7191499 | 4003973191733
| 7191501 | 4003973191757
| 7191501 | 4003973260941
| 7191503 | 4003973191771
| 7191503 | 4003973260958
| 7191505 | 4003973260965
| 7191505 | 4003973191795
| 7191507 | 4003973260972
| 7191507 | 4003973191818
| 7192154 | 4003973308704
| 7192154 | 4003973220563
| 7192155 | 4003973308728
| 7192155 | 4003973220570
| 7192156 | 4003973220587
| 7192156 | 4003973308742
| 7192157 | 4003973220594
| 7192157 | 4003973308766
| 7192158 | 4003973261108
| 7192158 | 4003973220709
| 7192178 | 4003973221669
| 7192178 | 4003973261115
| 729903 | 4003973099268
| 729904 | 4003973099275
| 735200 | 4003973321147
| 735200 | 4003973321123
| 735212 | 4003973321116
| 735212 | 4003973321093
| 735260 | 4003973321185
| 735260 | 4003973321208
| 735280 | 4003973321178
| 735280 | 4003973321154
| 736000 | 4003973093853
| 736000 | 4003973256654
| 736000 | 4003973258559
| 736012 | 4003973100759
| 736012 | 4003973258566
| 736012 | 4003973256661
| 736050 | 4003973258573
| 736050 | 4003973256678
| 736050 | 4003973093822
| 736060 | 4003973258580
| 736060 | 4003973256685
| 736060 | 4003973093839
| 736080 | 4003973258597
| 736080 | 4003973256692
| 736080 | 4003973093846
| 736600 | 4003973112387
| 736600 | 4003973258603
| 736600 | 4003973256708
| 736612 | 4003973112394
| 736612 | 4003973258610
| 736612 | 4003973256715
| 736614 | 4003973273811
| 736614 | 4003973273804
| 736614 | 4003973114145
| 736616 | 4003973279561
| 736616 | 4003973279554
| 736616 | 4003973234270
| 736650 | 4003973112356
| 736650 | 4003973256722
| 736650 | 4003973258627
| 736660 | 4003973112363
| 736660 | 4003973258634
| 736660 | 4003973256739
| 736680 | 4003973256746
| 736680 | 4003973258641
| 736680 | 4003973112370
| 7430076 | 4003973267353
| 7430076 | 4003973261139
| 7430076 | 4003973093792
| 7430089 | 4003973095949
| 7430089 | 4003973261146
| 7430089 | 4003973267360
| 7430102 | 4003973267377
| 7430102 | 4003973261153
| 7430102 | 4003973095956
| 7430108 | 4003973261160
| 7430108 | 4003973267384
| 7430108 | 4003973095963
| 7430114 | 4003973095970
| 7430114 | 4003973267391
| 7430114 | 4003973261177
| 7430133 | 4003973095987
| 7430133 | 4003973261184
| 7430133 | 4003973267407
| 7430140 | 4003973267414
| 7430140 | 4003973095994
| 7430140 | 4003973261191
| 7430159 | 4003973261207
| 7430159 | 4003973096007
| 7430159 | 4003973267421
| 7430168 | 4003973096014
| 7430168 | 4003973267438
| 7430168 | 4003973261214
| 7430219 | 4003973261238
| 7430219 | 4003973096021
| 7430219 | 4003973267452
| 7430273 | 4003973267469
| 7430273 | 4003973261245
| 7430273 | 4003973093600
| 7432015 | 4003973261269
| 7432015 | 4003973084226
| 7432015 | 4003973267483
| 7432018 | 4003973261276
| 7432018 | 4003973267490
| 7432018 | 4003973084523
| 7432022 | 4003973261283
| 7432022 | 4003973267506
| 7432022 | 4003973084202
| 7432028 | 4003973261290
| 7432028 | 4003973267513
| 7432028 | 4003973084530
| 7432035 | 4003973267520
| 7432035 | 4003973261306
| 7432035 | 4003973084547
| 7432042 | 4003973084554
| 7432042 | 4003973261313
| 7432042 | 4003973267537
| 7432048 | 4003973095369
| 7432048 | 4003973267544
| 7432048 | 4003973261320
| 7432054 | 4003973095376
| 7432054 | 4003973267551
| 7432054 | 4003973261337
| 7432057 | 4003973093297
| 7432057 | 4003973261344
| 7432057 | 4003973267568
| 7432060 | 4003973095383
| 7432060 | 4003973261351
| 7432060 | 4003973267575
| 7432064 | 4003973261368
| 7432064 | 4003973267582
| 7432064 | 4003973093303
| 7432076 | 4003973095390
| 7432076 | 4003973261375
| 7432076 | 4003973267599
| 7432089 | 4003973095406
| 7432089 | 4003973261382
| 7432089 | 4003973267605
| 7432159 | 4003973278489
| 7432159 | 4003973093617
| 7432159 | 4003973278496
| 7432168 | 4003973261412
| 7432168 | 4003973267636
| 7432168 | 4003973093624
| 7432219 | 4003973093631
| 7432219 | 4003973267650
| 7432219 | 4003973261436
| 7433015 | 4003973093310
| 7433015 | 4003973267766
| 7433015 | 4003973261542
| 7433018 | 4003973093327
| 7433018 | 4003973267773
| 7433018 | 4003973261559
| 7433022 | 4003973095222
| 7433022 | 4003973267780
| 7433022 | 4003973261566
| 7433028 | 4003973261573
| 7433028 | 4003973084561
| 7433028 | 4003973267797
| 7433035 | 4003973261580
| 7433035 | 4003973267803
| 7433035 | 4003973084578
| 7433042 | 4003973084585
| 7433042 | 4003973261597
| 7433042 | 4003973267810
| 7433048 | 4003973261603
| 7433048 | 4003973267827
| 7433048 | 4003973084592
| 7433054 | 4003973261610
| 7433054 | 4003973267834
| 7433054 | 4003973095413
| 7433057 | 4003973093341
| 7433057 | 4003973267841
| 7433057 | 4003973261627
| 7433060 | 4003973084608
| 7433060 | 4003973267858
| 7433060 | 4003973261634
| 7433064 | 4003973093358
| 7433064 | 4003973267865
| 7433064 | 4003973261641
| 7433070 | 4003973093365
| 7433070 | 4003973267872
| 7433070 | 4003973261658
| 7433076 | 4003973267889
| 7433076 | 4003973261665
| 7433076 | 4003973095420
| 7433089 | 4003973261672
| 7433089 | 4003973095437
| 7433089 | 4003973267896
| 7433102 | 4003973267902
| 7433102 | 4003973096052
| 7433102 | 4003973261689
| 7433108 | 4003973096069
| 7433108 | 4003973267919
| 7433108 | 4003973261696
| 7433114 | 4003973261702
| 7433114 | 4003973267926
| 7433114 | 4003973096076
| 7433133 | 4003973261726
| 7433133 | 4003973267940
| 7433133 | 4003973096083
| 7433140 | 4003973261733
| 7433140 | 4003973096090
| 7433140 | 4003973267957
| 7433159 | 4003973096106
| 7433159 | 4003973267964
| 7433159 | 4003973261740
| 7433168 | 4003973261757
| 7433168 | 4003973267971
| 7433168 | 4003973096113
| 7433219 | 4003973096250
| 7433219 | 4003973261771
| 7433219 | 4003973267995
| 7433273 | 4003973261788
| 7433273 | 4003973096267
| 7433273 | 4003973268008
| 7434018 | 4003973268022
| 7434018 | 4003973261818
| 7434018 | 4003973173609
| 7434022 | 4003973268039
| 7434022 | 4003973095239
| 7434022 | 4003973261825
| 7434028 | 4003973095246
| 7434028 | 4003973261832
| 7434028 | 4003973268046
| 7434035 | 4003973261849
| 7434035 | 4003973268053
| 7434035 | 4003973084615
| 7434042 | 4003973084622
| 7434042 | 4003973261856
| 7434042 | 4003973268060
| 7434048 | 4003973261863
| 7434048 | 4003973084639
| 7434048 | 4003973268077
| 7434054 | 4003973093655
| 7434054 | 4003973268084
| 7434054 | 4003973261870
| 7434057 | 4003973093389
| 7434057 | 4003973268091
| 7434057 | 4003973261887
| 7434060 | 4003973268107
| 7434060 | 4003973084646
| 7434060 | 4003973261894
| 7434064 | 4003973268114
| 7434064 | 4003973261900
| 7434064 | 4003973093396
| 7434070 | 4003973268121
| 7434070 | 4003973261917
| 7434070 | 4003973093402
| 7434076 | 4003973095444
| 7434076 | 4003973261924
| 7434076 | 4003973268138
| 7434089 | 4003973095451
| 7434089 | 4003973261931
| 7434089 | 4003973268145
| 7434114 | 4003973096137
| 7434114 | 4003973261962
| 7434114 | 4003973268176
| 7434133 | 4003973268183
| 7434133 | 4003973096144
| 7434133 | 4003973261979
| 7434140 | 4003973096151
| 7434140 | 4003973261986
| 7434140 | 4003973268190
| 7434159 | 4003973268206
| 7434159 | 4003973261993
| 7434159 | 4003973096168
| 7434168 | 4003973096175
| 7434168 | 4003973268213
| 7434168 | 4003973262006
| 7434219 | 4003973096281
| 7434219 | 4003973268237
| 7434219 | 4003973262020
| 7434273 | 4003973262044
| 7434273 | 4003973096298
| 7434273 | 4003973268251
| 7435022 | 4003973262075
| 7435022 | 4003973268282
| 7435022 | 4003973095253
| 7435028 | 4003973268299
| 7435028 | 4003973262082
| 7435028 | 4003973095260
| 7435035 | 4003973262099
| 7435035 | 4003973095468
| 7435035 | 4003973268305
| 7435042 | 4003973095475
| 7435042 | 4003973262105
| 7435042 | 4003973268312
| 7435048 | 4003973268329
| 7435048 | 4003973095482
| 7435048 | 4003973262112
| 7435054 | 4003973268336
| 7435054 | 4003973084653
| 7435054 | 4003973262129
| 7435057 | 4003973268343
| 7435057 | 4003973262136
| 7435057 | 4003973093433
| 7435060 | 4003973268350
| 7435060 | 4003973262143
| 7435060 | 4003973084219
| 7435064 | 4003973095499
| 7435064 | 4003973268367
| 7435064 | 4003973262150
| 7435070 | 4003973268374
| 7435070 | 4003973095505
| 7435070 | 4003973262167
| 7435076 | 4003973268381
| 7435076 | 4003973084660
| 7435076 | 4003973262174
| 7435089 | 4003973268398
| 7435089 | 4003973262181
| 7435089 | 4003973095512
| 7435102 | 4003973262198
| 7435102 | 4003973096182
| 7435102 | 4003973268404
| 7435108 | 4003973262204
| 7435108 | 4003973096199
| 7435108 | 4003973268411
| 7435114 | 4003973262211
| 7435114 | 4003973268428
| 7435114 | 4003973096205
| 7435133 | 4003973268459
| 7435133 | 4003973262242
| 7435133 | 4003973096212
| 7435140 | 4003973262259
| 7435140 | 4003973268466
| 7435140 | 4003973096229
| 7435159 | 4003973093464
| 7435159 | 4003973262266
| 7435159 | 4003973268473
| 7435168 | 4003973096311
| 7435168 | 4003973268480
| 7435168 | 4003973262273
| 7435219 | 4003973268503
| 7435219 | 4003973096335
| 7435219 | 4003973262297
| 7435273 | 4003973262310
| 7435273 | 4003973268527
| 7435273 | 4003973096342
| 7435324 | 4003973262327
| 7435324 | 4003973268534
| 7435324 | 4003973096359
| 7436022 | 4003973173357
| 7436022 | 4003973262341
| 7436022 | 4003973268558
| 7436028 | 4003973173364
| 7436028 | 4003973262358
| 7436028 | 4003973268565
| 7436035 | 4003973094805
| 7436035 | 4003973262365
| 7436035 | 4003973268572
| 7436042 | 4003973173272
| 7436042 | 4003973262372
| 7436042 | 4003973268589
| 7436048 | 4003973173289
| 7436048 | 4003973262389
| 7436048 | 4003973268596
| 7436054 | 4003973095529
| 7436054 | 4003973268602
| 7436054 | 4003973262396
| 7436057 | 4003973093471
| 7436057 | 4003973268619
| 7436057 | 4003973262402
| 7436060 | 4003973262419
| 7436060 | 4003973268626
| 7436060 | 4003973095536
| 7436064 | 4003973093488
| 7436064 | 4003973262426
| 7436064 | 4003973268633
| 7436070 | 4003973093495
| 7436070 | 4003973268640
| 7436070 | 4003973262433
| 7436076 | 4003973262440
| 7436076 | 4003973268657
| 7436076 | 4003973084677
| 7436089 | 4003973262457
| 7436089 | 4003973095550
| 7436089 | 4003973268664
| 7436102 | 4003973093501
| 7436102 | 4003973262464
| 7436102 | 4003973268671
| 7436108 | 4003973262471
| 7436108 | 4003973268688
| 7436108 | 4003973093518
| 7436114 | 4003973096236
| 7436114 | 4003973262488
| 7436114 | 4003973268695
| 7436133 | 4003973093525
| 7436133 | 4003973262518
| 7436133 | 4003973268725
| 7436140 | 4003973096366
| 7436140 | 4003973268732
| 7436140 | 4003973262525
| 7436159 | 4003973268749
| 7436159 | 4003973093532
| 7436159 | 4003973262532
| 7436168 | 4003973262549
| 7436168 | 4003973096373
| 7436168 | 4003973268756
| 7436219 | 4003973096380
| 7436219 | 4003973262563
| 7436219 | 4003973268770
| 7436273 | 4003973268794
| 7436273 | 4003973096403
| 7436273 | 4003973262587
| 7436324 | 4003973262594
| 7436324 | 4003973268800
| 7436324 | 4003973096410
| 7437060 | 4003973262648
| 7437060 | 4003973268855
| 7437060 | 4003973173449
| 7437064 | 4003973262655
| 7437064 | 4003973268862
| 7437064 | 4003973093549
| 7437070 | 4003973093556
| 7437070 | 4003973268879
| 7437070 | 4003973262662
| 7437076 | 4003973084684
| 7437076 | 4003973268886
| 7437076 | 4003973262679
| 7437089 | 4003973095567
| 7437089 | 4003973268893
| 7437089 | 4003973262686
| 7437108 | 4003973268909
| 7437108 | 4003973096243
| 7437108 | 4003973262693
| 7437114 | 4003973093570
| 7437114 | 4003973262709
| 7437114 | 4003973268916
| 7437133 | 4003973096427
| 7437133 | 4003973262716
| 7437133 | 4003973268923
| 7437140 | 4003973096434
| 7437140 | 4003973262723
| 7437140 | 4003973268930
| 7437159 | 4003973096441
| 7437159 | 4003973262730
| 7437159 | 4003973268947
| 7437168 | 4003973096458
| 7437168 | 4003973268954
| 7437168 | 4003973262747
| 7437219 | 4003973262761
| 7437219 | 4003973268978
| 7437219 | 4003973093587
| 7437273 | 4003973262778
| 7437273 | 4003973268985
| 7437273 | 4003973096465
| 7438042 | 4003973262808
| 7438042 | 4003973269012
| 7438042 | 4003973173456
| 7438048 | 4003973173463
| 7438048 | 4003973262815
| 7438048 | 4003973269029
| 7438070 | 4003973173524
| 7438070 | 4003973269043
| 7438070 | 4003973262839
| 7438076 | 4003973269050
| 7438076 | 4003973095574
| 7438076 | 4003973262846
| 7438089 | 4003973262853
| 7438089 | 4003973269067
| 7438089 | 4003973084691
| 7438102 | 4003973269074
| 7438102 | 4003973093594
| 7438102 | 4003973262860
| 7438108 | 4003973096489
| 7438108 | 4003973269081
| 7438108 | 4003973262877
| 7438114 | 4003973269098
| 7438114 | 4003973262884
| 7438114 | 4003973096496
| 7438133 | 4003973096601
| 7438133 | 4003973269104
| 7438133 | 4003973262891
| 7438140 | 4003973096618
| 7438140 | 4003973262907
| 7438140 | 4003973269111
| 7438159 | 4003973096625
| 7438159 | 4003973262914
| 7438159 | 4003973269128
| 7438168 | 4003973262921
| 7438168 | 4003973096632
| 7438168 | 4003973269135
| 7438219 | 4003973096649
| 7438219 | 4003973269159
| 7438219 | 4003973262945
| 7438273 | 4003973262969
| 7438273 | 4003973269173
| 7438273 | 4003973096656
| 7439089 | 4003973262983
| 7439089 | 4003973269197
| 7439089 | 4003973094010
| 7490048 | 4003973237851
| 7490054 | 4003973213794
| 7490054 | 4003973269258
| 7490054 | 4003973263041
| 7490060 | 4003973214357
| 7490076 | 4003973096700
| 7490076 | 4003973269265
| 7490076 | 4003973263058
| 7490089 | 4003973269272
| 7490089 | 4003973096717
| 7490089 | 4003973263065
| 7490102 | 4003973093242
| 7490102 | 4003973269289
| 7490102 | 4003973263072
| 7490108 | 4003973096724
| 7490108 | 4003973269296
| 7490108 | 4003973263089
| 7490114 | 4003973263096
| 7490114 | 4003973096731
| 7490114 | 4003973269302
| 7490133 | 4003973096748
| 7490133 | 4003973269319
| 7490133 | 4003973263102
| 7490140 | 4003973263119
| 7490140 | 4003973269326
| 7490140 | 4003973096755
| 7490159 | 4003973269333
| 7490159 | 4003973096762
| 7490159 | 4003973263126
| 7490168 | 4003973269340
| 7490168 | 4003973096779
| 7490168 | 4003973263133
| 7490219 | 4003973269364
| 7490219 | 4003973263157
| 7490219 | 4003973096786
| 7490273 | 4003973096793
| 7490273 | 4003973263164
| 7490273 | 4003973269371
| 7492015 | 4003973263171
| 7492015 | 4003973269388
| 7492015 | 4003973084271
| 7492018 | 4003973263188
| 7492018 | 4003973084288
| 7492018 | 4003973269395
| 7492022 | 4003973084233
| 7492022 | 4003973263195
| 7492022 | 4003973269401
| 7492028 | 4003973269418
| 7492028 | 4003973084295
| 7492028 | 4003973263201
| 7492035 | 4003973084301
| 7492035 | 4003973269425
| 7492035 | 4003973263218
| 7492042 | 4003973263225
| 7492042 | 4003973269432
| 7492042 | 4003973084318
| 7492048 | 4003973269449
| 7492048 | 4003973263232
| 7492048 | 4003973084325
| 7492054 | 4003973263249
| 7492054 | 4003973269456
| 7492054 | 4003973084332
| 7492057 | 4003973092931
| 7492057 | 4003973269463
| 7492057 | 4003973263256
| 7492060 | 4003973263263
| 7492060 | 4003973084349
| 7492060 | 4003973269470
| 7492064 | 4003973095581
| 7492064 | 4003973263270
| 7492064 | 4003973269487
| 7492070 | 4003973263287
| 7492070 | 4003973269494
| 7492070 | 4003973092948
| 7492076 | 4003973263294
| 7492076 | 4003973084356
| 7492076 | 4003973269500
| 7492089 | 4003973263300
| 7492089 | 4003973269517
| 7492089 | 4003973095598
| 7492159 | 4003973269524
| 7492159 | 4003973093259
| 7492159 | 4003973263317
| 7492168 | 4003973269531
| 7492168 | 4003973263324
| 7492168 | 4003973093266
| 7492219 | 4003973093273
| 7492219 | 4003973263331
| 7492219 | 4003973269548
| 7493015 | 4003973263508
| 7493015 | 4003973095314
| 7493015 | 4003973269715
| 7493018 | 4003973084363
| 7493018 | 4003973263515
| 7493018 | 4003973269722
| 7493022 | 4003973084370
| 7493022 | 4003973269739
| 7493022 | 4003973263522
| 7493028 | 4003973084387
| 7493028 | 4003973269746
| 7493028 | 4003973263539
| 7493035 | 4003973084394
| 7493035 | 4003973269753
| 7493035 | 4003973263546
| 7493042 | 4003973084400
| 7493042 | 4003973269760
| 7493042 | 4003973263553
| 7493048 | 4003973084417
| 7493048 | 4003973263560
| 7493048 | 4003973269777
| 7493054 | 4003973084424
| 7493054 | 4003973263577
| 7493054 | 4003973269784
| 7493057 | 4003973269791
| 7493057 | 4003973092962
| 7493057 | 4003973263584
| 7493060 | 4003973269807
| 7493060 | 4003973084431
| 7493060 | 4003973263591
| 7493064 | 4003973269814
| 7493064 | 4003973095659
| 7493064 | 4003973263607
| 7493070 | 4003973263614
| 7493070 | 4003973095666
| 7493070 | 4003973269821
| 7493076 | 4003973269838
| 7493076 | 4003973263621
| 7493076 | 4003973084448
| 7493089 | 4003973095673
| 7493089 | 4003973263638
| 7493089 | 4003973269845
| 7493102 | 4003973092979
| 7493102 | 4003973263645
| 7493102 | 4003973269852
| 7493108 | 4003973097004
| 7493108 | 4003973269869
| 7493108 | 4003973263652
| 7493114 | 4003973269876
| 7493114 | 4003973097011
| 7493114 | 4003973263669
| 7493133 | 4003973263683
| 7493133 | 4003973269890
| 7493133 | 4003973097028
| 7493140 | 4003973269906
| 7493140 | 4003973263690
| 7493140 | 4003973097035
| 7493159 | 4003973097042
| 7493159 | 4003973269913
| 7493159 | 4003973263706
| 7493168 | 4003973269920
| 7493168 | 4003973263713
| 7493168 | 4003973097059
| 7493219 | 4003973092986
| 7493219 | 4003973269944
| 7493219 | 4003973263737
| 7493273 | 4003973092993
| 7493273 | 4003973269951
| 7493273 | 4003973263744
| 7494015 | 4003973234102
| 7494018 | 4003973095321
| 7494018 | 4003973269968
| 7494018 | 4003973263751
| 7494022 | 4003973095338
| 7494022 | 4003973269975
| 7494022 | 4003973263768
| 7494028 | 4003973095345
| 7494028 | 4003973263775
| 7494028 | 4003973269982
| 7494035 | 4003973095352
| 7494035 | 4003973263782
| 7494035 | 4003973269999
| 7494042 | 4003973084455
| 7494042 | 4003973263799
| 7494042 | 4003973270001
| 7494048 | 4003973270018
| 7494048 | 4003973263805
| 7494048 | 4003973084462
| 7494054 | 4003973095680
| 7494054 | 4003973270025
| 7494054 | 4003973263812
| 7494057 | 4003973093013
| 7494057 | 4003973270032
| 7494057 | 4003973263829
| 7494060 | 4003973270049
| 7494060 | 4003973263836
| 7494060 | 4003973084479
| 7494064 | 4003973263843
| 7494064 | 4003973270056
| 7494064 | 4003973095697
| 7494070 | 4003973095703
| 7494070 | 4003973270063
| 7494070 | 4003973263850
| 7494076 | 4003973263867
| 7494076 | 4003973095710
| 7494076 | 4003973270070
| 7494089 | 4003973263874
| 7494089 | 4003973095727
| 7494089 | 4003973270087
| 7494114 | 4003973263904
| 7494114 | 4003973270117
| 7494114 | 4003973097073
| 7494133 | 4003973097080
| 7494133 | 4003973270124
| 7494133 | 4003973263911
| 7494140 | 4003973263928
| 7494140 | 4003973270131
| 7494140 | 4003973097097
| 7494159 | 4003973263935
| 7494159 | 4003973270148
| 7494159 | 4003973097103
| 7494168 | 4003973263942
| 7494168 | 4003973270155
| 7494168 | 4003973097110
| 7494219 | 4003973263959
| 7494219 | 4003973096809
| 7494219 | 4003973270162
| 7494273 | 4003973270179
| 7494273 | 4003973263966
| 7494273 | 4003973096816
| 7495022 | 4003973263980
| 7495022 | 4003973093884
| 7495022 | 4003973270193
| 7495028 | 4003973263997
| 7495028 | 4003973270209
| 7495028 | 4003973173319
| 7495035 | 4003973095734
| 7495035 | 4003973264000
| 7495035 | 4003973270216
| 7495042 | 4003973264017
| 7495042 | 4003973270223
| 7495042 | 4003973095741
| 7495048 | 4003973264024
| 7495048 | 4003973095758
| 7495048 | 4003973270230
| 7495054 | 4003973264031
| 7495054 | 4003973270247
| 7495054 | 4003973084486
| 7495057 | 4003973264048
| 7495057 | 4003973093044
| 7495057 | 4003973270254
| 7495060 | 4003973270261
| 7495060 | 4003973264055
| 7495060 | 4003973084240
| 7495064 | 4003973264062
| 7495064 | 4003973270278
| 7495064 | 4003973095765
| 7495070 | 4003973264079
| 7495070 | 4003973270285
| 7495070 | 4003973095772
| 7495076 | 4003973084493
| 7495076 | 4003973270292
| 7495076 | 4003973264086
| 7495089 | 4003973095789
| 7495089 | 4003973270308
| 7495089 | 4003973264093
| 7495102 | 4003973097127
| 7495102 | 4003973270315
| 7495102 | 4003973264109
| 7495108 | 4003973097134
| 7495108 | 4003973270322
| 7495108 | 4003973264116
| 7495114 | 4003973270339
| 7495114 | 4003973264123
| 7495114 | 4003973097141
| 7495133 | 4003973097158
| 7495133 | 4003973270353
| 7495133 | 4003973264147
| 7495140 | 4003973093051
| 7495140 | 4003973264154
| 7495140 | 4003973270360
| 7495159 | 4003973270377
| 7495159 | 4003973097165
| 7495159 | 4003973264161
| 7495168 | 4003973264178
| 7495168 | 4003973270384
| 7495168 | 4003973096830
| 7495219 | 4003973264192
| 7495219 | 4003973270407
| 7495219 | 4003973093068
| 7495273 | 4003973264208
| 7495273 | 4003973096847
| 7495273 | 4003973270414
| 7495324 | 4003973094980
| 7495324 | 4003973270421
| 7495324 | 4003973264215
| 7496028 | 4003973270438
| 7496028 | 4003973264222
| 7496028 | 4003973106942
| 7496035 | 4003973270445
| 7496035 | 4003973264239
| 7496035 | 4003973093891
| 7496042 | 4003973270452
| 7496042 | 4003973173326
| 7496042 | 4003973264246
| 7496048 | 4003973264253
| 7496048 | 4003973173333
| 7496048 | 4003973270469
| 7496054 | 4003973270476
| 7496054 | 4003973264260
| 7496054 | 4003973173340
| 7496057 | 4003973093075
| 7496057 | 4003973264277
| 7496057 | 4003973270483
| 7496060 | 4003973095796
| 7496060 | 4003973264284
| 7496060 | 4003973270490
| 7496064 | 4003973093082
| 7496064 | 4003973264291
| 7496064 | 4003973270506
| 7496070 | 4003973093099
| 7496070 | 4003973264307
| 7496070 | 4003973270513
| 7496076 | 4003973095901
| 7496076 | 4003973270520
| 7496076 | 4003973264314
| 7496089 | 4003973270537
| 7496089 | 4003973095918
| 7496089 | 4003973264321
| 7496102 | 4003973264338
| 7496102 | 4003973270544
| 7496102 | 4003973097172
| 7496108 | 4003973264345
| 7496108 | 4003973270551
| 7496108 | 4003973097189
| 7496114 | 4003973264352
| 7496114 | 4003973270568
| 7496114 | 4003973097196
| 7496133 | 4003973264369
| 7496133 | 4003973270575
| 7496133 | 4003973097301
| 7496140 | 4003973096854
| 7496140 | 4003973270582
| 7496140 | 4003973264376
| 7496159 | 4003973264383
| 7496159 | 4003973096861
| 7496159 | 4003973270599
| 7496168 | 4003973096878
| 7496168 | 4003973270605
| 7496168 | 4003973264390
| 7496219 | 4003973264413
| 7496219 | 4003973270629
| 7496219 | 4003973096885
| 7496273 | 4003973264437
| 7496273 | 4003973270643
| 7496273 | 4003973093105
| 7497060 | 4003973270667
| 7497060 | 4003973173548
| 7497060 | 4003973264451
| 7497064 | 4003973264468
| 7497064 | 4003973270674
| 7497064 | 4003973095925
| 7497070 | 4003973270681
| 7497070 | 4003973093112
| 7497070 | 4003973264475
| 7497076 | 4003973084509
| 7497076 | 4003973270698
| 7497076 | 4003973264482
| 7497089 | 4003973093129
| 7497089 | 4003973264499
| 7497089 | 4003973270704
| 7497102 | 4003973093136
| 7497102 | 4003973264505
| 7497102 | 4003973270711
| 7497108 | 4003973264512
| 7497108 | 4003973270728
| 7497108 | 4003973093143
| 7497114 | 4003973264529
| 7497114 | 4003973270735
| 7497114 | 4003973093150
| 7497133 | 4003973264536
| 7497133 | 4003973270742
| 7497133 | 4003973093167
| 7497140 | 4003973270759
| 7497140 | 4003973093174
| 7497140 | 4003973264543
| 7497159 | 4003973093181
| 7497159 | 4003973264550
| 7497159 | 4003973270766
| 7497168 | 4003973264567
| 7497168 | 4003973093198
| 7497168 | 4003973270773
| 7497219 | 4003973264574
| 7497219 | 4003973093204
| 7497219 | 4003973270780
| 7497273 | 4003973264581
| 7497273 | 4003973093211
| 7497273 | 4003973270797
| 7498042 | 4003973111465
| 7498042 | 4003973264598
| 7498042 | 4003973270803
| 7498048 | 4003973270810
| 7498048 | 4003973094164
| 7498048 | 4003973264604
| 7498076 | 4003973270834
| 7498076 | 4003973095932
| 7498076 | 4003973264628
| 7498089 | 4003973270841
| 7498089 | 4003973084516
| 7498089 | 4003973264635
| 7498102 | 4003973264642
| 7498102 | 4003973270858
| 7498102 | 4003973096892
| 7498108 | 4003973264659
| 7498108 | 4003973270865
| 7498108 | 4003973096908
| 7498114 | 4003973096915
| 7498114 | 4003973264666
| 7498114 | 4003973270872
| 7498133 | 4003973096922
| 7498133 | 4003973264673
| 7498133 | 4003973270889
| 7498140 | 4003973096939
| 7498140 | 4003973264680
| 7498140 | 4003973270896
| 7498159 | 4003973270902
| 7498159 | 4003973264697
| 7498159 | 4003973096946
| 7498168 | 4003973264703
| 7498168 | 4003973270919
| 7498168 | 4003973096953
| 7498219 | 4003973093228
| 7498219 | 4003973270933
| 7498219 | 4003973264727
| 7498273 | 4003973093235
| 7498273 | 4003973264734
| 7498273 | 4003973270940
| 7499089 | 4003973264741
| 7499089 | 4003973270957
| 7499089 | 4003973219628
| 752015 | 4003973264796
| 752015 | 4003973085803
| 752018 | 4003973085810
| 752018 | 4003973264826
| 752022 | 4003973264833
| 752022 | 4003973085827
| 752028 | 4003973264864
| 752028 | 4003973085834
| 752032 | 4003973091231
| 752032 | 4003973264871
| 752035 | 4003973264888
| 752035 | 4003973085841
| 752042 | 4003973085858
| 752042 | 4003973264895
| 753028 | 4003973264925
| 753028 | 4003973087241
| 753035 | 4003973087258
| 753035 | 4003973264949
| 753042 | 4003973085865
| 753042 | 4003973264956
| 753054 | 4003973085889
| 753054 | 4003973264987
| 753060 | 4003973085902
| 753060 | 4003973265014
| 753076 | 4003973085926
| 753076 | 4003973265052
| 753089 | 4003973265083
| 753089 | 4003973085933
| 753114 | 4003973265137
| 753114 | 4003973085957
| 753133 | 4003973265144
| 753133 | 4003973085964
| 753135 | 4003973265151
| 753135 | 4003973091279
| 756054 | 4003973327521
| 756054 | 4003973327514
| 756089 | 4003973265786
| 756089 | 4003973087494
| 761021 | 4003973319571
| 761021 | 4003973319588
| 761025 | 4003973319618
| 761025 | 4003973319625
| 761026 | 4003973319632
| 761026 | 4003973319649
| 761027 | 4003973319663
| 761027 | 4003973319656
| 762016 | 4003973319496
| 762016 | 4003973319502
| 762017 | 4003973319526
| 762017 | 4003973319519
| 762025 | 4003973319687
| 762025 | 4003973319670
| 763102 | 4003973088262
| 764017 | 4003973327477
| 764019 | 4003973327491
| 764019 | 4003973327507
| 766013 | 4003973327460
| 766013 | 4003973327453
| 767011 | 4003973327439
| 767011 | 4003973327446
| 767108 | 4003973088712
| 768009 | 4003973327415
| 768009 | 4003973327422
| 7694200 | 4003973086992
| 7694200 | 4003973246655
| 7694200 | 4003973249502
| 7694212 | 4003973092818
| 7694212 | 4003973246662
| 7694212 | 4003973249519
| 7694214 | 4003973246679
| 7694214 | 4003973249526
| 7694214 | 4003973092849
| 7694260 | 4003973246686
| 7694260 | 4003973249533
| 7694260 | 4003973087005
| 7694280 | 4003973249540
| 7694280 | 4003973086985
| 7694280 | 4003973246693
| 7820700 | 4003973256753
| 7820700 | 4003973100377
| 7820700 | 4003973258658
| 7820712 | 4003973100384
| 7820712 | 4003973258665
| 7820712 | 4003973256760
| 7820714 | 4003973105488
| 7820714 | 4003973258672
| 7820714 | 4003973256777
| 7820760 | 4003973258689
| 7820760 | 4003973256784
| 7820760 | 4003973100353
| 7820780 | 4003973258696
| 7820780 | 4003973100360
| 7820780 | 4003973256791
| 7822400 | 4003973256807
| 7822400 | 4003973258702
| 7822400 | 4003973104993
| 7822412 | 4003973258719
| 7822412 | 4003973256814
| 7822412 | 4003973105006
| 7822480 | 4003973258726
| 7822480 | 4003973256821
| 7822480 | 4003973104986
| 7822714 | 4003973106317
| 7822714 | 4003973249618
| 7822714 | 4003973246761
| 7822716 | 4003973106324
| 7822716 | 4003973249625
| 7822716 | 4003973246778
| 7822718 | 4003973106331
| 7822718 | 4003973249632
| 7822718 | 4003973246785
| 7822720 | 4003973246792
| 7822720 | 4003973249649
| 7822720 | 4003973106348
| 7822722 | 4003973249656
| 7822722 | 4003973111021
| 7822722 | 4003973246808
| 7822724 | 4003973111038
| 7822724 | 4003973246815
| 7822724 | 4003973249663
| 7822726 | 4003973111045
| 7822726 | 4003973249670
| 7822726 | 4003973246822
| 7822728 | 4003973305444
| 7822728 | 4003973305451
| 7822728 | 4003973305437
| 7822730 | 4003973311933
| 7822730 | 4003973311940
| 7822730 | 4003973311957
| 7823318 | 4003973110406
| 7823318 | 4003973249694
| 7823318 | 4003973246846
| 7823360 | 4003973246853
| 7823360 | 4003973249700
| 7823360 | 4003973101336
| 7823700 | 4003973033682
| 7823700 | 4003973249762
| 7823700 | 4003973246914
| 7823712 | 4003973249779
| 7823712 | 4003973033699
| 7823712 | 4003973246921
| 7823800 | 4003973106386
| 7823800 | 4003973249786
| 7823800 | 4003973246938
| 7823812 | 4003973106393
| 7823812 | 4003973249793
| 7823812 | 4003973246945
| 7823814 | 4003973246952
| 7823814 | 4003973249809
| 7823814 | 4003973106409
| 7823816 | 4003973246969
| 7823816 | 4003973249816
| 7823816 | 4003973106416
| 7823820 | 4003973246976
| 7823820 | 4003973249823
| 7823820 | 4003973106423
| 7823822 | 4003973246983
| 7823822 | 4003973249830
| 7823822 | 4003973112561
| 7823824 | 4003973249847
| 7823824 | 4003973112578
| 7823824 | 4003973246990
| 7823826 | 4003973315146
| 7823826 | 4003973315122
| 7823880 | 4003973314637
| 7823880 | 4003973314651
| 7823880 | 4003973314644
| 7823920 | 4003973247003
| 7823920 | 4003973249854
| 7823920 | 4003973106355
| 7823940 | 4003973106379
| 7823940 | 4003973247027
| 7823940 | 4003973249878
| 7824100 | 4003973256838
| 7824100 | 4003973110710
| 7824100 | 4003973258733
| 7824112 | 4003973110727
| 7824112 | 4003973256845
| 7824112 | 4003973258740
| 7824114 | 4003973256852
| 7824114 | 4003973258757
| 7824114 | 4003973110734
| 7824116 | 4003973110741
| 7824116 | 4003973256869
| 7824116 | 4003973258764
| 7824118 | 4003973258771
| 7824118 | 4003973256876
| 7824118 | 4003973110758
| 7824120 | 4003973258788
| 7824120 | 4003973110765
| 7824120 | 4003973256883
| 7824122 | 4003973256890
| 7824122 | 4003973258795
| 7824122 | 4003973110772
| 7824124 | 4003973258801
| 7824124 | 4003973256906
| 7824124 | 4003973110789
| 7824180 | 4003973258818
| 7824180 | 4003973256913
| 7824180 | 4003973110703
| 782430 | 4003973312091
| 782430 | 4003973312114
| 782430 | 4003973312107
| 7824600 | 4003973249922
| 7824600 | 4003973247072
| 7824600 | 4003973108229
| 7824622 | 4003973249939
| 7824622 | 4003973247089
| 7824622 | 4003973108236
| 7824624 | 4003973108243
| 7824624 | 4003973247096
| 7824624 | 4003973249946
| 7824640 | 4003973108199
| 7824640 | 4003973249953
| 7824640 | 4003973247102
| 7824660 | 4003973108205
| 7824660 | 4003973249960
| 7824660 | 4003973247119
| 7824680 | 4003973247126
| 7824680 | 4003973249977
| 7824680 | 4003973108212
| 7824700 | 4003973256920
| 7824700 | 4003973258825
| 7824700 | 4003973113445
| 7824712 | 4003973256937
| 7824712 | 4003973258832
| 7824712 | 4003973113452
| 7824714 | 4003973113469
| 7824714 | 4003973256944
| 7824714 | 4003973258849
| 7824716 | 4003973256951
| 7824716 | 4003973258856
| 7824716 | 4003973113476
| 7824718 | 4003973258863
| 7824718 | 4003973113483
| 7824718 | 4003973256968
| 7824720 | 4003973258870
| 7824720 | 4003973256975
| 7824720 | 4003973113490
| 7824722 | 4003973256982
| 7824722 | 4003973113506
| 7824722 | 4003973258887
| 7824724 | 4003973113513
| 7824724 | 4003973258894
| 7824724 | 4003973256999
| 7824780 | 4003973113438
| 7824780 | 4003973258900
| 7824780 | 4003973257002
| 7824800 | 4003973254100
| 7824800 | 4003973255145
| 7824800 | 4003973255336
| 7824812 | 4003973255152
| 7824812 | 4003973254117
| 7824812 | 4003973255343
| 7824814 | 4003973255169
| 7824814 | 4003973255350
| 7824814 | 4003973254124
| 7824816 | 4003973255176
| 7824816 | 4003973254131
| 7824816 | 4003973255367
| 7824818 | 4003973254148
| 7824818 | 4003973255183
| 7824818 | 4003973255374
| 7824820 | 4003973255381
| 7824820 | 4003973254155
| 7824820 | 4003973255190
| 7824824 | 4003973254162
| 7824824 | 4003973255206
| 7824824 | 4003973255398
| 7824860 | 4003973254087
| 7824860 | 4003973255213
| 7824860 | 4003973255404
| 7824880 | 4003973255411
| 7824880 | 4003973254094
| 7824880 | 4003973255220
| 7828700 | 4003973316426
| 7828700 | 4003973316532
| 7828700 | 4003973316549
| 7828750 | 4003973316488
| 7828750 | 4003973316396
| 7828750 | 4003973316471
| 7828760 | 4003973316402
| 7828760 | 4003973316501
| 7828760 | 4003973316495
| 7828780 | 4003973316419
| 7828780 | 4003973316525
| 7828780 | 4003973316518
| 7828900 | 4003973266042
| 7828900 | 4003973101084
| 7828900 | 4003973266172
| 7828920 | 4003973101008
| 7828920 | 4003973266189
| 7828920 | 4003973266059
| 7828930 | 4003973101015
| 7828930 | 4003973266066
| 7828930 | 4003973266196
| 7828940 | 4003973266202
| 7828940 | 4003973266073
| 7828940 | 4003973101022
| 7828950 | 4003973101039
| 7828950 | 4003973266080
| 7828950 | 4003973266219
| 7828960 | 4003973266097
| 7828960 | 4003973101046
| 7828960 | 4003973266226
| 7828970 | 4003973266103
| 7828970 | 4003973266233
| 7828970 | 4003973101053
| 7828980 | 4003973266110
| 7828980 | 4003973266240
| 7828980 | 4003973101060
| 7828990 | 4003973303662
| 7828990 | 4003973101077
| 7828990 | 4003973266257
| 7829310 | 4003973002657
| 7829310 | 4003973249984
| 7830512 | 4003973254070
| 7830512 | 4003973255237
| 7830514 | 4003973002282
| 7830514 | 4003973249991
| 7830815 | 4003973247133
| 7830815 | 4003973250003
| 7830815 | 4003973035167
| 7830820 | 4003973035174
| 7830820 | 4003973250010
| 7830820 | 4003973247140
| 7830825 | 4003973247157
| 7830825 | 4003973035181
| 7830825 | 4003973250027
| 7830830 | 4003973035198
| 7830830 | 4003973250034
| 7830830 | 4003973247164
| 7830835 | 4003973035204
| 7830835 | 4003973250041
| 7830835 | 4003973247171
| 7830840 | 4003973247188
| 7830840 | 4003973250058
| 7830840 | 4003973035211
| 7832020 | 4003973247195
| 7832020 | 4003973002589
| 7832020 | 4003973250065
| 7832030 | 4003973002596
| 7832030 | 4003973250072
| 7832030 | 4003973247201
| 7832420 | 4003973250089
| 7832420 | 4003973247218
| 7832420 | 4003973002602
| 7832430 | 4003973250096
| 7832430 | 4003973247225
| 7832430 | 4003973002619
| 7832440 | 4003973247232
| 7832440 | 4003973250102
| 7832440 | 4003973002626
| 7832450 | 4003973247249
| 7832450 | 4003973250119
| 7832450 | 4003973002633
| 7833400 | 4003973258955
| 7833400 | 4003973257057
| 7833400 | 4003973090364
| 7833412 | 4003973258962
| 7833412 | 4003973257064
| 7833412 | 4003973090371
| 7833414 | 4003973258979
| 7833414 | 4003973257071
| 7833414 | 4003973090388
| 7833416 | 4003973257088
| 7833416 | 4003973258986
| 7833416 | 4003973090517
| 7833418 | 4003973105518
| 7833418 | 4003973258993
| 7833418 | 4003973257095
| 7833420 | 4003973259006
| 7833420 | 4003973105525
| 7833420 | 4003973257101
| 7833460 | 4003973259013
| 7833460 | 4003973257118
| 7833460 | 4003973090340
| 7833480 | 4003973259020
| 7833480 | 4003973257125
| 7833480 | 4003973090357
| 7834500 | 4003973257132
| 7834500 | 4003973259037
| 7834500 | 4003973113384
| 7834512 | 4003973113391
| 7834512 | 4003973257149
| 7834512 | 4003973259044
| 7834514 | 4003973259051
| 7834514 | 4003973257156
| 7834514 | 4003973113407
| 7834516 | 4003973257163
| 7834516 | 4003973259068
| 7834516 | 4003973113414
| 7834540 | 4003973257170
| 7834540 | 4003973259075
| 7834540 | 4003973113346
| 7834550 | 4003973257187
| 7834550 | 4003973259082
| 7834550 | 4003973113353
| 7834560 | 4003973113360
| 7834560 | 4003973257194
| 7834560 | 4003973259099
| 7834580 | 4003973257200
| 7834580 | 4003973113377
| 7834580 | 4003973259105
| 7834800 | 4003973247256
| 7834800 | 4003973108014
| 7834800 | 4003973250126
| 7834812 | 4003973108021
| 7834812 | 4003973247263
| 7834812 | 4003973250133
| 7834840 | 4003973107970
| 7834840 | 4003973250140
| 7834840 | 4003973247270
| 7834850 | 4003973107987
| 7834850 | 4003973250157
| 7834850 | 4003973247287
| 7834860 | 4003973250164
| 7834860 | 4003973107994
| 7834860 | 4003973247294
| 7834880 | 4003973250171
| 7834880 | 4003973247300
| 7834880 | 4003973108007
| 7834980 | 4003973086466
| 7834980 | 4003973247317
| 7834980 | 4003973250188
| 7835260 | 4003973250195
| 7835260 | 4003973047580
| 7835260 | 4003973247324
| 7835300 | 4003973250201
| 7835300 | 4003973247331
| 7835300 | 4003973113308
| 7835312 | 4003973113315
| 7835312 | 4003973247348
| 7835312 | 4003973250218
| 7835314 | 4003973247355
| 7835314 | 4003973250225
| 7835314 | 4003973113322
| 7835316 | 4003973274658
| 7835316 | 4003973247362
| 7835316 | 4003973250232
| 7835360 | 4003973113278
| 7835360 | 4003973247379
| 7835360 | 4003973250249
| 7835370 | 4003973113285
| 7835370 | 4003973247386
| 7835370 | 4003973250256
| 7835380 | 4003973113292
| 7835380 | 4003973250263
| 7835380 | 4003973247393
| 7836000 | 4003973311162
| 7836000 | 4003973311186
| 7836000 | 4003973311179
| 7836012 | 4003973311117
| 7836012 | 4003973311100
| 7836012 | 4003973311124
| 7836040 | 4003973310998
| 7836040 | 4003973311001
| 7836040 | 4003973311018
| 7836050 | 4003973310929
| 7836050 | 4003973310912
| 7836050 | 4003973310905
| 7836060 | 4003973310882
| 7836060 | 4003973310868
| 7836060 | 4003973310875
| 7836080 | 4003973310967
| 7836080 | 4003973310981
| 7836080 | 4003973310974
| 7836416 | 4003973250331
| 7836416 | 4003973247461
| 7836416 | 4003973104948
| 7836500 | 4003973105648
| 7836500 | 4003973247478
| 7836500 | 4003973250348
| 7836512 | 4003973105655
| 7836512 | 4003973250355
| 7836512 | 4003973247485
| 7836514 | 4003973247492
| 7836514 | 4003973105662
| 7836514 | 4003973250362
| 7836516 | 4003973250379
| 7836516 | 4003973105679
| 7836516 | 4003973247508
| 7836540 | 4003973247515
| 7836540 | 4003973250386
| 7836540 | 4003973105693
| 7836550 | 4003973250393
| 7836550 | 4003973105617
| 7836550 | 4003973247522
| 7836560 | 4003973247539
| 7836560 | 4003973105624
| 7836560 | 4003973250409
| 7836580 | 4003973250416
| 7836580 | 4003973247546
| 7836580 | 4003973105631
| 7837014 | 4003973247560
| 7837014 | 4003973250430
| 7837014 | 4003973086336
| 7837016 | 4003973247577
| 7837016 | 4003973250447
| 7837016 | 4003973105570
| 7837018 | 4003973250454
| 7837018 | 4003973247584
| 7837018 | 4003973218393
| 7837020 | 4003973247591
| 7837020 | 4003973250461
| 7837020 | 4003973218409
| 7839014 | 4003973087227
| 7839014 | 4003973247638
| 7839014 | 4003973250508
| 7839016 | 4003973247645
| 7839016 | 4003973105563
| 7839016 | 4003973250515
| 7891700 | 4003973257255
| 7891700 | 4003973094713
| 7891700 | 4003973259150
| 7891712 | 4003973257262
| 7891712 | 4003973259167
| 7891712 | 4003973094720
| 7891714 | 4003973094737
| 7891714 | 4003973257279
| 7891714 | 4003973259174
| 7891716 | 4003973257286
| 7891716 | 4003973259181
| 7891716 | 4003973206055
| 7891800 | 4003973259198
| 7891800 | 4003973105044
| 7891800 | 4003973257293
| 7891812 | 4003973259204
| 7891812 | 4003973257309
| 7891812 | 4003973105037
| 7891814 | 4003973105020
| 7891814 | 4003973259211
| 7891814 | 4003973257316
| 7891816 | 4003973105013
| 7891816 | 4003973257323
| 7891816 | 4003973259228
| 7910400 | 4003973257378
| 7910400 | 4003973259273
| 7910400 | 4003973100186
| 7910412 | 4003973257385
| 7910412 | 4003973259280
| 7910412 | 4003973100193
| 7910414 | 4003973257392
| 7910414 | 4003973259297
| 7910414 | 4003973100209
| 7910416 | 4003973257408
| 7910416 | 4003973259303
| 7910416 | 4003973100216
| 7911300 | 4003973247652
| 7911300 | 4003973219956
| 7911300 | 4003973250522
| 7911312 | 4003973250539
| 7911312 | 4003973247669
| 7911312 | 4003973105471
| 7911314 | 4003973105303
| 7911314 | 4003973250546
| 7911314 | 4003973247676
| 7911316 | 4003973105310
| 7911316 | 4003973250553
| 7911316 | 4003973247683
| 7911318 | 4003973250560
| 7911318 | 4003973247690
| 7911318 | 4003973105327
| 7911320 | 4003973105334
| 7911320 | 4003973247706
| 7911320 | 4003973250577
| 7911322 | 4003973250584
| 7911322 | 4003973247713
| 7911322 | 4003973105341
| 7911424 | 4003973250591
| 7911424 | 4003973247720
| 7911424 | 4003973090074
| 7911460 | 4003973316679
| 7911460 | 4003973091057
| 7912000 | 4003973247737
| 7912000 | 4003973250607
| 7912000 | 4003973110994
| 7912012 | 4003973247744
| 7912012 | 4003973250614
| 7912012 | 4003973111007
| 7912014 | 4003973111014
| 7912014 | 4003973250621
| 7912014 | 4003973247751
| 7912016 | 4003973228156
| 7912016 | 4003973247768
| 7912016 | 4003973250638
| 7912018 | 4003973314569
| 7912018 | 4003973314583
| 7912020 | 4003973314590
| 7912020 | 4003973314613
| 7912040 | 4003973111182
| 7912040 | 4003973250645
| 7912040 | 4003973247775
| 7912050 | 4003973110963
| 7912050 | 4003973250652
| 7912050 | 4003973247782
| 7912060 | 4003973247799
| 7912060 | 4003973110970
| 7912060 | 4003973250669
| 7912080 | 4003973250676
| 7912080 | 4003973247805
| 7912080 | 4003973110987
| 7912300 | 4003973107314
| 7912300 | 4003973257569
| 7912300 | 4003973259464
| 7912312 | 4003973107321
| 7912312 | 4003973257576
| 7912312 | 4003973259471
| 7912314 | 4003973107338
| 7912314 | 4003973257583
| 7912314 | 4003973259488
| 7912316 | 4003973257590
| 7912316 | 4003973107345
| 7912316 | 4003973259495
| 7912318 | 4003973257606
| 7912318 | 4003973259501
| 7912318 | 4003973107352
| 7912320 | 4003973259518
| 7912320 | 4003973257613
| 7912320 | 4003973107369
| 7912380 | 4003973107307
| 7912380 | 4003973257620
| 7912380 | 4003973259525
| 7912610 | 4003973108052
| 7912610 | 4003973250683
| 7912612 | 4003973108069
| 7912612 | 4003973250690
| 7912660 | 4003973108038
| 7912660 | 4003973250706
| 7912680 | 4003973108045
| 7912680 | 4003973250713
| 7912710 | 4003973108090
| 7912710 | 4003973250720
| 7912712 | 4003973108106
| 7912712 | 4003973250737
| 7912714 | 4003973275051
| 7912714 | 4003973275495
| 7912716 | 4003973275068
| 7912716 | 4003973275518
| 7912718 | 4003973275075
| 7912718 | 4003973275556
| 7912720 | 4003973275082
| 7912720 | 4003973275563
| 7912722 | 4003973275099
| 7912722 | 4003973275501
| 7912724 | 4003973275105
| 7912724 | 4003973275570
| 7912726 | 4003973275112
| 7912726 | 4003973275594
| 7912760 | 4003973108076
| 7912760 | 4003973250744
| 7912780 | 4003973250751
| 7912780 | 4003973108083
| 7912810 | 4003973108137
| 7912812 | 4003973108144
| 7912860 | 4003973108113
| 7912880 | 4003973108120
| 7912910 | 4003973108175
| 7912912 | 4003973108182
| 7912914 | 4003973279608
| 7912916 | 4003973279615
| 7912918 | 4003973279622
| 7912920 | 4003973279639
| 7912922 | 4003973279646
| 7912924 | 4003973279653
| 7912926 | 4003973279660
| 7912960 | 4003973108151
| 7912980 | 4003973108168
| 7913300 | 4003973271176
| 7913300 | 4003973266370
| 7913300 | 4003973101992
| 7913320 | 4003973271190
| 7913320 | 4003973102005
| 7913320 | 4003973266394
| 7915040 | 4003973247812
| 7915040 | 4003973250768
| 7915040 | 4003973073220
| 7915060 | 4003973247829
| 7915060 | 4003973073237
| 7915060 | 4003973250775
| 7915180 | 4003973247836
| 7915180 | 4003973250782
| 7915180 | 4003973113421
| 7915310 | 4003973317584
| 7915310 | 4003973317560
| 7915314 | 4003973250799
| 7915314 | 4003973247843
| 7915314 | 4003973113728
| 7915316 | 4003973113735
| 7915316 | 4003973250805
| 7915316 | 4003973247850
| 7915318 | 4003973247867
| 7915318 | 4003973250812
| 7915318 | 4003973113742
| 7915320 | 4003973250829
| 7915320 | 4003973247874
| 7915320 | 4003973113759
| 7915360 | 4003973317645
| 7915360 | 4003973317621
| 7915400 | 4003973113605
| 7915400 | 4003973278403
| 7915400 | 4003973278410
| 7915460 | 4003973113582
| 7915460 | 4003973247881
| 7915460 | 4003973250836
| 7915480 | 4003973113599
| 7915480 | 4003973250843
| 7915480 | 4003973247898
| 7915512 | 4003973247904
| 7915512 | 4003973113766
| 7915512 | 4003973250850
| 7915514 | 4003973247911
| 7915514 | 4003973250867
| 7915514 | 4003973113773
| 7915516 | 4003973113780
| 7915516 | 4003973250874
| 7915516 | 4003973247928
| 7915518 | 4003973113797
| 7915518 | 4003973247935
| 7915518 | 4003973250881
| 7915520 | 4003973253387
| 7915520 | 4003973255442
| 7915520 | 4003973255251
| 7915524 | 4003973253325
| 7915524 | 4003973255459
| 7915524 | 4003973255268
| 7915712 | 4003973314842
| 7915712 | 4003973314835
| 7915712 | 4003973314828
| 7915716 | 4003973315030
| 7915716 | 4003973315054
| 7915716 | 4003973315047
| 7915718 | 4003973315061
| 7915718 | 4003973315078
| 7915718 | 4003973315085
| 7915720 | 4003973314798
| 7915720 | 4003973314811
| 7915720 | 4003973314804
| 7915812 | 4003973314903
| 7915812 | 4003973314897
| 7915812 | 4003973314880
| 7915814 | 4003973314927
| 7915814 | 4003973314910
| 7915814 | 4003973314934
| 7915816 | 4003973314941
| 7915816 | 4003973314965
| 7915816 | 4003973314958
| 7915818 | 4003973314996
| 7915818 | 4003973314972
| 7915820 | 4003973315009
| 7915820 | 4003973315023
| 7915820 | 4003973315016
| 7915880 | 4003973314859
| 7915880 | 4003973314873
| 7916300 | 4003973318789
| 7916300 | 4003973318772
| 7916300 | 4003973318765
| 7916340 | 4003973318901
| 7916340 | 4003973318895
| 7916340 | 4003973318888
| 7916350 | 4003973318871
| 7916350 | 4003973318864
| 7916350 | 4003973318857
| 7916360 | 4003973318833
| 7916360 | 4003973318826
| 7916360 | 4003973318840
| 7916380 | 4003973318796
| 7916380 | 4003973318802
| 7916380 | 4003973318819
| 7916390 | 4003973318734
| 7916390 | 4003973318758
| 7916390 | 4003973318741
| 7916400 | 4003973112615
| 7916400 | 4003973247942
| 7916400 | 4003973250898
| 7916440 | 4003973247959
| 7916440 | 4003973219895
| 7916440 | 4003973250904
| 7916450 | 4003973250911
| 7916450 | 4003973247966
| 7916450 | 4003973219901
| 7916460 | 4003973247973
| 7916460 | 4003973112592
| 7916460 | 4003973250928
| 7916480 | 4003973250935
| 7916480 | 4003973247980
| 7916480 | 4003973112608
| 7916600 | 4003973294229
| 7916600 | 4003973293123
| 7916600 | 4003973293062
| 7916612 | 4003973293079
| 7916612 | 4003973294212
| 7916612 | 4003973293130
| 7916614 | 4003973293086
| 7916614 | 4003973294205
| 7916614 | 4003973293147
| 7916616 | 4003973293093
| 7916616 | 4003973294199
| 7916616 | 4003973293154
| 7916618 | 4003973294182
| 7916618 | 4003973293161
| 7916618 | 4003973293109
| 7916620 | 4003973293116
| 7916620 | 4003973293178
| 7916620 | 4003973294175
| 7922441 | 4003973305956
| 7922441 | 4003973305963
| 7922441 | 4003973303150
| 7922557 | 4003973305314
| 7922557 | 4003973305307
| 7922557 | 4003973302580
| 7922558 | 4003973305642
| 7922558 | 4003973302597
| 7922558 | 4003973305659
| 7922559 | 4003973305703
| 7922559 | 4003973302603
| 7922559 | 4003973305710
| 7922560 | 4003973302610
| 7922560 | 4003973305758
| 7922560 | 4003973305765
| 7922562 | 4003973305222
| 7922562 | 4003973302559
| 7922562 | 4003973305239
| 7922563 | 4003973305277
| 7922563 | 4003973305260
| 7922563 | 4003973302566
| 7922564 | 4003973305284
| 7922564 | 4003973302573
| 7922564 | 4003973305291
| 7931030 | 4003973094911
| 7931030 | 4003973271213
| 7931030 | 4003973266417
| 7940380 | 4003973112202
| 7940380 | 4003973266486
| 7940380 | 4003973271282
| 7940400 | 4003973321659
| 7940400 | 4003973322281
| 7940400 | 4003973322274
| 7940431 | 4003973321666
| 7940431 | 4003973322304
| 7940431 | 4003973322298
| 7940440 | 4003973321673
| 7940440 | 4003973322311
| 7940440 | 4003973322328
| 7940450 | 4003973321680
| 7940450 | 4003973322335
| 7940450 | 4003973322342
| 7940460 | 4003973322359
| 7940460 | 4003973322366
| 7940460 | 4003973321697
| 7940480 | 4003973321703
| 7940480 | 4003973322380
| 7940480 | 4003973322373
| 7941846 | 4003973306434
| 7941846 | 4003973306441
| 7941846 | 4003973302641
| 7942472 | 4003973306007
| 7942472 | 4003973305994
| 7942472 | 4003973302627
| 7942473 | 4003973306359
| 7942473 | 4003973306342
| 7942473 | 4003973302634
| 7945100 | 4003973322403
| 7945100 | 4003973322397
| 7945100 | 4003973321710
| 7945130 | 4003973322427
| 7945130 | 4003973321727
| 7945130 | 4003973322410
| 7945140 | 4003973321734
| 7945140 | 4003973322441
| 7945140 | 4003973322434
| 7945150 | 4003973322458
| 7945150 | 4003973321741
| 7945150 | 4003973322465
| 7945160 | 4003973322472
| 7945160 | 4003973322489
| 7945160 | 4003973321758
| 7945180 | 4003973322502
| 7945180 | 4003973322496
| 7945180 | 4003973321765
| 7945800 | 4003973086824
| 7945800 | 4003973271398
| 7945800 | 4003973266592
| 7946100 | 4003973321772
| 7946100 | 4003973322526
| 7946100 | 4003973322519
| 7946120 | 4003973322540
| 7946120 | 4003973322533
| 7946120 | 4003973321796
| 7946131 | 4003973321802
| 7946131 | 4003973322564
| 7946131 | 4003973322557
| 7946140 | 4003973321819
| 7946140 | 4003973322571
| 7946140 | 4003973322588
| 7946150 | 4003973322601
| 7946150 | 4003973322595
| 7946150 | 4003973321826
| 7953020 | 4003973259532
| 7953020 | 4003973257637
| 7953020 | 4003973106539
| 7953030 | 4003973257644
| 7953030 | 4003973259549
| 7953030 | 4003973106546
| 7953040 | 4003973257651
| 7953040 | 4003973259556
| 7953040 | 4003973106553
| 7953050 | 4003973106560
| 7953050 | 4003973259563
| 7953050 | 4003973257668
| 7955000 | 4003973107147
| 7955000 | 4003973259648
| 7955000 | 4003973257743
| 7955012 | 4003973259655
| 7955012 | 4003973257750
| 7955012 | 4003973107154
| 7955014 | 4003973257767
| 7955014 | 4003973107161
| 7955014 | 4003973259662
| 7955016 | 4003973257774
| 7955016 | 4003973107178
| 7955016 | 4003973259679
| 7955018 | 4003973257781
| 7955018 | 4003973107185
| 7955018 | 4003973259686
| 7955020 | 4003973107192
| 7955020 | 4003973259693
| 7955020 | 4003973257798
| 7955022 | 4003973320973
| 7955022 | 4003973320997
| 7955024 | 4003973321024
| 7955024 | 4003973321000
| 7955024 | 4003973321017
| 7955040 | 4003973257804
| 7955040 | 4003973107109
| 7955040 | 4003973259709
| 7955050 | 4003973107116
| 7955050 | 4003973259716
| 7955050 | 4003973257811
| 7955060 | 4003973107123
| 7955060 | 4003973257828
| 7955060 | 4003973259723
| 7955080 | 4003973107130
| 7955080 | 4003973257835
| 7955080 | 4003973259730
| 7964000 | 4003973324834
| 7964000 | 4003973324827
| 7964000 | 4003973324810
| 7964012 | 4003973324865
| 7964012 | 4003973324858
| 7964012 | 4003973324841
| 7964014 | 4003973324872
| 7964014 | 4003973324896
| 7964014 | 4003973324889
| 7964016 | 4003973324919
| 7964016 | 4003973324933
| 7964016 | 4003973324926
| 7964018 | 4003973324964
| 7964018 | 4003973324971
| 7964018 | 4003973324957
| 7964020 | 4003973324995
| 7964020 | 4003973325015
| 7964020 | 4003973325008
| 7964060 | 4003973324742
| 7964060 | 4003973324766
| 7964060 | 4003973324759
| 7964080 | 4003973324780
| 7964080 | 4003973324803
| 7964080 | 4003973324797
| 799300 | 4003973290894
| 799300 | 4003973292669
| 799312 | 4003973290887
| 799312 | 4003973292652
| 799314 | 4003973292645
| 799314 | 4003973290870
| 799316 | 4003973292638
| 799316 | 4003973290863
| 799318 | 4003973292621
| 799318 | 4003973290856
| 799320 | 4003973292614
| 799320 | 4003973290849
| 799322 | 4003973257842
| 799322 | 4003973224349
| 799324 | 4003973257859
| 799324 | 4003973224363
| 799326 | 4003973257866
| 799326 | 4003973224387
| 799328 | 4003973224400
| 799328 | 4003973257873
| 799330 | 4003973257880
| 799330 | 4003973224424
| 799360 | 4003973292683
| 799360 | 4003973290917
| 799380 | 4003973292676
| 799380 | 4003973290900
| 8828130 | 4003973250959
| 8828130 | 4003973248000
| 8828130 | 4003973105839
| 8828140 | 4003973250966
| 8828140 | 4003973248017
| 8828140 | 4003973105846
| 8892008 | 4003973257927
| 8892008 | 4003973259747
| 8892008 | 4003973031725
| 8892014 | 4003973257934
| 8892014 | 4003973259754
| 8892014 | 4003973028282
| 8892016 | 4003973259761
| 8892016 | 4003973257941
| 8892016 | 4003973028299
| 8892017 | 4003973259778
| 8892017 | 4003973257958
| 8892017 | 4003973028305
| 8892020 | 4003973257965
| 8892020 | 4003973259785
| 8892020 | 4003973107444
| 8892118 | 4003973276324
| 8892118 | 4003973276331
| 8892118 | 4003973276317
| 8892120 | 4003973276362
| 8892120 | 4003973276348
| 8892120 | 4003973276355
| 8895140 | 4003973308599
| 8895140 | 4003973307103
| 8895140 | 4003973308605
| 8895160 | 4003973308629
| 8895160 | 4003973308612
| 8895160 | 4003973307158
| 8895180 | 4003973308643
| 8895180 | 4003973308636
| 8895180 | 4003973307165
| 8895185 | 4003973308667
| 8895185 | 4003973308650
| 8895185 | 4003973307172
| 8895200 | 4003973308681
| 8895200 | 4003973308674
| 8895200 | 4003973307189
| 8919140 | 4003973107567
| 8919140 | 4003973259792
| 8919140 | 4003973257972
| 8919160 | 4003973259808
| 8919160 | 4003973257989
| 8919160 | 4003973107574
| 8919170 | 4003973107581
| 8919170 | 4003973259815
| 8919170 | 4003973257996
| 8919185 | 4003973107598
| 8919185 | 4003973259822
| 8919185 | 4003973258009
| 8919200 | 4003973259839
| 8919200 | 4003973258016
| 8919200 | 4003973107604
| 8919240 | 4003973226428
| 8919240 | 4003973259846
| 8919260 | 4003973226435
| 8919260 | 4003973259853
| 8919270 | 4003973226442
| 8919270 | 4003973259860
| 8919285 | 4003973259877
| 8919285 | 4003973226459
| 8919418 | 4003973276652
| 8919418 | 4003973276676
| 8919418 | 4003973276669
| 8919420 | 4003973276690
| 8919420 | 4003973276706
| 8919420 | 4003973276683
| 8919421 | 4003973276737
| 8919421 | 4003973276720
| 8919421 | 4003973276713
| 8919422 | 4003973276768
| 8919422 | 4003973276744
| 8919422 | 4003973276751
| 8919424 | 4003973276782
| 8919424 | 4003973276799
| 8919424 | 4003973276775
| 8919518 | 4003973276805
| 8919518 | 4003973276812
| 8919518 | 4003973276829
| 8919520 | 4003973276850
| 8919520 | 4003973276836
| 8919520 | 4003973276843

## additionalDimensions
key | supplierItemIdRef | gtinRef | dimensionTypeCode_1 | width_1 | widthUnit_1 | height_1 | heightUnit_1 | depth_1 | depthUnit_1 | dimensionTypeCode_2 | width_2 | widthUnit_2 | height_2 | heightUnit_2 | depth_2 | depthUnit_2 | dimensionTypeCode_3 | width_3 | widthUnit_3 | height_3 | heightUnit_3 | depth_3 | depthUnit_3
Community ID | M235 | M017 | M268 | M270 | M270 (UoM) | M267 | M267 (UoM) | M269 | M269 (UoM) | M268 | M270 | M270 (UoM) | M267 | M267 (UoM) | M269 | M269 (UoM) | M268 | M270 | M270 (UoM) | M267 | M267 (UoM) | M269 | M269 (UoM)
Lokalisierter Name | Interne Lieferantenartikelnummer | GTIN der Artikeleinheit | Art der Dimension (Code) | Maße der Regaleinheit: Breite | Maße der Regaleinheit: Einheit der Breite | Maße der Regaleinheit: Höhe | Maße der Regaleinheit: Einheit der Höhe | Maße der Regaleinheit: Tiefe | Maße der Regaleinheit: Einheit der Tiefe | Art der Dimension (Code) | Maße der Regaleinheit: Breite | Maße der Regaleinheit: Einheit der Breite | Maße der Regaleinheit: Höhe | Maße der Regaleinheit: Einheit der Höhe | Maße der Regaleinheit: Tiefe | Maße der Regaleinheit: Einheit der Tiefe | Art der Dimension (Code) | Maße der Regaleinheit: Breite | Maße der Regaleinheit: Einheit der Breite | Maße der Regaleinheit: Höhe | Maße der Regaleinheit: Einheit der Höhe | Maße der Regaleinheit: Tiefe | Maße der Regaleinheit: Einheit der Tiefe
Hinweise | Referenz auf das Hauptblatt | Referenz auf das Hauptblatt |  | Dezimaltrenner: "." |  | Dezimaltrenner: "." |  | Dezimaltrenner: "." |  |  | Dezimaltrenner: "." |  | Dezimaltrenner: "." |  | Dezimaltrenner: "." |  |  | Dezimaltrenner: "." |  | Dezimaltrenner: "." |  | Dezimaltrenner: "."
Status | bedingt pflicht | bedingt pflicht | optional | optional | optional | optional | optional | optional | optional | optional | optional | optional | optional | optional | optional | optional | optional | optional | optional | optional | optional | optional | optional
Format | alphanumerisch [80] | numerisch [13] | CodeList | dezimal [10 Vorkomma-, 5 Nachkommastellen] | CodeList | dezimal [10 Vorkomma-, 5 Nachkommastellen] | CodeList | dezimal [10 Vorkomma-, 5 Nachkommastellen] | CodeList | CodeList | dezimal [10 Vorkomma-, 5 Nachkommastellen] | CodeList | dezimal [10 Vorkomma-, 5 Nachkommastellen] | CodeList | dezimal [10 Vorkomma-, 5 Nachkommastellen] | CodeList | CodeList | dezimal [10 Vorkomma-, 5 Nachkommastellen] | CodeList | dezimal [10 Vorkomma-, 5 Nachkommastellen] | CodeList | dezimal [10 Vorkomma-, 5 Nachkommastellen] | CodeList
| 10854 | 8432539840604 | OUT_OF_PACKAGE
| 12642 | 8432539820361 | OUT_OF_PACKAGE
| 14302 | 8432539820293 | OUT_OF_PACKAGE
| 14302 | 4003973317140 | OUT_OF_PACKAGE
| 16373 | 4003973317157 | OUT_OF_PACKAGE
| 16373 | 8432539820217 | OUT_OF_PACKAGE
| 17200 | 8432539820309 | OUT_OF_PACKAGE
| 17200 | 4003973317164 | OUT_OF_PACKAGE
| 20737 | 4003973317195 | OUT_OF_PACKAGE
| 20737 | 4003973317188 | OUT_OF_PACKAGE
| 20737 | 4003973313692 | OUT_OF_PACKAGE
| 25706 | 8432539820316 | OUT_OF_PACKAGE
| 30297 | 8432539820378 | OUT_OF_PACKAGE
| 30298 | 4003973317201 | OUT_OF_PACKAGE
| 30298 | 8432539820385 | OUT_OF_PACKAGE
| 30821 | 4003973317218 | OUT_OF_PACKAGE
| 30821 | 8432539820392 | OUT_OF_PACKAGE
| 35177 | 4003973317225 | OUT_OF_PACKAGE
| 35177 | 8432539820347 | OUT_OF_PACKAGE
| 37620 | 4003973317232 | OUT_OF_PACKAGE
| 37620 | 8432539820354 | OUT_OF_PACKAGE
| 392800 | 4014439006010 | OUT_OF_PACKAGE
| 392812 | 4014439006348 | OUT_OF_PACKAGE
| 392814 | 4014439006355 | OUT_OF_PACKAGE
| 392816 | 4014439005983 | OUT_OF_PACKAGE
| 392820 | 4014439009356 | OUT_OF_PACKAGE
| 392830 | 4014439006362 | OUT_OF_PACKAGE
| 392840 | 4014439006300 | OUT_OF_PACKAGE
| 392850 | 4014439006317 | OUT_OF_PACKAGE
| 392860 | 4014439006324 | OUT_OF_PACKAGE
| 392880 | 4014439006331 | OUT_OF_PACKAGE
| 393000 | 4014439009097 | OUT_OF_PACKAGE
| 393012 | 4014439009042 | OUT_OF_PACKAGE
| 393014 | 4014439009103 | OUT_OF_PACKAGE
| 393030 | 4014439009035 | OUT_OF_PACKAGE
| 393040 | 4014439009059 | OUT_OF_PACKAGE
| 393050 | 4014439009066 | OUT_OF_PACKAGE
| 393060 | 4014439009073 | OUT_OF_PACKAGE
| 393080 | 4014439009080 | OUT_OF_PACKAGE
| 393116 | 4014439011564 | OUT_OF_PACKAGE
| 393118 | 4014439012035 | OUT_OF_PACKAGE
| 393120 | 4014439012028 | OUT_OF_PACKAGE
| 393124 | 4014439012042 | OUT_OF_PACKAGE
| 393500 | 4014439006027 | OUT_OF_PACKAGE
| 393512 | 4014439006034 | OUT_OF_PACKAGE
| 393514 | 4014439006041 | OUT_OF_PACKAGE
| 393516 | 4014439006058 | OUT_OF_PACKAGE
| 393560 | 4014439006119 | OUT_OF_PACKAGE
| 393580 | 4014439006133 | OUT_OF_PACKAGE
| 394000 | 4014439006218 | OUT_OF_PACKAGE
| 394012 | 4014439006225 | OUT_OF_PACKAGE
| 394014 | 4014439006232 | OUT_OF_PACKAGE
| 394060 | 4014439006287 | OUT_OF_PACKAGE
| 394080 | 4014439006294 | OUT_OF_PACKAGE
| 395000 | 4014439006164 | OUT_OF_PACKAGE
| 395012 | 4014439006157 | OUT_OF_PACKAGE
| 395060 | 4014439006195 | OUT_OF_PACKAGE
| 395080 | 4014439006201 | OUT_OF_PACKAGE
| 560017 | 4003973245917 | OUT_OF_PACKAGE
| 560017 | 4003973032340 | OUT_OF_PACKAGE
| 560017 | 4003973248055 | OUT_OF_PACKAGE
| 560017 | 4003973250980 | OUT_OF_PACKAGE
| 560030 | 4003973248079 | OUT_OF_PACKAGE
| 560030 | 4003973025984 | OUT_OF_PACKAGE
| 560031 | 4003973245955 | OUT_OF_PACKAGE
| 560031 | 4003973105778 | OUT_OF_PACKAGE
| 560031 | 4003973248086 | OUT_OF_PACKAGE
| 560033 | 4003973111243 | OUT_OF_PACKAGE
| 560033 | 4003973245962 | OUT_OF_PACKAGE
| 560033 | 4003973248093 | OUT_OF_PACKAGE
| 560038 | 4003973094430 | OUT_OF_PACKAGE
| 560038 | 4003973245986 | OUT_OF_PACKAGE
| 560039 | 4003973094447 | OUT_OF_PACKAGE
| 560039 | 4003973245993 | OUT_OF_PACKAGE
| 560056 | 4003973092795 | OUT_OF_PACKAGE
| 560056 | 4003973248123 | OUT_OF_PACKAGE
| 560060 | 4003973251017 | OUT_OF_PACKAGE
| 560060 | 4003973248130 | OUT_OF_PACKAGE
| 560060 | 4003973246006 | OUT_OF_PACKAGE
| 560060 | 4003973071202 | OUT_OF_PACKAGE
| 560062 | 4003973246020 | OUT_OF_PACKAGE
| 560062 | 4003973248154 | OUT_OF_PACKAGE
| 560062 | 4003973101183 | OUT_OF_PACKAGE
| 560062 | 4003973251031 | OUT_OF_PACKAGE
| 560078 | 4003973230197 | OUT_OF_PACKAGE
| 560078 | 4003973246075 | OUT_OF_PACKAGE
| 560078 | 4003973251079 | OUT_OF_PACKAGE
| 560083 | 4003973311797 | OUT_OF_PACKAGE
| 560083 | 4003973311773 | OUT_OF_PACKAGE
| 560083 | 4003973311780 | OUT_OF_PACKAGE
| 560083 | 4003973311766 | OUT_OF_PACKAGE
| 560084 | 4003973311827 | OUT_OF_PACKAGE
| 560084 | 4003973311810 | OUT_OF_PACKAGE
| 560084 | 4003973311803 | OUT_OF_PACKAGE
| 560084 | 4003973311834 | OUT_OF_PACKAGE
| 560085 | 4003973325602 | OUT_OF_PACKAGE
| 560085 | 4003973325596 | OUT_OF_PACKAGE
| 560085 | 4003973325589 | OUT_OF_PACKAGE
| 560085 | 4003973325497 | OUT_OF_PACKAGE
| 560087 | 4003973327583 | OUT_OF_PACKAGE
| 560087 | 4003973327408 | OUT_OF_PACKAGE
| 560087 | 4003973327576 | OUT_OF_PACKAGE
| 560096 | 4003973107253 | OUT_OF_PACKAGE
| 560096 | 4003973317133 | OUT_OF_PACKAGE
| 560120 | 4003973112400 | OUT_OF_PACKAGE
| 560120 | 4003973248192 | OUT_OF_PACKAGE
| 560120 | 4003973251086 | OUT_OF_PACKAGE
| 560122 | 4003973251109 | OUT_OF_PACKAGE
| 560122 | 4003973246099 | OUT_OF_PACKAGE
| 560122 | 4003973248215 | OUT_OF_PACKAGE
| 560122 | 8712489025086 | OUT_OF_PACKAGE
| 560135 | 4003973251123 | OUT_OF_PACKAGE
| 560135 | 4003973246129 | OUT_OF_PACKAGE
| 560135 | 4003973239442 | OUT_OF_PACKAGE
| 560161 | 4003973283087 | OUT_OF_PACKAGE
| 560161 | 4003973283094 | OUT_OF_PACKAGE
| 560161 | 4003973283070 | OUT_OF_PACKAGE
| 560184 | 4003973312978 | OUT_OF_PACKAGE
| 560184 | 4003973313104 | OUT_OF_PACKAGE
| 560184 | 4003973313111 | OUT_OF_PACKAGE
| 560185 | 4003973313128 | OUT_OF_PACKAGE
| 560185 | 4003973313135 | OUT_OF_PACKAGE
| 560185 | 4003973312985 | OUT_OF_PACKAGE
| 560267 | 4003973314293 | OUT_OF_PACKAGE
| 560267 | 4003973314323 | OUT_OF_PACKAGE
| 560267 | 4003973314309 | OUT_OF_PACKAGE
| 560267 | 4003973314316 | OUT_OF_PACKAGE
| 561507 | 4003973288235 | OUT_OF_PACKAGE
| 561507 | 4003973288273 | OUT_OF_PACKAGE
| 561507 | 4003973288242 | OUT_OF_PACKAGE
| 561507 | 4003973282769 | OUT_OF_PACKAGE
| 561508 | 4003973314200 | OUT_OF_PACKAGE
| 561508 | 4003973314279 | OUT_OF_PACKAGE
| 561508 | 4003973314262 | OUT_OF_PACKAGE
| 561508 | 4003973314286 | OUT_OF_PACKAGE
| 600500 | 4003973295516 | OUT_OF_PACKAGE
| 600695 | 4003973107215 | OUT_OF_PACKAGE
| 600695 | 4003973258078 | OUT_OF_PACKAGE
| 600695 | 4003973255770 | OUT_OF_PACKAGE
| 600696 | 4003973107222 | OUT_OF_PACKAGE
| 600696 | 4003973258085 | OUT_OF_PACKAGE
| 600696 | 4003973255787 | OUT_OF_PACKAGE
| 600697 | 4003973107239 | OUT_OF_PACKAGE
| 600697 | 4003973258092 | OUT_OF_PACKAGE
| 600697 | 4003973255794 | OUT_OF_PACKAGE
| 600698 | 4003973258108 | OUT_OF_PACKAGE
| 600698 | 4003973255800 | OUT_OF_PACKAGE
| 600698 | 4003973107246 | OUT_OF_PACKAGE
| 663160 | 4003973100865 | OUT_OF_PACKAGE
| 663160 | 4003973317249 | OUT_OF_PACKAGE
| 663500 | 4003973260101 | OUT_OF_PACKAGE
| 663500 | 4003973226916 | OUT_OF_PACKAGE
| 663500 | 4003973267179 | OUT_OF_PACKAGE
| 664092 | 4003973317263 | OUT_OF_PACKAGE
| 664092 | 4003973317270 | OUT_OF_PACKAGE
| 664092 | 4003973090722 | OUT_OF_PACKAGE
| 664094 | 4003973260118 | OUT_OF_PACKAGE
| 664094 | 4003973090746 | OUT_OF_PACKAGE
| 664095 | 4003973090944 | OUT_OF_PACKAGE
| 667254 | 4003973274702 | OUT_OF_PACKAGE
| 667255 | 4003973274719 | OUT_OF_PACKAGE
| 667256 | 4003973274726 | OUT_OF_PACKAGE
| 667257 | 4003973274733 | OUT_OF_PACKAGE
| 667258 | 4003973274740 | OUT_OF_PACKAGE
| 667524 | 4003973287764 | OUT_OF_PACKAGE
| 667526 | 4003973287771 | OUT_OF_PACKAGE
| 667527 | 4003973287788 | OUT_OF_PACKAGE
| 667528 | 4003973287795 | OUT_OF_PACKAGE
| 667529 | 4003973287801 | OUT_OF_PACKAGE
| 668310 | 4003973051105 | OUT_OF_PACKAGE
| 668310 | 4003973248307 | OUT_OF_PACKAGE
| 669993 | 4003973285258 | OUT_OF_PACKAGE
| 669993 | 4003973317294 | OUT_OF_PACKAGE
| 669993 | 4003973317287 | OUT_OF_PACKAGE
| 669994 | 4003973287832 | OUT_OF_PACKAGE
| 669994 | 4003973285265 | OUT_OF_PACKAGE
| 700013 | 4003973104856 | OUT_OF_PACKAGE
| 700013 | 4003973248635 | OUT_OF_PACKAGE
| 700050 | 4003973028329 | OUT_OF_PACKAGE
| 700050 | 4003973255923 | OUT_OF_PACKAGE
| 700058 | 4003973274399 | OUT_OF_PACKAGE
| 700058 | 4003973274382 | OUT_OF_PACKAGE
| 700060 | 4003973324452 | OUT_OF_PACKAGE
| 700060 | 4003973104863 | OUT_OF_PACKAGE
| 700350 | 4003973224332 | OUT_OF_PACKAGE
| 700350 | 4003973273569 | OUT_OF_PACKAGE
| 700916 | 4003973322656 | OUT_OF_PACKAGE
| 700916 | 4003973322854 | OUT_OF_PACKAGE
| 700920 | 4003973322663 | OUT_OF_PACKAGE
| 700920 | 4003973322861 | OUT_OF_PACKAGE
| 700924 | 4003973322878 | OUT_OF_PACKAGE
| 700924 | 4003973322670 | OUT_OF_PACKAGE
| 700928 | 4003973322687 | OUT_OF_PACKAGE
| 700928 | 4003973322885 | OUT_OF_PACKAGE
| 700930 | 4003973322694 | OUT_OF_PACKAGE
| 700930 | 4003973322892 | OUT_OF_PACKAGE
| 700933 | 4003973322908 | OUT_OF_PACKAGE
| 700933 | 4003973322700 | OUT_OF_PACKAGE
| 700936 | 4003973322915 | OUT_OF_PACKAGE
| 700936 | 4003973322717 | OUT_OF_PACKAGE
| 700940 | 4003973322724 | OUT_OF_PACKAGE
| 700940 | 4003973322922 | OUT_OF_PACKAGE
| 700945 | 4003973322939 | OUT_OF_PACKAGE
| 700945 | 4003973322731 | OUT_OF_PACKAGE
| 701200 | 4003973288372 | OUT_OF_PACKAGE
| 701200 | 4003973288396 | OUT_OF_PACKAGE
| 701200 | 4003973288389 | OUT_OF_PACKAGE
| 701200 | 4003973287498 | OUT_OF_PACKAGE
| 701250 | 4003973306380 | OUT_OF_PACKAGE
| 701250 | 4003973306373 | OUT_OF_PACKAGE
| 701250 | 4003973306366 | OUT_OF_PACKAGE
| 701300 | 4003973288426 | OUT_OF_PACKAGE
| 701300 | 4003973288402 | OUT_OF_PACKAGE
| 701300 | 4003973288419 | OUT_OF_PACKAGE
| 701300 | 4003973287504 | OUT_OF_PACKAGE
| 701400 | 4003973288440 | OUT_OF_PACKAGE
| 701400 | 4003973288433 | OUT_OF_PACKAGE
| 701400 | 4003973287511 | OUT_OF_PACKAGE
| 701400 | 4003973288457 | OUT_OF_PACKAGE
| 7021000 | 4003973260149 | OUT_OF_PACKAGE
| 7021000 | 4003973303488 | OUT_OF_PACKAGE
| 7021000 | 4003973011512 | OUT_OF_PACKAGE
| 7021012 | 4003973260156 | OUT_OF_PACKAGE
| 7021012 | 4003973303495 | OUT_OF_PACKAGE
| 7021012 | 4003973071899 | OUT_OF_PACKAGE
| 7021030 | 4003973011536 | OUT_OF_PACKAGE
| 7021030 | 4003973260163 | OUT_OF_PACKAGE
| 7021030 | 4003973303501 | OUT_OF_PACKAGE
| 7021040 | 4003973011543 | OUT_OF_PACKAGE
| 7021040 | 4003973260170 | OUT_OF_PACKAGE
| 7021040 | 4003973303518 | OUT_OF_PACKAGE
| 7021050 | 4003973303525 | OUT_OF_PACKAGE
| 7021050 | 4003973011550 | OUT_OF_PACKAGE
| 7021050 | 4003973260187 | OUT_OF_PACKAGE
| 7021060 | 4003973303532 | OUT_OF_PACKAGE
| 7021060 | 4003973011567 | OUT_OF_PACKAGE
| 7021060 | 4003973260194 | OUT_OF_PACKAGE
| 7021070 | 4003973260200 | OUT_OF_PACKAGE
| 7021070 | 4003973303549 | OUT_OF_PACKAGE
| 7021070 | 4003973011574 | OUT_OF_PACKAGE
| 7021080 | 4003973260217 | OUT_OF_PACKAGE
| 7021080 | 4003973303556 | OUT_OF_PACKAGE
| 7021080 | 4003973011581 | OUT_OF_PACKAGE
| 7021090 | 4003973303563 | OUT_OF_PACKAGE
| 7021090 | 4003973011598 | OUT_OF_PACKAGE
| 7021090 | 4003973260224 | OUT_OF_PACKAGE
| 7023500 | 4003973094416 | OUT_OF_PACKAGE
| 7023500 | 4003973260323 | OUT_OF_PACKAGE
| 7023500 | 4003973303570 | OUT_OF_PACKAGE
| 7023512 | 4003973260330 | OUT_OF_PACKAGE
| 7023512 | 4003973303587 | OUT_OF_PACKAGE
| 7023512 | 4003973087166 | OUT_OF_PACKAGE
| 7023530 | 4003973303594 | OUT_OF_PACKAGE
| 7023530 | 4003973260347 | OUT_OF_PACKAGE
| 7023530 | 4003973087173 | OUT_OF_PACKAGE
| 7023540 | 4003973303600 | OUT_OF_PACKAGE
| 7023540 | 4003973260354 | OUT_OF_PACKAGE
| 7023540 | 4003973087180 | OUT_OF_PACKAGE
| 7023550 | 4003973303617 | OUT_OF_PACKAGE
| 7023550 | 4003973087104 | OUT_OF_PACKAGE
| 7023550 | 4003973260361 | OUT_OF_PACKAGE
| 7023560 | 4003973087111 | OUT_OF_PACKAGE
| 7023560 | 4003973260378 | OUT_OF_PACKAGE
| 7023560 | 4003973303624 | OUT_OF_PACKAGE
| 7023570 | 4003973087128 | OUT_OF_PACKAGE
| 7023570 | 4003973260385 | OUT_OF_PACKAGE
| 7023570 | 4003973303631 | OUT_OF_PACKAGE
| 7023580 | 4003973087135 | OUT_OF_PACKAGE
| 7023580 | 4003973260392 | OUT_OF_PACKAGE
| 7023580 | 4003973303648 | OUT_OF_PACKAGE
| 7023590 | 4003973087142 | OUT_OF_PACKAGE
| 7023590 | 4003973260408 | OUT_OF_PACKAGE
| 7023590 | 4003973303655 | OUT_OF_PACKAGE
| 7030000 | 4003973101169 | OUT_OF_PACKAGE
| 7030000 | 4003973267186 | OUT_OF_PACKAGE
| 7030000 | 4003973260415 | OUT_OF_PACKAGE
| 7030005 | 4003973260439 | OUT_OF_PACKAGE
| 7030005 | 4003973043803 | OUT_OF_PACKAGE
| 7030030 | 4003973267193 | OUT_OF_PACKAGE
| 7030030 | 4003973260446 | OUT_OF_PACKAGE
| 7030030 | 4003973101091 | OUT_OF_PACKAGE
| 7030040 | 4003973101107 | OUT_OF_PACKAGE
| 7030040 | 4003973267209 | OUT_OF_PACKAGE
| 7030040 | 4003973260453 | OUT_OF_PACKAGE
| 7030050 | 4003973101114 | OUT_OF_PACKAGE
| 7030050 | 4003973267216 | OUT_OF_PACKAGE
| 7030050 | 4003973260460 | OUT_OF_PACKAGE
| 7030060 | 4003973101121 | OUT_OF_PACKAGE
| 7030060 | 4003973267223 | OUT_OF_PACKAGE
| 7030060 | 4003973260477 | OUT_OF_PACKAGE
| 7030080 | 4003973101145 | OUT_OF_PACKAGE
| 7030080 | 4003973260484 | OUT_OF_PACKAGE
| 7030080 | 4003973267230 | OUT_OF_PACKAGE
| 7031230 | 4003973305116 | OUT_OF_PACKAGE
| 7031230 | 4003973305789 | OUT_OF_PACKAGE
| 7031230 | 4003973305772 | OUT_OF_PACKAGE
| 7031240 | 4003973305123 | OUT_OF_PACKAGE
| 7031240 | 4003973305802 | OUT_OF_PACKAGE
| 7031240 | 4003973305796 | OUT_OF_PACKAGE
| 7031250 | 4003973305130 | OUT_OF_PACKAGE
| 7031250 | 4003973305826 | OUT_OF_PACKAGE
| 7031250 | 4003973305819 | OUT_OF_PACKAGE
| 7031260 | 4003973305840 | OUT_OF_PACKAGE
| 7031260 | 4003973305147 | OUT_OF_PACKAGE
| 7031260 | 4003973305833 | OUT_OF_PACKAGE
| 7031530 | 4003973305192 | OUT_OF_PACKAGE
| 7031530 | 4003973305864 | OUT_OF_PACKAGE
| 7031530 | 4003973305857 | OUT_OF_PACKAGE
| 7031540 | 4003973305871 | OUT_OF_PACKAGE
| 7031540 | 4003973305888 | OUT_OF_PACKAGE
| 7031540 | 4003973305208 | OUT_OF_PACKAGE
| 7031550 | 4003973305901 | OUT_OF_PACKAGE
| 7031550 | 4003973305215 | OUT_OF_PACKAGE
| 7031550 | 4003973305895 | OUT_OF_PACKAGE
| 7031820 | 4003973305918 | OUT_OF_PACKAGE
| 7031820 | 4003973305178 | OUT_OF_PACKAGE
| 7031820 | 4003973305925 | OUT_OF_PACKAGE
| 7031830 | 4003973305932 | OUT_OF_PACKAGE
| 7031830 | 4003973305185 | OUT_OF_PACKAGE
| 7031830 | 4003973305949 | OUT_OF_PACKAGE
| 7033000 | 4003973073343 | OUT_OF_PACKAGE
| 7033000 | 4003973248994 | OUT_OF_PACKAGE
| 7033012 | 4003973073350 | OUT_OF_PACKAGE
| 7033012 | 4003973249007 | OUT_OF_PACKAGE
| 7033014 | 4003973073367 | OUT_OF_PACKAGE
| 7033014 | 4003973249014 | OUT_OF_PACKAGE
| 7033016 | 4003973249021 | OUT_OF_PACKAGE
| 7033016 | 4003973073374 | OUT_OF_PACKAGE
| 7033018 | 4003973073381 | OUT_OF_PACKAGE
| 7033018 | 4003973249038 | OUT_OF_PACKAGE
| 7033020 | 4003973249045 | OUT_OF_PACKAGE
| 7033020 | 4003973073398 | OUT_OF_PACKAGE
| 7039140 | 4003973246310 | OUT_OF_PACKAGE
| 7039140 | 4003973249069 | OUT_OF_PACKAGE
| 7039140 | 4003973031312 | OUT_OF_PACKAGE
| 7039150 | 4003973249076 | OUT_OF_PACKAGE
| 7039150 | 4003973246327 | OUT_OF_PACKAGE
| 7039150 | 4003973049126 | OUT_OF_PACKAGE
| 7039160 | 4003973249083 | OUT_OF_PACKAGE
| 7039160 | 4003973246334 | OUT_OF_PACKAGE
| 7039160 | 4003973031329 | OUT_OF_PACKAGE
| 7039180 | 4003973249090 | OUT_OF_PACKAGE
| 7039180 | 4003973246341 | OUT_OF_PACKAGE
| 7039180 | 4003973031336 | OUT_OF_PACKAGE
| 7039240 | 4003973031374 | OUT_OF_PACKAGE
| 7039240 | 4003973249106 | OUT_OF_PACKAGE
| 7039240 | 4003973246358 | OUT_OF_PACKAGE
| 7039250 | 4003973246365 | OUT_OF_PACKAGE
| 7039250 | 4003973249113 | OUT_OF_PACKAGE
| 7039250 | 4003973049133 | OUT_OF_PACKAGE
| 7039260 | 4003973249120 | OUT_OF_PACKAGE
| 7039260 | 4003973031381 | OUT_OF_PACKAGE
| 7039260 | 4003973246372 | OUT_OF_PACKAGE
| 7039280 | 4003973031398 | OUT_OF_PACKAGE
| 7039280 | 4003973249137 | OUT_OF_PACKAGE
| 7039280 | 4003973246389 | OUT_OF_PACKAGE
| 7039340 | 4003973249144 | OUT_OF_PACKAGE
| 7039340 | 4003973031435 | OUT_OF_PACKAGE
| 7039340 | 4003973246396 | OUT_OF_PACKAGE
| 7039350 | 4003973249151 | OUT_OF_PACKAGE
| 7039350 | 4003973049140 | OUT_OF_PACKAGE
| 7039350 | 4003973246402 | OUT_OF_PACKAGE
| 7039360 | 4003973249168 | OUT_OF_PACKAGE
| 7039360 | 4003973246419 | OUT_OF_PACKAGE
| 7039360 | 4003973031442 | OUT_OF_PACKAGE
| 7039380 | 4003973249175 | OUT_OF_PACKAGE
| 7039380 | 4003973246426 | OUT_OF_PACKAGE
| 7039380 | 4003973031459 | OUT_OF_PACKAGE
| 7039510 | 4003973318468 | OUT_OF_PACKAGE
| 7039510 | 4003973318482 | OUT_OF_PACKAGE
| 7039540 | 4003973304867 | OUT_OF_PACKAGE
| 7039540 | 4003973304775 | OUT_OF_PACKAGE
| 7039540 | 4003973304850 | OUT_OF_PACKAGE
| 7039560 | 4003973304843 | OUT_OF_PACKAGE
| 7039560 | 4003973304768 | OUT_OF_PACKAGE
| 7039560 | 4003973304836 | OUT_OF_PACKAGE
| 7039580 | 4003973304751 | OUT_OF_PACKAGE
| 7039580 | 4003973304829 | OUT_OF_PACKAGE
| 7039580 | 4003973304812 | OUT_OF_PACKAGE
| 7040100 | 4003973104733 | OUT_OF_PACKAGE
| 7040100 | 4003973256036 | OUT_OF_PACKAGE
| 7040100 | 4003973258177 | OUT_OF_PACKAGE
| 7040112 | 4003973258184 | OUT_OF_PACKAGE
| 7040112 | 4003973256043 | OUT_OF_PACKAGE
| 7040112 | 4003973104740 | OUT_OF_PACKAGE
| 7040114 | 4003973258191 | OUT_OF_PACKAGE
| 7040114 | 4003973104757 | OUT_OF_PACKAGE
| 7040114 | 4003973256050 | OUT_OF_PACKAGE
| 7040160 | 4003973104719 | OUT_OF_PACKAGE
| 7040160 | 4003973258207 | OUT_OF_PACKAGE
| 7040160 | 4003973256067 | OUT_OF_PACKAGE
| 7040180 | 4003973258214 | OUT_OF_PACKAGE
| 7040180 | 4003973104726 | OUT_OF_PACKAGE
| 7040180 | 4003973256074 | OUT_OF_PACKAGE
| 7050100 | 4003973314491 | OUT_OF_PACKAGE
| 7050100 | 4003973315177 | OUT_OF_PACKAGE
| 7050180 | 4003973315160 | OUT_OF_PACKAGE
| 7050180 | 4003973314477 | OUT_OF_PACKAGE
| 7050400 | 4003973296193 | OUT_OF_PACKAGE
| 7050400 | 4003973295370 | OUT_OF_PACKAGE
| 7050400 | 4003973295363 | OUT_OF_PACKAGE
| 7050412 | 4003973296209 | OUT_OF_PACKAGE
| 7050412 | 4003973295387 | OUT_OF_PACKAGE
| 7050412 | 4003973297404 | OUT_OF_PACKAGE
| 7050414 | 4003973296216 | OUT_OF_PACKAGE
| 7050414 | 4003973295417 | OUT_OF_PACKAGE
| 7050414 | 4003973295400 | OUT_OF_PACKAGE
| 7050416 | 4003973295431 | OUT_OF_PACKAGE
| 7050416 | 4003973295424 | OUT_OF_PACKAGE
| 7050416 | 4003973296223 | OUT_OF_PACKAGE
| 7050418 | 4003973296285 | OUT_OF_PACKAGE
| 7050418 | 4003973296292 | OUT_OF_PACKAGE
| 7050418 | 4003973296308 | OUT_OF_PACKAGE
| 7050420 | 4003973296339 | OUT_OF_PACKAGE
| 7050420 | 4003973296315 | OUT_OF_PACKAGE
| 7050420 | 4003973296322 | OUT_OF_PACKAGE
| 7050450 | 4003973295301 | OUT_OF_PACKAGE
| 7050450 | 4003973295318 | OUT_OF_PACKAGE
| 7050450 | 4003973296162 | OUT_OF_PACKAGE
| 7050460 | 4003973295325 | OUT_OF_PACKAGE
| 7050460 | 4003973295332 | OUT_OF_PACKAGE
| 7050460 | 4003973296179 | OUT_OF_PACKAGE
| 7050480 | 4003973295349 | OUT_OF_PACKAGE
| 7050480 | 4003973296186 | OUT_OF_PACKAGE
| 7050480 | 4003973295356 | OUT_OF_PACKAGE
| 7050600 | 4003973323295 | OUT_OF_PACKAGE
| 7050600 | 4003973323271 | OUT_OF_PACKAGE
| 7050612 | 4003973323318 | OUT_OF_PACKAGE
| 7050612 | 4003973323264 | OUT_OF_PACKAGE
| 7050614 | 4003973323325 | OUT_OF_PACKAGE
| 7050614 | 4003973323349 | OUT_OF_PACKAGE
| 7050616 | 4003973323356 | OUT_OF_PACKAGE
| 7050616 | 4003973323370 | OUT_OF_PACKAGE
| 7050618 | 4003973323400 | OUT_OF_PACKAGE
| 7050618 | 4003973323387 | OUT_OF_PACKAGE
| 7050620 | 4003973323417 | OUT_OF_PACKAGE
| 7050620 | 4003973323431 | OUT_OF_PACKAGE
| 7050660 | 4003973323202 | OUT_OF_PACKAGE
| 7050660 | 4003973323226 | OUT_OF_PACKAGE
| 7050680 | 4003973323233 | OUT_OF_PACKAGE
| 7050680 | 4003973323257 | OUT_OF_PACKAGE
| 7080130 | 4003973256227 | OUT_OF_PACKAGE
| 7080130 | 4003973044435 | OUT_OF_PACKAGE
| 7080140 | 4003973044442 | OUT_OF_PACKAGE
| 7080140 | 4003973256234 | OUT_OF_PACKAGE
| 7080150 | 4003973084080 | OUT_OF_PACKAGE
| 7080150 | 4003973256241 | OUT_OF_PACKAGE
| 7080160 | 4003973256258 | OUT_OF_PACKAGE
| 7080160 | 4003973084073 | OUT_OF_PACKAGE
| 7080220 | 4003973327118 | OUT_OF_PACKAGE
| 7080220 | 4003973327132 | OUT_OF_PACKAGE
| 7080220 | 4003973327125 | OUT_OF_PACKAGE
| 7080230 | 4003973327156 | OUT_OF_PACKAGE
| 7080230 | 4003973327163 | OUT_OF_PACKAGE
| 7080230 | 4003973327149 | OUT_OF_PACKAGE
| 7080240 | 4003973327170 | OUT_OF_PACKAGE
| 7080240 | 4003973327811 | OUT_OF_PACKAGE
| 7080240 | 4003973327828 | OUT_OF_PACKAGE
| 7080250 | 4003973246433 | OUT_OF_PACKAGE
| 7080250 | 4003973249229 | OUT_OF_PACKAGE
| 7080250 | 4003973111953 | OUT_OF_PACKAGE
| 7080260 | 4003973249236 | OUT_OF_PACKAGE
| 7080260 | 4003973246440 | OUT_OF_PACKAGE
| 7080260 | 4003973111960 | OUT_OF_PACKAGE
| 7080280 | 4003973249243 | OUT_OF_PACKAGE
| 7080280 | 4003973246457 | OUT_OF_PACKAGE
| 7080280 | 4003973111977 | OUT_OF_PACKAGE
| 7083420 | 4003973326913 | OUT_OF_PACKAGE
| 7083420 | 4003973326920 | OUT_OF_PACKAGE
| 7083430 | 4003973326937 | OUT_OF_PACKAGE
| 7083430 | 4003973326944 | OUT_OF_PACKAGE
| 7083440 | 4003973327613 | OUT_OF_PACKAGE
| 7083440 | 4003973326951 | OUT_OF_PACKAGE
| 7083450 | 4003973110932 | OUT_OF_PACKAGE
| 7083450 | 4003973249311 | OUT_OF_PACKAGE
| 7083460 | 4003973110949 | OUT_OF_PACKAGE
| 7083460 | 4003973249328 | OUT_OF_PACKAGE
| 7083480 | 4003973110956 | OUT_OF_PACKAGE
| 7083480 | 4003973249335 | OUT_OF_PACKAGE
| 7083700 | 4003973084110 | OUT_OF_PACKAGE
| 7083700 | 4003973258368 | OUT_OF_PACKAGE
| 7083700 | 4003973256326 | OUT_OF_PACKAGE
| 7083712 | 4003973084103 | OUT_OF_PACKAGE
| 7083712 | 4003973258375 | OUT_OF_PACKAGE
| 7083712 | 4003973256333 | OUT_OF_PACKAGE
| 7083714 | 4003973084097 | OUT_OF_PACKAGE
| 7083714 | 4003973258382 | OUT_OF_PACKAGE
| 7083714 | 4003973256340 | OUT_OF_PACKAGE
| 7083780 | 4003973084127 | OUT_OF_PACKAGE
| 7083780 | 4003973258399 | OUT_OF_PACKAGE
| 7083780 | 4003973256357 | OUT_OF_PACKAGE
| 7084501 | 4003973101268 | OUT_OF_PACKAGE
| 7084501 | 4003973256401 | OUT_OF_PACKAGE
| 7084512 | 4003973073183 | OUT_OF_PACKAGE
| 7084512 | 4003973256418 | OUT_OF_PACKAGE
| 7084514 | 4003973073176 | OUT_OF_PACKAGE
| 7084514 | 4003973256425 | OUT_OF_PACKAGE
| 7084516 | 4003973073169 | OUT_OF_PACKAGE
| 7084516 | 4003973256432 | OUT_OF_PACKAGE
| 7084518 | 4003973256449 | OUT_OF_PACKAGE
| 7084518 | 4003973084264 | OUT_OF_PACKAGE
| 7084520 | 4003973256456 | OUT_OF_PACKAGE
| 7084520 | 4003973084257 | OUT_OF_PACKAGE
| 7084580 | 4003973256463 | OUT_OF_PACKAGE
| 7084580 | 4003973073480 | OUT_OF_PACKAGE
| 7084600 | 4003973296407 | OUT_OF_PACKAGE
| 7084600 | 4003973296391 | OUT_OF_PACKAGE
| 7084612 | 4003973296421 | OUT_OF_PACKAGE
| 7084612 | 4003973296414 | OUT_OF_PACKAGE
| 7084614 | 4003973296445 | OUT_OF_PACKAGE
| 7084614 | 4003973296438 | OUT_OF_PACKAGE
| 7084616 | 4003973296469 | OUT_OF_PACKAGE
| 7084616 | 4003973296452 | OUT_OF_PACKAGE
| 7084618 | 4003973296483 | OUT_OF_PACKAGE
| 7084618 | 4003973296476 | OUT_OF_PACKAGE
| 7084620 | 4003973296490 | OUT_OF_PACKAGE
| 7084620 | 4003973296506 | OUT_OF_PACKAGE
| 7084680 | 4003973296384 | OUT_OF_PACKAGE
| 7084680 | 4003973296377 | OUT_OF_PACKAGE
| 7085215 | 4003973044343 | OUT_OF_PACKAGE
| 7085215 | 4003973246495 | OUT_OF_PACKAGE
| 7085215 | 4003973249342 | OUT_OF_PACKAGE
| 7085220 | 4003973249359 | OUT_OF_PACKAGE
| 7085220 | 4003973246501 | OUT_OF_PACKAGE
| 7085220 | 4003973044350 | OUT_OF_PACKAGE
| 7085225 | 4003973044367 | OUT_OF_PACKAGE
| 7085225 | 4003973249366 | OUT_OF_PACKAGE
| 7085225 | 4003973246518 | OUT_OF_PACKAGE
| 7085230 | 4003973044374 | OUT_OF_PACKAGE
| 7085230 | 4003973249373 | OUT_OF_PACKAGE
| 7085230 | 4003973246525 | OUT_OF_PACKAGE
| 7085240 | 4003973246532 | OUT_OF_PACKAGE
| 7085240 | 4003973249380 | OUT_OF_PACKAGE
| 7085240 | 4003973044398 | OUT_OF_PACKAGE
| 7086212 | 4003973249397 | OUT_OF_PACKAGE
| 7086212 | 4003973246549 | OUT_OF_PACKAGE
| 7086212 | 4003973035303 | OUT_OF_PACKAGE
| 7086220 | 4003973249403 | OUT_OF_PACKAGE
| 7086220 | 4003973246556 | OUT_OF_PACKAGE
| 7086220 | 4003973035310 | OUT_OF_PACKAGE
| 7086225 | 4003973035327 | OUT_OF_PACKAGE
| 7086225 | 4003973246563 | OUT_OF_PACKAGE
| 7086225 | 4003973249410 | OUT_OF_PACKAGE
| 7086230 | 4003973249427 | OUT_OF_PACKAGE
| 7086230 | 4003973035334 | OUT_OF_PACKAGE
| 7086230 | 4003973246570 | OUT_OF_PACKAGE
| 7086240 | 4003973035341 | OUT_OF_PACKAGE
| 7086240 | 4003973246587 | OUT_OF_PACKAGE
| 7086240 | 4003973249434 | OUT_OF_PACKAGE
| 7087620 | 4003973092733 | OUT_OF_PACKAGE
| 7087620 | 4003973246594 | OUT_OF_PACKAGE
| 7087620 | 4003973249441 | OUT_OF_PACKAGE
| 7087630 | 4003973249458 | OUT_OF_PACKAGE
| 7087630 | 4003973092726 | OUT_OF_PACKAGE
| 7087630 | 4003973246600 | OUT_OF_PACKAGE
| 7087640 | 4003973249465 | OUT_OF_PACKAGE
| 7087640 | 4003973246617 | OUT_OF_PACKAGE
| 7087640 | 4003973092719 | OUT_OF_PACKAGE
| 7087650 | 4003973246624 | OUT_OF_PACKAGE
| 7087650 | 4003973249472 | OUT_OF_PACKAGE
| 7087650 | 4003973092702 | OUT_OF_PACKAGE
| 7088520 | 4003973249489 | OUT_OF_PACKAGE
| 7088520 | 4003973246631 | OUT_OF_PACKAGE
| 7088520 | 4003973035280 | OUT_OF_PACKAGE
| 7088530 | 4003973246648 | OUT_OF_PACKAGE
| 7088530 | 4003973249496 | OUT_OF_PACKAGE
| 7088530 | 4003973035297 | OUT_OF_PACKAGE
| 7091600 | 4003973329181 | OUT_OF_PACKAGE
| 7091600 | 4003973329198 | OUT_OF_PACKAGE
| 7091600 | 4003973329204 | OUT_OF_PACKAGE
| 7162534 | 4003973225711 | OUT_OF_PACKAGE
| 7162594 | 4003973226978 | OUT_OF_PACKAGE
| 7162595 | 4003973226992 | OUT_OF_PACKAGE
| 7162993 | 4003973235239 | OUT_OF_PACKAGE
| 7163054 | 4003973236281 | OUT_OF_PACKAGE
| 7163055 | 4003973236298 | OUT_OF_PACKAGE
| 7163120 | 4003973238117 | OUT_OF_PACKAGE
| 7163700 | 4003973275433 | OUT_OF_PACKAGE
| 7165333 | 4003973316945 | OUT_OF_PACKAGE
| 7165334 | 4003973316952 | OUT_OF_PACKAGE
| 7191493 | 4003973260903 | OUT_OF_PACKAGE
| 7191493 | 4003973191689 | OUT_OF_PACKAGE
| 7191495 | 4003973191696 | OUT_OF_PACKAGE
| 7191495 | 4003973260910 | OUT_OF_PACKAGE
| 7191497 | 4003973260927 | OUT_OF_PACKAGE
| 7191497 | 4003973191719 | OUT_OF_PACKAGE
| 7191499 | 4003973260934 | OUT_OF_PACKAGE
| 7191499 | 4003973191733 | OUT_OF_PACKAGE
| 7191501 | 4003973191757 | OUT_OF_PACKAGE
| 7191501 | 4003973260941 | OUT_OF_PACKAGE
| 7191503 | 4003973191771 | OUT_OF_PACKAGE
| 7191503 | 4003973260958 | OUT_OF_PACKAGE
| 7191505 | 4003973260965 | OUT_OF_PACKAGE
| 7191505 | 4003973191795 | OUT_OF_PACKAGE
| 7191507 | 4003973260972 | OUT_OF_PACKAGE
| 7191507 | 4003973191818 | OUT_OF_PACKAGE
| 7192154 | 4003973308704 | OUT_OF_PACKAGE
| 7192154 | 4003973220563 | OUT_OF_PACKAGE
| 7192155 | 4003973308728 | OUT_OF_PACKAGE
| 7192155 | 4003973220570 | OUT_OF_PACKAGE
| 7192156 | 4003973220587 | OUT_OF_PACKAGE
| 7192156 | 4003973308742 | OUT_OF_PACKAGE
| 7192157 | 4003973220594 | OUT_OF_PACKAGE
| 7192157 | 4003973308766 | OUT_OF_PACKAGE
| 7192158 | 4003973261108 | OUT_OF_PACKAGE
| 7192158 | 4003973220709 | OUT_OF_PACKAGE
| 7192178 | 4003973221669 | OUT_OF_PACKAGE
| 7192178 | 4003973261115 | OUT_OF_PACKAGE
| 729903 | 4003973099268 | OUT_OF_PACKAGE
| 729904 | 4003973099275 | OUT_OF_PACKAGE
| 735200 | 4003973321147 | OUT_OF_PACKAGE
| 735200 | 4003973321123 | OUT_OF_PACKAGE
| 735212 | 4003973321116 | OUT_OF_PACKAGE
| 735212 | 4003973321093 | OUT_OF_PACKAGE
| 735260 | 4003973321185 | OUT_OF_PACKAGE
| 735260 | 4003973321208 | OUT_OF_PACKAGE
| 735280 | 4003973321178 | OUT_OF_PACKAGE
| 735280 | 4003973321154 | OUT_OF_PACKAGE
| 736000 | 4003973093853 | OUT_OF_PACKAGE
| 736000 | 4003973256654 | OUT_OF_PACKAGE
| 736000 | 4003973258559 | OUT_OF_PACKAGE
| 736012 | 4003973100759 | OUT_OF_PACKAGE
| 736012 | 4003973258566 | OUT_OF_PACKAGE
| 736012 | 4003973256661 | OUT_OF_PACKAGE
| 736050 | 4003973258573 | OUT_OF_PACKAGE
| 736050 | 4003973256678 | OUT_OF_PACKAGE
| 736050 | 4003973093822 | OUT_OF_PACKAGE
| 736060 | 4003973258580 | OUT_OF_PACKAGE
| 736060 | 4003973256685 | OUT_OF_PACKAGE
| 736060 | 4003973093839 | OUT_OF_PACKAGE
| 736080 | 4003973258597 | OUT_OF_PACKAGE
| 736080 | 4003973256692 | OUT_OF_PACKAGE
| 736080 | 4003973093846 | OUT_OF_PACKAGE
| 736600 | 4003973112387 | OUT_OF_PACKAGE
| 736600 | 4003973258603 | OUT_OF_PACKAGE
| 736600 | 4003973256708 | OUT_OF_PACKAGE
| 736612 | 4003973112394 | OUT_OF_PACKAGE
| 736612 | 4003973258610 | OUT_OF_PACKAGE
| 736612 | 4003973256715 | OUT_OF_PACKAGE
| 736614 | 4003973273811 | OUT_OF_PACKAGE
| 736614 | 4003973273804 | OUT_OF_PACKAGE
| 736614 | 4003973114145 | OUT_OF_PACKAGE
| 736616 | 4003973279561 | OUT_OF_PACKAGE
| 736616 | 4003973279554 | OUT_OF_PACKAGE
| 736616 | 4003973234270 | OUT_OF_PACKAGE
| 736650 | 4003973112356 | OUT_OF_PACKAGE
| 736650 | 4003973256722 | OUT_OF_PACKAGE
| 736650 | 4003973258627 | OUT_OF_PACKAGE
| 736660 | 4003973112363 | OUT_OF_PACKAGE
| 736660 | 4003973258634 | OUT_OF_PACKAGE
| 736660 | 4003973256739 | OUT_OF_PACKAGE
| 736680 | 4003973256746 | OUT_OF_PACKAGE
| 736680 | 4003973258641 | OUT_OF_PACKAGE
| 736680 | 4003973112370 | OUT_OF_PACKAGE
| 7430076 | 4003973267353 | OUT_OF_PACKAGE
| 7430076 | 4003973261139 | OUT_OF_PACKAGE
| 7430076 | 4003973093792 | OUT_OF_PACKAGE
| 7430089 | 4003973095949 | OUT_OF_PACKAGE
| 7430089 | 4003973261146 | OUT_OF_PACKAGE
| 7430089 | 4003973267360 | OUT_OF_PACKAGE
| 7430102 | 4003973267377 | OUT_OF_PACKAGE
| 7430102 | 4003973261153 | OUT_OF_PACKAGE
| 7430102 | 4003973095956 | OUT_OF_PACKAGE
| 7430108 | 4003973261160 | OUT_OF_PACKAGE
| 7430108 | 4003973267384 | OUT_OF_PACKAGE
| 7430108 | 4003973095963 | OUT_OF_PACKAGE
| 7430114 | 4003973095970 | OUT_OF_PACKAGE
| 7430114 | 4003973267391 | OUT_OF_PACKAGE
| 7430114 | 4003973261177 | OUT_OF_PACKAGE
| 7430133 | 4003973095987 | OUT_OF_PACKAGE
| 7430133 | 4003973261184 | OUT_OF_PACKAGE
| 7430133 | 4003973267407 | OUT_OF_PACKAGE
| 7430140 | 4003973267414 | OUT_OF_PACKAGE
| 7430140 | 4003973095994 | OUT_OF_PACKAGE
| 7430140 | 4003973261191 | OUT_OF_PACKAGE
| 7430159 | 4003973261207 | OUT_OF_PACKAGE
| 7430159 | 4003973096007 | OUT_OF_PACKAGE
| 7430159 | 4003973267421 | OUT_OF_PACKAGE
| 7430168 | 4003973096014 | OUT_OF_PACKAGE
| 7430168 | 4003973267438 | OUT_OF_PACKAGE
| 7430168 | 4003973261214 | OUT_OF_PACKAGE
| 7430219 | 4003973261238 | OUT_OF_PACKAGE
| 7430219 | 4003973096021 | OUT_OF_PACKAGE
| 7430219 | 4003973267452 | OUT_OF_PACKAGE
| 7430273 | 4003973267469 | OUT_OF_PACKAGE
| 7430273 | 4003973261245 | OUT_OF_PACKAGE
| 7430273 | 4003973093600 | OUT_OF_PACKAGE
| 7432015 | 4003973261269 | OUT_OF_PACKAGE
| 7432015 | 4003973084226 | OUT_OF_PACKAGE
| 7432015 | 4003973267483 | OUT_OF_PACKAGE
| 7432018 | 4003973261276 | OUT_OF_PACKAGE
| 7432018 | 4003973267490 | OUT_OF_PACKAGE
| 7432018 | 4003973084523 | OUT_OF_PACKAGE
| 7432022 | 4003973261283 | OUT_OF_PACKAGE
| 7432022 | 4003973267506 | OUT_OF_PACKAGE
| 7432022 | 4003973084202 | OUT_OF_PACKAGE
| 7432028 | 4003973261290 | OUT_OF_PACKAGE
| 7432028 | 4003973267513 | OUT_OF_PACKAGE
| 7432028 | 4003973084530 | OUT_OF_PACKAGE
| 7432035 | 4003973267520 | OUT_OF_PACKAGE
| 7432035 | 4003973261306 | OUT_OF_PACKAGE
| 7432035 | 4003973084547 | OUT_OF_PACKAGE
| 7432042 | 4003973084554 | OUT_OF_PACKAGE
| 7432042 | 4003973261313 | OUT_OF_PACKAGE
| 7432042 | 4003973267537 | OUT_OF_PACKAGE
| 7432048 | 4003973095369 | OUT_OF_PACKAGE
| 7432048 | 4003973267544 | OUT_OF_PACKAGE
| 7432048 | 4003973261320 | OUT_OF_PACKAGE
| 7432054 | 4003973095376 | OUT_OF_PACKAGE
| 7432054 | 4003973267551 | OUT_OF_PACKAGE
| 7432054 | 4003973261337 | OUT_OF_PACKAGE
| 7432057 | 4003973093297 | OUT_OF_PACKAGE
| 7432057 | 4003973261344 | OUT_OF_PACKAGE
| 7432057 | 4003973267568 | OUT_OF_PACKAGE
| 7432060 | 4003973095383 | OUT_OF_PACKAGE
| 7432060 | 4003973261351 | OUT_OF_PACKAGE
| 7432060 | 4003973267575 | OUT_OF_PACKAGE
| 7432064 | 4003973261368 | OUT_OF_PACKAGE
| 7432064 | 4003973267582 | OUT_OF_PACKAGE
| 7432064 | 4003973093303 | OUT_OF_PACKAGE
| 7432076 | 4003973095390 | OUT_OF_PACKAGE
| 7432076 | 4003973261375 | OUT_OF_PACKAGE
| 7432076 | 4003973267599 | OUT_OF_PACKAGE
| 7432089 | 4003973095406 | OUT_OF_PACKAGE
| 7432089 | 4003973261382 | OUT_OF_PACKAGE
| 7432089 | 4003973267605 | OUT_OF_PACKAGE
| 7432159 | 4003973278489 | OUT_OF_PACKAGE
| 7432159 | 4003973093617 | OUT_OF_PACKAGE
| 7432159 | 4003973278496 | OUT_OF_PACKAGE
| 7432168 | 4003973261412 | OUT_OF_PACKAGE
| 7432168 | 4003973267636 | OUT_OF_PACKAGE
| 7432168 | 4003973093624 | OUT_OF_PACKAGE
| 7432219 | 4003973093631 | OUT_OF_PACKAGE
| 7432219 | 4003973267650 | OUT_OF_PACKAGE
| 7432219 | 4003973261436 | OUT_OF_PACKAGE
| 7433015 | 4003973093310 | OUT_OF_PACKAGE
| 7433015 | 4003973267766 | OUT_OF_PACKAGE
| 7433015 | 4003973261542 | OUT_OF_PACKAGE
| 7433018 | 4003973093327 | OUT_OF_PACKAGE
| 7433018 | 4003973267773 | OUT_OF_PACKAGE
| 7433018 | 4003973261559 | OUT_OF_PACKAGE
| 7433022 | 4003973095222 | OUT_OF_PACKAGE
| 7433022 | 4003973267780 | OUT_OF_PACKAGE
| 7433022 | 4003973261566 | OUT_OF_PACKAGE
| 7433028 | 4003973261573 | OUT_OF_PACKAGE
| 7433028 | 4003973084561 | OUT_OF_PACKAGE
| 7433028 | 4003973267797 | OUT_OF_PACKAGE
| 7433035 | 4003973261580 | OUT_OF_PACKAGE
| 7433035 | 4003973267803 | OUT_OF_PACKAGE
| 7433035 | 4003973084578 | OUT_OF_PACKAGE
| 7433042 | 4003973084585 | OUT_OF_PACKAGE
| 7433042 | 4003973261597 | OUT_OF_PACKAGE
| 7433042 | 4003973267810 | OUT_OF_PACKAGE
| 7433048 | 4003973261603 | OUT_OF_PACKAGE
| 7433048 | 4003973267827 | OUT_OF_PACKAGE
| 7433048 | 4003973084592 | OUT_OF_PACKAGE
| 7433054 | 4003973261610 | OUT_OF_PACKAGE
| 7433054 | 4003973267834 | OUT_OF_PACKAGE
| 7433054 | 4003973095413 | OUT_OF_PACKAGE
| 7433057 | 4003973093341 | OUT_OF_PACKAGE
| 7433057 | 4003973267841 | OUT_OF_PACKAGE
| 7433057 | 4003973261627 | OUT_OF_PACKAGE
| 7433060 | 4003973084608 | OUT_OF_PACKAGE
| 7433060 | 4003973267858 | OUT_OF_PACKAGE
| 7433060 | 4003973261634 | OUT_OF_PACKAGE
| 7433064 | 4003973093358 | OUT_OF_PACKAGE
| 7433064 | 4003973267865 | OUT_OF_PACKAGE
| 7433064 | 4003973261641 | OUT_OF_PACKAGE
| 7433070 | 4003973093365 | OUT_OF_PACKAGE
| 7433070 | 4003973267872 | OUT_OF_PACKAGE
| 7433070 | 4003973261658 | OUT_OF_PACKAGE
| 7433076 | 4003973267889 | OUT_OF_PACKAGE
| 7433076 | 4003973261665 | OUT_OF_PACKAGE
| 7433076 | 4003973095420 | OUT_OF_PACKAGE
| 7433089 | 4003973261672 | OUT_OF_PACKAGE
| 7433089 | 4003973095437 | OUT_OF_PACKAGE
| 7433089 | 4003973267896 | OUT_OF_PACKAGE
| 7433102 | 4003973267902 | OUT_OF_PACKAGE
| 7433102 | 4003973096052 | OUT_OF_PACKAGE
| 7433102 | 4003973261689 | OUT_OF_PACKAGE
| 7433108 | 4003973096069 | OUT_OF_PACKAGE
| 7433108 | 4003973267919 | OUT_OF_PACKAGE
| 7433108 | 4003973261696 | OUT_OF_PACKAGE
| 7433114 | 4003973261702 | OUT_OF_PACKAGE
| 7433114 | 4003973267926 | OUT_OF_PACKAGE
| 7433114 | 4003973096076 | OUT_OF_PACKAGE
| 7433133 | 4003973261726 | OUT_OF_PACKAGE
| 7433133 | 4003973267940 | OUT_OF_PACKAGE
| 7433133 | 4003973096083 | OUT_OF_PACKAGE
| 7433140 | 4003973261733 | OUT_OF_PACKAGE
| 7433140 | 4003973096090 | OUT_OF_PACKAGE
| 7433140 | 4003973267957 | OUT_OF_PACKAGE
| 7433159 | 4003973096106 | OUT_OF_PACKAGE
| 7433159 | 4003973267964 | OUT_OF_PACKAGE
| 7433159 | 4003973261740 | OUT_OF_PACKAGE
| 7433168 | 4003973261757 | OUT_OF_PACKAGE
| 7433168 | 4003973267971 | OUT_OF_PACKAGE
| 7433168 | 4003973096113 | OUT_OF_PACKAGE
| 7433219 | 4003973096250 | OUT_OF_PACKAGE
| 7433219 | 4003973261771 | OUT_OF_PACKAGE
| 7433219 | 4003973267995 | OUT_OF_PACKAGE
| 7433273 | 4003973261788 | OUT_OF_PACKAGE
| 7433273 | 4003973096267 | OUT_OF_PACKAGE
| 7433273 | 4003973268008 | OUT_OF_PACKAGE
| 7434018 | 4003973268022 | OUT_OF_PACKAGE
| 7434018 | 4003973261818 | OUT_OF_PACKAGE
| 7434018 | 4003973173609 | OUT_OF_PACKAGE
| 7434022 | 4003973268039 | OUT_OF_PACKAGE
| 7434022 | 4003973095239 | OUT_OF_PACKAGE
| 7434022 | 4003973261825 | OUT_OF_PACKAGE
| 7434028 | 4003973095246 | OUT_OF_PACKAGE
| 7434028 | 4003973261832 | OUT_OF_PACKAGE
| 7434028 | 4003973268046 | OUT_OF_PACKAGE
| 7434035 | 4003973261849 | OUT_OF_PACKAGE
| 7434035 | 4003973268053 | OUT_OF_PACKAGE
| 7434035 | 4003973084615 | OUT_OF_PACKAGE
| 7434042 | 4003973084622 | OUT_OF_PACKAGE
| 7434042 | 4003973261856 | OUT_OF_PACKAGE
| 7434042 | 4003973268060 | OUT_OF_PACKAGE
| 7434048 | 4003973261863 | OUT_OF_PACKAGE
| 7434048 | 4003973084639 | OUT_OF_PACKAGE
| 7434048 | 4003973268077 | OUT_OF_PACKAGE
| 7434054 | 4003973093655 | OUT_OF_PACKAGE
| 7434054 | 4003973268084 | OUT_OF_PACKAGE
| 7434054 | 4003973261870 | OUT_OF_PACKAGE
| 7434057 | 4003973093389 | OUT_OF_PACKAGE
| 7434057 | 4003973268091 | OUT_OF_PACKAGE
| 7434057 | 4003973261887 | OUT_OF_PACKAGE
| 7434060 | 4003973268107 | OUT_OF_PACKAGE
| 7434060 | 4003973084646 | OUT_OF_PACKAGE
| 7434060 | 4003973261894 | OUT_OF_PACKAGE
| 7434064 | 4003973268114 | OUT_OF_PACKAGE
| 7434064 | 4003973261900 | OUT_OF_PACKAGE
| 7434064 | 4003973093396 | OUT_OF_PACKAGE
| 7434070 | 4003973268121 | OUT_OF_PACKAGE
| 7434070 | 4003973261917 | OUT_OF_PACKAGE
| 7434070 | 4003973093402 | OUT_OF_PACKAGE
| 7434076 | 4003973095444 | OUT_OF_PACKAGE
| 7434076 | 4003973261924 | OUT_OF_PACKAGE
| 7434076 | 4003973268138 | OUT_OF_PACKAGE
| 7434089 | 4003973095451 | OUT_OF_PACKAGE
| 7434089 | 4003973261931 | OUT_OF_PACKAGE
| 7434089 | 4003973268145 | OUT_OF_PACKAGE
| 7434114 | 4003973096137 | OUT_OF_PACKAGE
| 7434114 | 4003973261962 | OUT_OF_PACKAGE
| 7434114 | 4003973268176 | OUT_OF_PACKAGE
| 7434133 | 4003973268183 | OUT_OF_PACKAGE
| 7434133 | 4003973096144 | OUT_OF_PACKAGE
| 7434133 | 4003973261979 | OUT_OF_PACKAGE
| 7434140 | 4003973096151 | OUT_OF_PACKAGE
| 7434140 | 4003973261986 | OUT_OF_PACKAGE
| 7434140 | 4003973268190 | OUT_OF_PACKAGE
| 7434159 | 4003973268206 | OUT_OF_PACKAGE
| 7434159 | 4003973261993 | OUT_OF_PACKAGE
| 7434159 | 4003973096168 | OUT_OF_PACKAGE
| 7434168 | 4003973096175 | OUT_OF_PACKAGE
| 7434168 | 4003973268213 | OUT_OF_PACKAGE
| 7434168 | 4003973262006 | OUT_OF_PACKAGE
| 7434219 | 4003973096281 | OUT_OF_PACKAGE
| 7434219 | 4003973268237 | OUT_OF_PACKAGE
| 7434219 | 4003973262020 | OUT_OF_PACKAGE
| 7434273 | 4003973262044 | OUT_OF_PACKAGE
| 7434273 | 4003973096298 | OUT_OF_PACKAGE
| 7434273 | 4003973268251 | OUT_OF_PACKAGE
| 7435022 | 4003973262075 | OUT_OF_PACKAGE
| 7435022 | 4003973268282 | OUT_OF_PACKAGE
| 7435022 | 4003973095253 | OUT_OF_PACKAGE
| 7435028 | 4003973268299 | OUT_OF_PACKAGE
| 7435028 | 4003973262082 | OUT_OF_PACKAGE
| 7435028 | 4003973095260 | OUT_OF_PACKAGE
| 7435035 | 4003973262099 | OUT_OF_PACKAGE
| 7435035 | 4003973095468 | OUT_OF_PACKAGE
| 7435035 | 4003973268305 | OUT_OF_PACKAGE
| 7435042 | 4003973095475 | OUT_OF_PACKAGE
| 7435042 | 4003973262105 | OUT_OF_PACKAGE
| 7435042 | 4003973268312 | OUT_OF_PACKAGE
| 7435048 | 4003973268329 | OUT_OF_PACKAGE
| 7435048 | 4003973095482 | OUT_OF_PACKAGE
| 7435048 | 4003973262112 | OUT_OF_PACKAGE
| 7435054 | 4003973268336 | OUT_OF_PACKAGE
| 7435054 | 4003973084653 | OUT_OF_PACKAGE
| 7435054 | 4003973262129 | OUT_OF_PACKAGE
| 7435057 | 4003973268343 | OUT_OF_PACKAGE
| 7435057 | 4003973262136 | OUT_OF_PACKAGE
| 7435057 | 4003973093433 | OUT_OF_PACKAGE
| 7435060 | 4003973268350 | OUT_OF_PACKAGE
| 7435060 | 4003973262143 | OUT_OF_PACKAGE
| 7435060 | 4003973084219 | OUT_OF_PACKAGE
| 7435064 | 4003973095499 | OUT_OF_PACKAGE
| 7435064 | 4003973268367 | OUT_OF_PACKAGE
| 7435064 | 4003973262150 | OUT_OF_PACKAGE
| 7435070 | 4003973268374 | OUT_OF_PACKAGE
| 7435070 | 4003973095505 | OUT_OF_PACKAGE
| 7435070 | 4003973262167 | OUT_OF_PACKAGE
| 7435076 | 4003973268381 | OUT_OF_PACKAGE
| 7435076 | 4003973084660 | OUT_OF_PACKAGE
| 7435076 | 4003973262174 | OUT_OF_PACKAGE
| 7435089 | 4003973268398 | OUT_OF_PACKAGE
| 7435089 | 4003973262181 | OUT_OF_PACKAGE
| 7435089 | 4003973095512 | OUT_OF_PACKAGE
| 7435102 | 4003973262198 | OUT_OF_PACKAGE
| 7435102 | 4003973096182 | OUT_OF_PACKAGE
| 7435102 | 4003973268404 | OUT_OF_PACKAGE
| 7435108 | 4003973262204 | OUT_OF_PACKAGE
| 7435108 | 4003973096199 | OUT_OF_PACKAGE
| 7435108 | 4003973268411 | OUT_OF_PACKAGE
| 7435114 | 4003973262211 | OUT_OF_PACKAGE
| 7435114 | 4003973268428 | OUT_OF_PACKAGE
| 7435114 | 4003973096205 | OUT_OF_PACKAGE
| 7435133 | 4003973268459 | OUT_OF_PACKAGE
| 7435133 | 4003973262242 | OUT_OF_PACKAGE
| 7435133 | 4003973096212 | OUT_OF_PACKAGE
| 7435140 | 4003973262259 | OUT_OF_PACKAGE
| 7435140 | 4003973268466 | OUT_OF_PACKAGE
| 7435140 | 4003973096229 | OUT_OF_PACKAGE
| 7435159 | 4003973093464 | OUT_OF_PACKAGE
| 7435159 | 4003973262266 | OUT_OF_PACKAGE
| 7435159 | 4003973268473 | OUT_OF_PACKAGE
| 7435168 | 4003973096311 | OUT_OF_PACKAGE
| 7435168 | 4003973268480 | OUT_OF_PACKAGE
| 7435168 | 4003973262273 | OUT_OF_PACKAGE
| 7435219 | 4003973268503 | OUT_OF_PACKAGE
| 7435219 | 4003973096335 | OUT_OF_PACKAGE
| 7435219 | 4003973262297 | OUT_OF_PACKAGE
| 7435273 | 4003973262310 | OUT_OF_PACKAGE
| 7435273 | 4003973268527 | OUT_OF_PACKAGE
| 7435273 | 4003973096342 | OUT_OF_PACKAGE
| 7435324 | 4003973262327 | OUT_OF_PACKAGE
| 7435324 | 4003973268534 | OUT_OF_PACKAGE
| 7435324 | 4003973096359 | OUT_OF_PACKAGE
| 7436022 | 4003973173357 | OUT_OF_PACKAGE
| 7436022 | 4003973262341 | OUT_OF_PACKAGE
| 7436022 | 4003973268558 | OUT_OF_PACKAGE
| 7436028 | 4003973173364 | OUT_OF_PACKAGE
| 7436028 | 4003973262358 | OUT_OF_PACKAGE
| 7436028 | 4003973268565 | OUT_OF_PACKAGE
| 7436035 | 4003973094805 | OUT_OF_PACKAGE
| 7436035 | 4003973262365 | OUT_OF_PACKAGE
| 7436035 | 4003973268572 | OUT_OF_PACKAGE
| 7436042 | 4003973173272 | OUT_OF_PACKAGE
| 7436042 | 4003973262372 | OUT_OF_PACKAGE
| 7436042 | 4003973268589 | OUT_OF_PACKAGE
| 7436048 | 4003973173289 | OUT_OF_PACKAGE
| 7436048 | 4003973262389 | OUT_OF_PACKAGE
| 7436048 | 4003973268596 | OUT_OF_PACKAGE
| 7436054 | 4003973095529 | OUT_OF_PACKAGE
| 7436054 | 4003973268602 | OUT_OF_PACKAGE
| 7436054 | 4003973262396 | OUT_OF_PACKAGE
| 7436057 | 4003973093471 | OUT_OF_PACKAGE
| 7436057 | 4003973268619 | OUT_OF_PACKAGE
| 7436057 | 4003973262402 | OUT_OF_PACKAGE
| 7436060 | 4003973262419 | OUT_OF_PACKAGE
| 7436060 | 4003973268626 | OUT_OF_PACKAGE
| 7436060 | 4003973095536 | OUT_OF_PACKAGE
| 7436064 | 4003973093488 | OUT_OF_PACKAGE
| 7436064 | 4003973262426 | OUT_OF_PACKAGE
| 7436064 | 4003973268633 | OUT_OF_PACKAGE
| 7436070 | 4003973093495 | OUT_OF_PACKAGE
| 7436070 | 4003973268640 | OUT_OF_PACKAGE
| 7436070 | 4003973262433 | OUT_OF_PACKAGE
| 7436076 | 4003973262440 | OUT_OF_PACKAGE
| 7436076 | 4003973268657 | OUT_OF_PACKAGE
| 7436076 | 4003973084677 | OUT_OF_PACKAGE
| 7436089 | 4003973262457 | OUT_OF_PACKAGE
| 7436089 | 4003973095550 | OUT_OF_PACKAGE
| 7436089 | 4003973268664 | OUT_OF_PACKAGE
| 7436102 | 4003973093501 | OUT_OF_PACKAGE
| 7436102 | 4003973262464 | OUT_OF_PACKAGE
| 7436102 | 4003973268671 | OUT_OF_PACKAGE
| 7436108 | 4003973262471 | OUT_OF_PACKAGE
| 7436108 | 4003973268688 | OUT_OF_PACKAGE
| 7436108 | 4003973093518 | OUT_OF_PACKAGE
| 7436114 | 4003973096236 | OUT_OF_PACKAGE
| 7436114 | 4003973262488 | OUT_OF_PACKAGE
| 7436114 | 4003973268695 | OUT_OF_PACKAGE
| 7436133 | 4003973093525 | OUT_OF_PACKAGE
| 7436133 | 4003973262518 | OUT_OF_PACKAGE
| 7436133 | 4003973268725 | OUT_OF_PACKAGE
| 7436140 | 4003973096366 | OUT_OF_PACKAGE
| 7436140 | 4003973268732 | OUT_OF_PACKAGE
| 7436140 | 4003973262525 | OUT_OF_PACKAGE
| 7436159 | 4003973268749 | OUT_OF_PACKAGE
| 7436159 | 4003973093532 | OUT_OF_PACKAGE
| 7436159 | 4003973262532 | OUT_OF_PACKAGE
| 7436168 | 4003973262549 | OUT_OF_PACKAGE
| 7436168 | 4003973096373 | OUT_OF_PACKAGE
| 7436168 | 4003973268756 | OUT_OF_PACKAGE
| 7436219 | 4003973096380 | OUT_OF_PACKAGE
| 7436219 | 4003973262563 | OUT_OF_PACKAGE
| 7436219 | 4003973268770 | OUT_OF_PACKAGE
| 7436273 | 4003973268794 | OUT_OF_PACKAGE
| 7436273 | 4003973096403 | OUT_OF_PACKAGE
| 7436273 | 4003973262587 | OUT_OF_PACKAGE
| 7436324 | 4003973262594 | OUT_OF_PACKAGE
| 7436324 | 4003973268800 | OUT_OF_PACKAGE
| 7436324 | 4003973096410 | OUT_OF_PACKAGE
| 7437060 | 4003973262648 | OUT_OF_PACKAGE
| 7437060 | 4003973268855 | OUT_OF_PACKAGE
| 7437060 | 4003973173449 | OUT_OF_PACKAGE
| 7437064 | 4003973262655 | OUT_OF_PACKAGE
| 7437064 | 4003973268862 | OUT_OF_PACKAGE
| 7437064 | 4003973093549 | OUT_OF_PACKAGE
| 7437070 | 4003973093556 | OUT_OF_PACKAGE
| 7437070 | 4003973268879 | OUT_OF_PACKAGE
| 7437070 | 4003973262662 | OUT_OF_PACKAGE
| 7437076 | 4003973084684 | OUT_OF_PACKAGE
| 7437076 | 4003973268886 | OUT_OF_PACKAGE
| 7437076 | 4003973262679 | OUT_OF_PACKAGE
| 7437089 | 4003973095567 | OUT_OF_PACKAGE
| 7437089 | 4003973268893 | OUT_OF_PACKAGE
| 7437089 | 4003973262686 | OUT_OF_PACKAGE
| 7437108 | 4003973268909 | OUT_OF_PACKAGE
| 7437108 | 4003973096243 | OUT_OF_PACKAGE
| 7437108 | 4003973262693 | OUT_OF_PACKAGE
| 7437114 | 4003973093570 | OUT_OF_PACKAGE
| 7437114 | 4003973262709 | OUT_OF_PACKAGE
| 7437114 | 4003973268916 | OUT_OF_PACKAGE
| 7437133 | 4003973096427 | OUT_OF_PACKAGE
| 7437133 | 4003973262716 | OUT_OF_PACKAGE
| 7437133 | 4003973268923 | OUT_OF_PACKAGE
| 7437140 | 4003973096434 | OUT_OF_PACKAGE
| 7437140 | 4003973262723 | OUT_OF_PACKAGE
| 7437140 | 4003973268930 | OUT_OF_PACKAGE
| 7437159 | 4003973096441 | OUT_OF_PACKAGE
| 7437159 | 4003973262730 | OUT_OF_PACKAGE
| 7437159 | 4003973268947 | OUT_OF_PACKAGE
| 7437168 | 4003973096458 | OUT_OF_PACKAGE
| 7437168 | 4003973268954 | OUT_OF_PACKAGE
| 7437168 | 4003973262747 | OUT_OF_PACKAGE
| 7437219 | 4003973262761 | OUT_OF_PACKAGE
| 7437219 | 4003973268978 | OUT_OF_PACKAGE
| 7437219 | 4003973093587 | OUT_OF_PACKAGE
| 7437273 | 4003973262778 | OUT_OF_PACKAGE
| 7437273 | 4003973268985 | OUT_OF_PACKAGE
| 7437273 | 4003973096465 | OUT_OF_PACKAGE
| 7438042 | 4003973262808 | OUT_OF_PACKAGE
| 7438042 | 4003973269012 | OUT_OF_PACKAGE
| 7438042 | 4003973173456 | OUT_OF_PACKAGE
| 7438048 | 4003973173463 | OUT_OF_PACKAGE
| 7438048 | 4003973262815 | OUT_OF_PACKAGE
| 7438048 | 4003973269029 | OUT_OF_PACKAGE
| 7438070 | 4003973173524 | OUT_OF_PACKAGE
| 7438070 | 4003973269043 | OUT_OF_PACKAGE
| 7438070 | 4003973262839 | OUT_OF_PACKAGE
| 7438076 | 4003973269050 | OUT_OF_PACKAGE
| 7438076 | 4003973095574 | OUT_OF_PACKAGE
| 7438076 | 4003973262846 | OUT_OF_PACKAGE
| 7438089 | 4003973262853 | OUT_OF_PACKAGE
| 7438089 | 4003973269067 | OUT_OF_PACKAGE
| 7438089 | 4003973084691 | OUT_OF_PACKAGE
| 7438102 | 4003973269074 | OUT_OF_PACKAGE
| 7438102 | 4003973093594 | OUT_OF_PACKAGE
| 7438102 | 4003973262860 | OUT_OF_PACKAGE
| 7438108 | 4003973096489 | OUT_OF_PACKAGE
| 7438108 | 4003973269081 | OUT_OF_PACKAGE
| 7438108 | 4003973262877 | OUT_OF_PACKAGE
| 7438114 | 4003973269098 | OUT_OF_PACKAGE
| 7438114 | 4003973262884 | OUT_OF_PACKAGE
| 7438114 | 4003973096496 | OUT_OF_PACKAGE
| 7438133 | 4003973096601 | OUT_OF_PACKAGE
| 7438133 | 4003973269104 | OUT_OF_PACKAGE
| 7438133 | 4003973262891 | OUT_OF_PACKAGE
| 7438140 | 4003973096618 | OUT_OF_PACKAGE
| 7438140 | 4003973262907 | OUT_OF_PACKAGE
| 7438140 | 4003973269111 | OUT_OF_PACKAGE
| 7438159 | 4003973096625 | OUT_OF_PACKAGE
| 7438159 | 4003973262914 | OUT_OF_PACKAGE
| 7438159 | 4003973269128 | OUT_OF_PACKAGE
| 7438168 | 4003973262921 | OUT_OF_PACKAGE
| 7438168 | 4003973096632 | OUT_OF_PACKAGE
| 7438168 | 4003973269135 | OUT_OF_PACKAGE
| 7438219 | 4003973096649 | OUT_OF_PACKAGE
| 7438219 | 4003973269159 | OUT_OF_PACKAGE
| 7438219 | 4003973262945 | OUT_OF_PACKAGE
| 7438273 | 4003973262969 | OUT_OF_PACKAGE
| 7438273 | 4003973269173 | OUT_OF_PACKAGE
| 7438273 | 4003973096656 | OUT_OF_PACKAGE
| 7439089 | 4003973262983 | OUT_OF_PACKAGE
| 7439089 | 4003973269197 | OUT_OF_PACKAGE
| 7439089 | 4003973094010 | OUT_OF_PACKAGE
| 7490048 | 4003973237851 | OUT_OF_PACKAGE
| 7490054 | 4003973213794 | OUT_OF_PACKAGE
| 7490054 | 4003973269258 | OUT_OF_PACKAGE
| 7490054 | 4003973263041 | OUT_OF_PACKAGE
| 7490060 | 4003973214357 | OUT_OF_PACKAGE
| 7490076 | 4003973096700 | OUT_OF_PACKAGE
| 7490076 | 4003973269265 | OUT_OF_PACKAGE
| 7490076 | 4003973263058 | OUT_OF_PACKAGE
| 7490089 | 4003973269272 | OUT_OF_PACKAGE
| 7490089 | 4003973096717 | OUT_OF_PACKAGE
| 7490089 | 4003973263065 | OUT_OF_PACKAGE
| 7490102 | 4003973093242 | OUT_OF_PACKAGE
| 7490102 | 4003973269289 | OUT_OF_PACKAGE
| 7490102 | 4003973263072 | OUT_OF_PACKAGE
| 7490108 | 4003973096724 | OUT_OF_PACKAGE
| 7490108 | 4003973269296 | OUT_OF_PACKAGE
| 7490108 | 4003973263089 | OUT_OF_PACKAGE
| 7490114 | 4003973263096 | OUT_OF_PACKAGE
| 7490114 | 4003973096731 | OUT_OF_PACKAGE
| 7490114 | 4003973269302 | OUT_OF_PACKAGE
| 7490133 | 4003973096748 | OUT_OF_PACKAGE
| 7490133 | 4003973269319 | OUT_OF_PACKAGE
| 7490133 | 4003973263102 | OUT_OF_PACKAGE
| 7490140 | 4003973263119 | OUT_OF_PACKAGE
| 7490140 | 4003973269326 | OUT_OF_PACKAGE
| 7490140 | 4003973096755 | OUT_OF_PACKAGE
| 7490159 | 4003973269333 | OUT_OF_PACKAGE
| 7490159 | 4003973096762 | OUT_OF_PACKAGE
| 7490159 | 4003973263126 | OUT_OF_PACKAGE
| 7490168 | 4003973269340 | OUT_OF_PACKAGE
| 7490168 | 4003973096779 | OUT_OF_PACKAGE
| 7490168 | 4003973263133 | OUT_OF_PACKAGE
| 7490219 | 4003973269364 | OUT_OF_PACKAGE
| 7490219 | 4003973263157 | OUT_OF_PACKAGE
| 7490219 | 4003973096786 | OUT_OF_PACKAGE
| 7490273 | 4003973096793 | OUT_OF_PACKAGE
| 7490273 | 4003973263164 | OUT_OF_PACKAGE
| 7490273 | 4003973269371 | OUT_OF_PACKAGE
| 7492015 | 4003973263171 | OUT_OF_PACKAGE
| 7492015 | 4003973269388 | OUT_OF_PACKAGE
| 7492015 | 4003973084271 | OUT_OF_PACKAGE
| 7492018 | 4003973263188 | OUT_OF_PACKAGE
| 7492018 | 4003973084288 | OUT_OF_PACKAGE
| 7492018 | 4003973269395 | OUT_OF_PACKAGE
| 7492022 | 4003973084233 | OUT_OF_PACKAGE
| 7492022 | 4003973263195 | OUT_OF_PACKAGE
| 7492022 | 4003973269401 | OUT_OF_PACKAGE
| 7492028 | 4003973269418 | OUT_OF_PACKAGE
| 7492028 | 4003973084295 | OUT_OF_PACKAGE
| 7492028 | 4003973263201 | OUT_OF_PACKAGE
| 7492035 | 4003973084301 | OUT_OF_PACKAGE
| 7492035 | 4003973269425 | OUT_OF_PACKAGE
| 7492035 | 4003973263218 | OUT_OF_PACKAGE
| 7492042 | 4003973263225 | OUT_OF_PACKAGE
| 7492042 | 4003973269432 | OUT_OF_PACKAGE
| 7492042 | 4003973084318 | OUT_OF_PACKAGE
| 7492048 | 4003973269449 | OUT_OF_PACKAGE
| 7492048 | 4003973263232 | OUT_OF_PACKAGE
| 7492048 | 4003973084325 | OUT_OF_PACKAGE
| 7492054 | 4003973263249 | OUT_OF_PACKAGE
| 7492054 | 4003973269456 | OUT_OF_PACKAGE
| 7492054 | 4003973084332 | OUT_OF_PACKAGE
| 7492057 | 4003973092931 | OUT_OF_PACKAGE
| 7492057 | 4003973269463 | OUT_OF_PACKAGE
| 7492057 | 4003973263256 | OUT_OF_PACKAGE
| 7492060 | 4003973263263 | OUT_OF_PACKAGE
| 7492060 | 4003973084349 | OUT_OF_PACKAGE
| 7492060 | 4003973269470 | OUT_OF_PACKAGE
| 7492064 | 4003973095581 | OUT_OF_PACKAGE
| 7492064 | 4003973263270 | OUT_OF_PACKAGE
| 7492064 | 4003973269487 | OUT_OF_PACKAGE
| 7492070 | 4003973263287 | OUT_OF_PACKAGE
| 7492070 | 4003973269494 | OUT_OF_PACKAGE
| 7492070 | 4003973092948 | OUT_OF_PACKAGE
| 7492076 | 4003973263294 | OUT_OF_PACKAGE
| 7492076 | 4003973084356 | OUT_OF_PACKAGE
| 7492076 | 4003973269500 | OUT_OF_PACKAGE
| 7492089 | 4003973263300 | OUT_OF_PACKAGE
| 7492089 | 4003973269517 | OUT_OF_PACKAGE
| 7492089 | 4003973095598 | OUT_OF_PACKAGE
| 7492159 | 4003973269524 | OUT_OF_PACKAGE
| 7492159 | 4003973093259 | OUT_OF_PACKAGE
| 7492159 | 4003973263317 | OUT_OF_PACKAGE
| 7492168 | 4003973269531 | OUT_OF_PACKAGE
| 7492168 | 4003973263324 | OUT_OF_PACKAGE
| 7492168 | 4003973093266 | OUT_OF_PACKAGE
| 7492219 | 4003973093273 | OUT_OF_PACKAGE
| 7492219 | 4003973263331 | OUT_OF_PACKAGE
| 7492219 | 4003973269548 | OUT_OF_PACKAGE
| 7493015 | 4003973263508 | OUT_OF_PACKAGE
| 7493015 | 4003973095314 | OUT_OF_PACKAGE
| 7493015 | 4003973269715 | OUT_OF_PACKAGE
| 7493018 | 4003973084363 | OUT_OF_PACKAGE
| 7493018 | 4003973263515 | OUT_OF_PACKAGE
| 7493018 | 4003973269722 | OUT_OF_PACKAGE
| 7493022 | 4003973084370 | OUT_OF_PACKAGE
| 7493022 | 4003973269739 | OUT_OF_PACKAGE
| 7493022 | 4003973263522 | OUT_OF_PACKAGE
| 7493028 | 4003973084387 | OUT_OF_PACKAGE
| 7493028 | 4003973269746 | OUT_OF_PACKAGE
| 7493028 | 4003973263539 | OUT_OF_PACKAGE
| 7493035 | 4003973084394 | OUT_OF_PACKAGE
| 7493035 | 4003973269753 | OUT_OF_PACKAGE
| 7493035 | 4003973263546 | OUT_OF_PACKAGE
| 7493042 | 4003973084400 | OUT_OF_PACKAGE
| 7493042 | 4003973269760 | OUT_OF_PACKAGE
| 7493042 | 4003973263553 | OUT_OF_PACKAGE
| 7493048 | 4003973084417 | OUT_OF_PACKAGE
| 7493048 | 4003973263560 | OUT_OF_PACKAGE
| 7493048 | 4003973269777 | OUT_OF_PACKAGE
| 7493054 | 4003973084424 | OUT_OF_PACKAGE
| 7493054 | 4003973263577 | OUT_OF_PACKAGE
| 7493054 | 4003973269784 | OUT_OF_PACKAGE
| 7493057 | 4003973269791 | OUT_OF_PACKAGE
| 7493057 | 4003973092962 | OUT_OF_PACKAGE
| 7493057 | 4003973263584 | OUT_OF_PACKAGE
| 7493060 | 4003973269807 | OUT_OF_PACKAGE
| 7493060 | 4003973084431 | OUT_OF_PACKAGE
| 7493060 | 4003973263591 | OUT_OF_PACKAGE
| 7493064 | 4003973269814 | OUT_OF_PACKAGE
| 7493064 | 4003973095659 | OUT_OF_PACKAGE
| 7493064 | 4003973263607 | OUT_OF_PACKAGE
| 7493070 | 4003973263614 | OUT_OF_PACKAGE
| 7493070 | 4003973095666 | OUT_OF_PACKAGE
| 7493070 | 4003973269821 | OUT_OF_PACKAGE
| 7493076 | 4003973269838 | OUT_OF_PACKAGE
| 7493076 | 4003973263621 | OUT_OF_PACKAGE
| 7493076 | 4003973084448 | OUT_OF_PACKAGE
| 7493089 | 4003973095673 | OUT_OF_PACKAGE
| 7493089 | 4003973263638 | OUT_OF_PACKAGE
| 7493089 | 4003973269845 | OUT_OF_PACKAGE
| 7493102 | 4003973092979 | OUT_OF_PACKAGE
| 7493102 | 4003973263645 | OUT_OF_PACKAGE
| 7493102 | 4003973269852 | OUT_OF_PACKAGE
| 7493108 | 4003973097004 | OUT_OF_PACKAGE
| 7493108 | 4003973269869 | OUT_OF_PACKAGE
| 7493108 | 4003973263652 | OUT_OF_PACKAGE
| 7493114 | 4003973269876 | OUT_OF_PACKAGE
| 7493114 | 4003973097011 | OUT_OF_PACKAGE
| 7493114 | 4003973263669 | OUT_OF_PACKAGE
| 7493133 | 4003973263683 | OUT_OF_PACKAGE
| 7493133 | 4003973269890 | OUT_OF_PACKAGE
| 7493133 | 4003973097028 | OUT_OF_PACKAGE
| 7493140 | 4003973269906 | OUT_OF_PACKAGE
| 7493140 | 4003973263690 | OUT_OF_PACKAGE
| 7493140 | 4003973097035 | OUT_OF_PACKAGE
| 7493159 | 4003973097042 | OUT_OF_PACKAGE
| 7493159 | 4003973269913 | OUT_OF_PACKAGE
| 7493159 | 4003973263706 | OUT_OF_PACKAGE
| 7493168 | 4003973269920 | OUT_OF_PACKAGE
| 7493168 | 4003973263713 | OUT_OF_PACKAGE
| 7493168 | 4003973097059 | OUT_OF_PACKAGE
| 7493219 | 4003973092986 | OUT_OF_PACKAGE
| 7493219 | 4003973269944 | OUT_OF_PACKAGE
| 7493219 | 4003973263737 | OUT_OF_PACKAGE
| 7493273 | 4003973092993 | OUT_OF_PACKAGE
| 7493273 | 4003973269951 | OUT_OF_PACKAGE
| 7493273 | 4003973263744 | OUT_OF_PACKAGE
| 7494015 | 4003973234102 | OUT_OF_PACKAGE
| 7494018 | 4003973095321 | OUT_OF_PACKAGE
| 7494018 | 4003973269968 | OUT_OF_PACKAGE
| 7494018 | 4003973263751 | OUT_OF_PACKAGE
| 7494022 | 4003973095338 | OUT_OF_PACKAGE
| 7494022 | 4003973269975 | OUT_OF_PACKAGE
| 7494022 | 4003973263768 | OUT_OF_PACKAGE
| 7494028 | 4003973095345 | OUT_OF_PACKAGE
| 7494028 | 4003973263775 | OUT_OF_PACKAGE
| 7494028 | 4003973269982 | OUT_OF_PACKAGE
| 7494035 | 4003973095352 | OUT_OF_PACKAGE
| 7494035 | 4003973263782 | OUT_OF_PACKAGE
| 7494035 | 4003973269999 | OUT_OF_PACKAGE
| 7494042 | 4003973084455 | OUT_OF_PACKAGE
| 7494042 | 4003973263799 | OUT_OF_PACKAGE
| 7494042 | 4003973270001 | OUT_OF_PACKAGE
| 7494048 | 4003973270018 | OUT_OF_PACKAGE
| 7494048 | 4003973263805 | OUT_OF_PACKAGE
| 7494048 | 4003973084462 | OUT_OF_PACKAGE
| 7494054 | 4003973095680 | OUT_OF_PACKAGE
| 7494054 | 4003973270025 | OUT_OF_PACKAGE
| 7494054 | 4003973263812 | OUT_OF_PACKAGE
| 7494057 | 4003973093013 | OUT_OF_PACKAGE
| 7494057 | 4003973270032 | OUT_OF_PACKAGE
| 7494057 | 4003973263829 | OUT_OF_PACKAGE
| 7494060 | 4003973270049 | OUT_OF_PACKAGE
| 7494060 | 4003973263836 | OUT_OF_PACKAGE
| 7494060 | 4003973084479 | OUT_OF_PACKAGE
| 7494064 | 4003973263843 | OUT_OF_PACKAGE
| 7494064 | 4003973270056 | OUT_OF_PACKAGE
| 7494064 | 4003973095697 | OUT_OF_PACKAGE
| 7494070 | 4003973095703 | OUT_OF_PACKAGE
| 7494070 | 4003973270063 | OUT_OF_PACKAGE
| 7494070 | 4003973263850 | OUT_OF_PACKAGE
| 7494076 | 4003973263867 | OUT_OF_PACKAGE
| 7494076 | 4003973095710 | OUT_OF_PACKAGE
| 7494076 | 4003973270070 | OUT_OF_PACKAGE
| 7494089 | 4003973263874 | OUT_OF_PACKAGE
| 7494089 | 4003973095727 | OUT_OF_PACKAGE
| 7494089 | 4003973270087 | OUT_OF_PACKAGE
| 7494114 | 4003973263904 | OUT_OF_PACKAGE
| 7494114 | 4003973270117 | OUT_OF_PACKAGE
| 7494114 | 4003973097073 | OUT_OF_PACKAGE
| 7494133 | 4003973097080 | OUT_OF_PACKAGE
| 7494133 | 4003973270124 | OUT_OF_PACKAGE
| 7494133 | 4003973263911 | OUT_OF_PACKAGE
| 7494140 | 4003973263928 | OUT_OF_PACKAGE
| 7494140 | 4003973270131 | OUT_OF_PACKAGE
| 7494140 | 4003973097097 | OUT_OF_PACKAGE
| 7494159 | 4003973263935 | OUT_OF_PACKAGE
| 7494159 | 4003973270148 | OUT_OF_PACKAGE
| 7494159 | 4003973097103 | OUT_OF_PACKAGE
| 7494168 | 4003973263942 | OUT_OF_PACKAGE
| 7494168 | 4003973270155 | OUT_OF_PACKAGE
| 7494168 | 4003973097110 | OUT_OF_PACKAGE
| 7494219 | 4003973263959 | OUT_OF_PACKAGE
| 7494219 | 4003973096809 | OUT_OF_PACKAGE
| 7494219 | 4003973270162 | OUT_OF_PACKAGE
| 7494273 | 4003973270179 | OUT_OF_PACKAGE
| 7494273 | 4003973263966 | OUT_OF_PACKAGE
| 7494273 | 4003973096816 | OUT_OF_PACKAGE
| 7495022 | 4003973263980 | OUT_OF_PACKAGE
| 7495022 | 4003973093884 | OUT_OF_PACKAGE
| 7495022 | 4003973270193 | OUT_OF_PACKAGE
| 7495028 | 4003973263997 | OUT_OF_PACKAGE
| 7495028 | 4003973270209 | OUT_OF_PACKAGE
| 7495028 | 4003973173319 | OUT_OF_PACKAGE
| 7495035 | 4003973095734 | OUT_OF_PACKAGE
| 7495035 | 4003973264000 | OUT_OF_PACKAGE
| 7495035 | 4003973270216 | OUT_OF_PACKAGE
| 7495042 | 4003973264017 | OUT_OF_PACKAGE
| 7495042 | 4003973270223 | OUT_OF_PACKAGE
| 7495042 | 4003973095741 | OUT_OF_PACKAGE
| 7495048 | 4003973264024 | OUT_OF_PACKAGE
| 7495048 | 4003973095758 | OUT_OF_PACKAGE
| 7495048 | 4003973270230 | OUT_OF_PACKAGE
| 7495054 | 4003973264031 | OUT_OF_PACKAGE
| 7495054 | 4003973270247 | OUT_OF_PACKAGE
| 7495054 | 4003973084486 | OUT_OF_PACKAGE
| 7495057 | 4003973264048 | OUT_OF_PACKAGE
| 7495057 | 4003973093044 | OUT_OF_PACKAGE
| 7495057 | 4003973270254 | OUT_OF_PACKAGE
| 7495060 | 4003973270261 | OUT_OF_PACKAGE
| 7495060 | 4003973264055 | OUT_OF_PACKAGE
| 7495060 | 4003973084240 | OUT_OF_PACKAGE
| 7495064 | 4003973264062 | OUT_OF_PACKAGE
| 7495064 | 4003973270278 | OUT_OF_PACKAGE
| 7495064 | 4003973095765 | OUT_OF_PACKAGE
| 7495070 | 4003973264079 | OUT_OF_PACKAGE
| 7495070 | 4003973270285 | OUT_OF_PACKAGE
| 7495070 | 4003973095772 | OUT_OF_PACKAGE
| 7495076 | 4003973084493 | OUT_OF_PACKAGE
| 7495076 | 4003973270292 | OUT_OF_PACKAGE
| 7495076 | 4003973264086 | OUT_OF_PACKAGE
| 7495089 | 4003973095789 | OUT_OF_PACKAGE
| 7495089 | 4003973270308 | OUT_OF_PACKAGE
| 7495089 | 4003973264093 | OUT_OF_PACKAGE
| 7495102 | 4003973097127 | OUT_OF_PACKAGE
| 7495102 | 4003973270315 | OUT_OF_PACKAGE
| 7495102 | 4003973264109 | OUT_OF_PACKAGE
| 7495108 | 4003973097134 | OUT_OF_PACKAGE
| 7495108 | 4003973270322 | OUT_OF_PACKAGE
| 7495108 | 4003973264116 | OUT_OF_PACKAGE
| 7495114 | 4003973270339 | OUT_OF_PACKAGE
| 7495114 | 4003973264123 | OUT_OF_PACKAGE
| 7495114 | 4003973097141 | OUT_OF_PACKAGE
| 7495133 | 4003973097158 | OUT_OF_PACKAGE
| 7495133 | 4003973270353 | OUT_OF_PACKAGE
| 7495133 | 4003973264147 | OUT_OF_PACKAGE
| 7495140 | 4003973093051 | OUT_OF_PACKAGE
| 7495140 | 4003973264154 | OUT_OF_PACKAGE
| 7495140 | 4003973270360 | OUT_OF_PACKAGE
| 7495159 | 4003973270377 | OUT_OF_PACKAGE
| 7495159 | 4003973097165 | OUT_OF_PACKAGE
| 7495159 | 4003973264161 | OUT_OF_PACKAGE
| 7495168 | 4003973264178 | OUT_OF_PACKAGE
| 7495168 | 4003973270384 | OUT_OF_PACKAGE
| 7495168 | 4003973096830 | OUT_OF_PACKAGE
| 7495219 | 4003973264192 | OUT_OF_PACKAGE
| 7495219 | 4003973270407 | OUT_OF_PACKAGE
| 7495219 | 4003973093068 | OUT_OF_PACKAGE
| 7495273 | 4003973264208 | OUT_OF_PACKAGE
| 7495273 | 4003973096847 | OUT_OF_PACKAGE
| 7495273 | 4003973270414 | OUT_OF_PACKAGE
| 7495324 | 4003973094980 | OUT_OF_PACKAGE
| 7495324 | 4003973270421 | OUT_OF_PACKAGE
| 7495324 | 4003973264215 | OUT_OF_PACKAGE
| 7496028 | 4003973270438 | OUT_OF_PACKAGE
| 7496028 | 4003973264222 | OUT_OF_PACKAGE
| 7496028 | 4003973106942 | OUT_OF_PACKAGE
| 7496035 | 4003973270445 | OUT_OF_PACKAGE
| 7496035 | 4003973264239 | OUT_OF_PACKAGE
| 7496035 | 4003973093891 | OUT_OF_PACKAGE
| 7496042 | 4003973270452 | OUT_OF_PACKAGE
| 7496042 | 4003973173326 | OUT_OF_PACKAGE
| 7496042 | 4003973264246 | OUT_OF_PACKAGE
| 7496048 | 4003973264253 | OUT_OF_PACKAGE
| 7496048 | 4003973173333 | OUT_OF_PACKAGE
| 7496048 | 4003973270469 | OUT_OF_PACKAGE
| 7496054 | 4003973270476 | OUT_OF_PACKAGE
| 7496054 | 4003973264260 | OUT_OF_PACKAGE
| 7496054 | 4003973173340 | OUT_OF_PACKAGE
| 7496057 | 4003973093075 | OUT_OF_PACKAGE
| 7496057 | 4003973264277 | OUT_OF_PACKAGE
| 7496057 | 4003973270483 | OUT_OF_PACKAGE
| 7496060 | 4003973095796 | OUT_OF_PACKAGE
| 7496060 | 4003973264284 | OUT_OF_PACKAGE
| 7496060 | 4003973270490 | OUT_OF_PACKAGE
| 7496064 | 4003973093082 | OUT_OF_PACKAGE
| 7496064 | 4003973264291 | OUT_OF_PACKAGE
| 7496064 | 4003973270506 | OUT_OF_PACKAGE
| 7496070 | 4003973093099 | OUT_OF_PACKAGE
| 7496070 | 4003973264307 | OUT_OF_PACKAGE
| 7496070 | 4003973270513 | OUT_OF_PACKAGE
| 7496076 | 4003973095901 | OUT_OF_PACKAGE
| 7496076 | 4003973270520 | OUT_OF_PACKAGE
| 7496076 | 4003973264314 | OUT_OF_PACKAGE
| 7496089 | 4003973270537 | OUT_OF_PACKAGE
| 7496089 | 4003973095918 | OUT_OF_PACKAGE
| 7496089 | 4003973264321 | OUT_OF_PACKAGE
| 7496102 | 4003973264338 | OUT_OF_PACKAGE
| 7496102 | 4003973270544 | OUT_OF_PACKAGE
| 7496102 | 4003973097172 | OUT_OF_PACKAGE
| 7496108 | 4003973264345 | OUT_OF_PACKAGE
| 7496108 | 4003973270551 | OUT_OF_PACKAGE
| 7496108 | 4003973097189 | OUT_OF_PACKAGE
| 7496114 | 4003973264352 | OUT_OF_PACKAGE
| 7496114 | 4003973270568 | OUT_OF_PACKAGE
| 7496114 | 4003973097196 | OUT_OF_PACKAGE
| 7496133 | 4003973264369 | OUT_OF_PACKAGE
| 7496133 | 4003973270575 | OUT_OF_PACKAGE
| 7496133 | 4003973097301 | OUT_OF_PACKAGE
| 7496140 | 4003973096854 | OUT_OF_PACKAGE
| 7496140 | 4003973270582 | OUT_OF_PACKAGE
| 7496140 | 4003973264376 | OUT_OF_PACKAGE
| 7496159 | 4003973264383 | OUT_OF_PACKAGE
| 7496159 | 4003973096861 | OUT_OF_PACKAGE
| 7496159 | 4003973270599 | OUT_OF_PACKAGE
| 7496168 | 4003973096878 | OUT_OF_PACKAGE
| 7496168 | 4003973270605 | OUT_OF_PACKAGE
| 7496168 | 4003973264390 | OUT_OF_PACKAGE
| 7496219 | 4003973264413 | OUT_OF_PACKAGE
| 7496219 | 4003973270629 | OUT_OF_PACKAGE
| 7496219 | 4003973096885 | OUT_OF_PACKAGE
| 7496273 | 4003973264437 | OUT_OF_PACKAGE
| 7496273 | 4003973270643 | OUT_OF_PACKAGE
| 7496273 | 4003973093105 | OUT_OF_PACKAGE
| 7497060 | 4003973270667 | OUT_OF_PACKAGE
| 7497060 | 4003973173548 | OUT_OF_PACKAGE
| 7497060 | 4003973264451 | OUT_OF_PACKAGE
| 7497064 | 4003973264468 | OUT_OF_PACKAGE
| 7497064 | 4003973270674 | OUT_OF_PACKAGE
| 7497064 | 4003973095925 | OUT_OF_PACKAGE
| 7497070 | 4003973270681 | OUT_OF_PACKAGE
| 7497070 | 4003973093112 | OUT_OF_PACKAGE
| 7497070 | 4003973264475 | OUT_OF_PACKAGE
| 7497076 | 4003973084509 | OUT_OF_PACKAGE
| 7497076 | 4003973270698 | OUT_OF_PACKAGE
| 7497076 | 4003973264482 | OUT_OF_PACKAGE
| 7497089 | 4003973093129 | OUT_OF_PACKAGE
| 7497089 | 4003973264499 | OUT_OF_PACKAGE
| 7497089 | 4003973270704 | OUT_OF_PACKAGE
| 7497102 | 4003973093136 | OUT_OF_PACKAGE
| 7497102 | 4003973264505 | OUT_OF_PACKAGE
| 7497102 | 4003973270711 | OUT_OF_PACKAGE
| 7497108 | 4003973264512 | OUT_OF_PACKAGE
| 7497108 | 4003973270728 | OUT_OF_PACKAGE
| 7497108 | 4003973093143 | OUT_OF_PACKAGE
| 7497114 | 4003973264529 | OUT_OF_PACKAGE
| 7497114 | 4003973270735 | OUT_OF_PACKAGE
| 7497114 | 4003973093150 | OUT_OF_PACKAGE
| 7497133 | 4003973264536 | OUT_OF_PACKAGE
| 7497133 | 4003973270742 | OUT_OF_PACKAGE
| 7497133 | 4003973093167 | OUT_OF_PACKAGE
| 7497140 | 4003973270759 | OUT_OF_PACKAGE
| 7497140 | 4003973093174 | OUT_OF_PACKAGE
| 7497140 | 4003973264543 | OUT_OF_PACKAGE
| 7497159 | 4003973093181 | OUT_OF_PACKAGE
| 7497159 | 4003973264550 | OUT_OF_PACKAGE
| 7497159 | 4003973270766 | OUT_OF_PACKAGE
| 7497168 | 4003973264567 | OUT_OF_PACKAGE
| 7497168 | 4003973093198 | OUT_OF_PACKAGE
| 7497168 | 4003973270773 | OUT_OF_PACKAGE
| 7497219 | 4003973264574 | OUT_OF_PACKAGE
| 7497219 | 4003973093204 | OUT_OF_PACKAGE
| 7497219 | 4003973270780 | OUT_OF_PACKAGE
| 7497273 | 4003973264581 | OUT_OF_PACKAGE
| 7497273 | 4003973093211 | OUT_OF_PACKAGE
| 7497273 | 4003973270797 | OUT_OF_PACKAGE
| 7498042 | 4003973111465 | OUT_OF_PACKAGE
| 7498042 | 4003973264598 | OUT_OF_PACKAGE
| 7498042 | 4003973270803 | OUT_OF_PACKAGE
| 7498048 | 4003973270810 | OUT_OF_PACKAGE
| 7498048 | 4003973094164 | OUT_OF_PACKAGE
| 7498048 | 4003973264604 | OUT_OF_PACKAGE
| 7498076 | 4003973270834 | OUT_OF_PACKAGE
| 7498076 | 4003973095932 | OUT_OF_PACKAGE
| 7498076 | 4003973264628 | OUT_OF_PACKAGE
| 7498089 | 4003973270841 | OUT_OF_PACKAGE
| 7498089 | 4003973084516 | OUT_OF_PACKAGE
| 7498089 | 4003973264635 | OUT_OF_PACKAGE
| 7498102 | 4003973264642 | OUT_OF_PACKAGE
| 7498102 | 4003973270858 | OUT_OF_PACKAGE
| 7498102 | 4003973096892 | OUT_OF_PACKAGE
| 7498108 | 4003973264659 | OUT_OF_PACKAGE
| 7498108 | 4003973270865 | OUT_OF_PACKAGE
| 7498108 | 4003973096908 | OUT_OF_PACKAGE
| 7498114 | 4003973096915 | OUT_OF_PACKAGE
| 7498114 | 4003973264666 | OUT_OF_PACKAGE
| 7498114 | 4003973270872 | OUT_OF_PACKAGE
| 7498133 | 4003973096922 | OUT_OF_PACKAGE
| 7498133 | 4003973264673 | OUT_OF_PACKAGE
| 7498133 | 4003973270889 | OUT_OF_PACKAGE
| 7498140 | 4003973096939 | OUT_OF_PACKAGE
| 7498140 | 4003973264680 | OUT_OF_PACKAGE
| 7498140 | 4003973270896 | OUT_OF_PACKAGE
| 7498159 | 4003973270902 | OUT_OF_PACKAGE
| 7498159 | 4003973264697 | OUT_OF_PACKAGE
| 7498159 | 4003973096946 | OUT_OF_PACKAGE
| 7498168 | 4003973264703 | OUT_OF_PACKAGE
| 7498168 | 4003973270919 | OUT_OF_PACKAGE
| 7498168 | 4003973096953 | OUT_OF_PACKAGE
| 7498219 | 4003973093228 | OUT_OF_PACKAGE
| 7498219 | 4003973270933 | OUT_OF_PACKAGE
| 7498219 | 4003973264727 | OUT_OF_PACKAGE
| 7498273 | 4003973093235 | OUT_OF_PACKAGE
| 7498273 | 4003973264734 | OUT_OF_PACKAGE
| 7498273 | 4003973270940 | OUT_OF_PACKAGE
| 7499089 | 4003973264741 | OUT_OF_PACKAGE
| 7499089 | 4003973270957 | OUT_OF_PACKAGE
| 7499089 | 4003973219628 | OUT_OF_PACKAGE
| 752015 | 4003973264796 | OUT_OF_PACKAGE
| 752015 | 4003973085803 | OUT_OF_PACKAGE
| 752018 | 4003973085810 | OUT_OF_PACKAGE
| 752018 | 4003973264826 | OUT_OF_PACKAGE
| 752022 | 4003973264833 | OUT_OF_PACKAGE
| 752022 | 4003973085827 | OUT_OF_PACKAGE
| 752028 | 4003973264864 | OUT_OF_PACKAGE
| 752028 | 4003973085834 | OUT_OF_PACKAGE
| 752032 | 4003973091231 | OUT_OF_PACKAGE
| 752032 | 4003973264871 | OUT_OF_PACKAGE
| 752035 | 4003973264888 | OUT_OF_PACKAGE
| 752035 | 4003973085841 | OUT_OF_PACKAGE
| 752042 | 4003973085858 | OUT_OF_PACKAGE
| 752042 | 4003973264895 | OUT_OF_PACKAGE
| 753028 | 4003973264925 | OUT_OF_PACKAGE
| 753028 | 4003973087241 | OUT_OF_PACKAGE
| 753035 | 4003973087258 | OUT_OF_PACKAGE
| 753035 | 4003973264949 | OUT_OF_PACKAGE
| 753042 | 4003973085865 | OUT_OF_PACKAGE
| 753042 | 4003973264956 | OUT_OF_PACKAGE
| 753054 | 4003973085889 | OUT_OF_PACKAGE
| 753054 | 4003973264987 | OUT_OF_PACKAGE
| 753060 | 4003973085902 | OUT_OF_PACKAGE
| 753060 | 4003973265014 | OUT_OF_PACKAGE
| 753076 | 4003973085926 | OUT_OF_PACKAGE
| 753076 | 4003973265052 | OUT_OF_PACKAGE
| 753089 | 4003973265083 | OUT_OF_PACKAGE
| 753089 | 4003973085933 | OUT_OF_PACKAGE
| 753114 | 4003973265137 | OUT_OF_PACKAGE
| 753114 | 4003973085957 | OUT_OF_PACKAGE
| 753133 | 4003973265144 | OUT_OF_PACKAGE
| 753133 | 4003973085964 | OUT_OF_PACKAGE
| 753135 | 4003973265151 | OUT_OF_PACKAGE
| 753135 | 4003973091279 | OUT_OF_PACKAGE
| 756054 | 4003973327521 | OUT_OF_PACKAGE
| 756054 | 4003973327514 | OUT_OF_PACKAGE
| 756089 | 4003973265786 | OUT_OF_PACKAGE
| 756089 | 4003973087494 | OUT_OF_PACKAGE
| 761021 | 4003973319571 | OUT_OF_PACKAGE
| 761021 | 4003973319588 | OUT_OF_PACKAGE
| 761025 | 4003973319618 | OUT_OF_PACKAGE
| 761025 | 4003973319625 | OUT_OF_PACKAGE
| 761026 | 4003973319632 | OUT_OF_PACKAGE
| 761026 | 4003973319649 | OUT_OF_PACKAGE
| 761027 | 4003973319663 | OUT_OF_PACKAGE
| 761027 | 4003973319656 | OUT_OF_PACKAGE
| 762016 | 4003973319496 | OUT_OF_PACKAGE
| 762016 | 4003973319502 | OUT_OF_PACKAGE
| 762017 | 4003973319526 | OUT_OF_PACKAGE
| 762017 | 4003973319519 | OUT_OF_PACKAGE
| 762025 | 4003973319687 | OUT_OF_PACKAGE
| 762025 | 4003973319670 | OUT_OF_PACKAGE
| 763102 | 4003973088262 | OUT_OF_PACKAGE
| 764017 | 4003973327477 | OUT_OF_PACKAGE
| 764019 | 4003973327491 | OUT_OF_PACKAGE
| 764019 | 4003973327507 | OUT_OF_PACKAGE
| 766013 | 4003973327460 | OUT_OF_PACKAGE
| 766013 | 4003973327453 | OUT_OF_PACKAGE
| 767011 | 4003973327439 | OUT_OF_PACKAGE
| 767011 | 4003973327446 | OUT_OF_PACKAGE
| 767108 | 4003973088712 | OUT_OF_PACKAGE
| 768009 | 4003973327415 | OUT_OF_PACKAGE
| 768009 | 4003973327422 | OUT_OF_PACKAGE
| 7694200 | 4003973086992 | OUT_OF_PACKAGE
| 7694200 | 4003973246655 | OUT_OF_PACKAGE
| 7694200 | 4003973249502 | OUT_OF_PACKAGE
| 7694212 | 4003973092818 | OUT_OF_PACKAGE
| 7694212 | 4003973246662 | OUT_OF_PACKAGE
| 7694212 | 4003973249519 | OUT_OF_PACKAGE
| 7694214 | 4003973246679 | OUT_OF_PACKAGE
| 7694214 | 4003973249526 | OUT_OF_PACKAGE
| 7694214 | 4003973092849 | OUT_OF_PACKAGE
| 7694260 | 4003973246686 | OUT_OF_PACKAGE
| 7694260 | 4003973249533 | OUT_OF_PACKAGE
| 7694260 | 4003973087005 | OUT_OF_PACKAGE
| 7694280 | 4003973249540 | OUT_OF_PACKAGE
| 7694280 | 4003973086985 | OUT_OF_PACKAGE
| 7694280 | 4003973246693 | OUT_OF_PACKAGE
| 7820700 | 4003973256753 | OUT_OF_PACKAGE
| 7820700 | 4003973100377 | OUT_OF_PACKAGE
| 7820700 | 4003973258658 | OUT_OF_PACKAGE
| 7820712 | 4003973100384 | OUT_OF_PACKAGE
| 7820712 | 4003973258665 | OUT_OF_PACKAGE
| 7820712 | 4003973256760 | OUT_OF_PACKAGE
| 7820714 | 4003973105488 | OUT_OF_PACKAGE
| 7820714 | 4003973258672 | OUT_OF_PACKAGE
| 7820714 | 4003973256777 | OUT_OF_PACKAGE
| 7820760 | 4003973258689 | OUT_OF_PACKAGE
| 7820760 | 4003973256784 | OUT_OF_PACKAGE
| 7820760 | 4003973100353 | OUT_OF_PACKAGE
| 7820780 | 4003973258696 | OUT_OF_PACKAGE
| 7820780 | 4003973100360 | OUT_OF_PACKAGE
| 7820780 | 4003973256791 | OUT_OF_PACKAGE
| 7822400 | 4003973256807 | OUT_OF_PACKAGE
| 7822400 | 4003973258702 | OUT_OF_PACKAGE
| 7822400 | 4003973104993 | OUT_OF_PACKAGE
| 7822412 | 4003973258719 | OUT_OF_PACKAGE
| 7822412 | 4003973256814 | OUT_OF_PACKAGE
| 7822412 | 4003973105006 | OUT_OF_PACKAGE
| 7822480 | 4003973258726 | OUT_OF_PACKAGE
| 7822480 | 4003973256821 | OUT_OF_PACKAGE
| 7822480 | 4003973104986 | OUT_OF_PACKAGE
| 7822714 | 4003973106317 | OUT_OF_PACKAGE
| 7822714 | 4003973249618 | OUT_OF_PACKAGE
| 7822714 | 4003973246761 | OUT_OF_PACKAGE
| 7822716 | 4003973106324 | OUT_OF_PACKAGE
| 7822716 | 4003973249625 | OUT_OF_PACKAGE
| 7822716 | 4003973246778 | OUT_OF_PACKAGE
| 7822718 | 4003973106331 | OUT_OF_PACKAGE
| 7822718 | 4003973249632 | OUT_OF_PACKAGE
| 7822718 | 4003973246785 | OUT_OF_PACKAGE
| 7822720 | 4003973246792 | OUT_OF_PACKAGE
| 7822720 | 4003973249649 | OUT_OF_PACKAGE
| 7822720 | 4003973106348 | OUT_OF_PACKAGE
| 7822722 | 4003973249656 | OUT_OF_PACKAGE
| 7822722 | 4003973111021 | OUT_OF_PACKAGE
| 7822722 | 4003973246808 | OUT_OF_PACKAGE
| 7822724 | 4003973111038 | OUT_OF_PACKAGE
| 7822724 | 4003973246815 | OUT_OF_PACKAGE
| 7822724 | 4003973249663 | OUT_OF_PACKAGE
| 7822726 | 4003973111045 | OUT_OF_PACKAGE
| 7822726 | 4003973249670 | OUT_OF_PACKAGE
| 7822726 | 4003973246822 | OUT_OF_PACKAGE
| 7822728 | 4003973305444 | OUT_OF_PACKAGE
| 7822728 | 4003973305451 | OUT_OF_PACKAGE
| 7822728 | 4003973305437 | OUT_OF_PACKAGE
| 7822730 | 4003973311933 | OUT_OF_PACKAGE
| 7822730 | 4003973311940 | OUT_OF_PACKAGE
| 7822730 | 4003973311957 | OUT_OF_PACKAGE
| 7823318 | 4003973110406 | OUT_OF_PACKAGE
| 7823318 | 4003973249694 | OUT_OF_PACKAGE
| 7823318 | 4003973246846 | OUT_OF_PACKAGE
| 7823360 | 4003973246853 | OUT_OF_PACKAGE
| 7823360 | 4003973249700 | OUT_OF_PACKAGE
| 7823360 | 4003973101336 | OUT_OF_PACKAGE
| 7823700 | 4003973033682 | OUT_OF_PACKAGE
| 7823700 | 4003973249762 | OUT_OF_PACKAGE
| 7823700 | 4003973246914 | OUT_OF_PACKAGE
| 7823712 | 4003973249779 | OUT_OF_PACKAGE
| 7823712 | 4003973033699 | OUT_OF_PACKAGE
| 7823712 | 4003973246921 | OUT_OF_PACKAGE
| 7823800 | 4003973106386 | OUT_OF_PACKAGE
| 7823800 | 4003973249786 | OUT_OF_PACKAGE
| 7823800 | 4003973246938 | OUT_OF_PACKAGE
| 7823812 | 4003973106393 | OUT_OF_PACKAGE
| 7823812 | 4003973249793 | OUT_OF_PACKAGE
| 7823812 | 4003973246945 | OUT_OF_PACKAGE
| 7823814 | 4003973246952 | OUT_OF_PACKAGE
| 7823814 | 4003973249809 | OUT_OF_PACKAGE
| 7823814 | 4003973106409 | OUT_OF_PACKAGE
| 7823816 | 4003973246969 | OUT_OF_PACKAGE
| 7823816 | 4003973249816 | OUT_OF_PACKAGE
| 7823816 | 4003973106416 | OUT_OF_PACKAGE
| 7823820 | 4003973246976 | OUT_OF_PACKAGE
| 7823820 | 4003973249823 | OUT_OF_PACKAGE
| 7823820 | 4003973106423 | OUT_OF_PACKAGE
| 7823822 | 4003973246983 | OUT_OF_PACKAGE
| 7823822 | 4003973249830 | OUT_OF_PACKAGE
| 7823822 | 4003973112561 | OUT_OF_PACKAGE
| 7823824 | 4003973249847 | OUT_OF_PACKAGE
| 7823824 | 4003973112578 | OUT_OF_PACKAGE
| 7823824 | 4003973246990 | OUT_OF_PACKAGE
| 7823826 | 4003973315146 | OUT_OF_PACKAGE
| 7823826 | 4003973315122 | OUT_OF_PACKAGE
| 7823880 | 4003973314637 | OUT_OF_PACKAGE
| 7823880 | 4003973314651 | OUT_OF_PACKAGE
| 7823880 | 4003973314644 | OUT_OF_PACKAGE
| 7823920 | 4003973247003 | OUT_OF_PACKAGE
| 7823920 | 4003973249854 | OUT_OF_PACKAGE
| 7823920 | 4003973106355 | OUT_OF_PACKAGE
| 7823940 | 4003973106379 | OUT_OF_PACKAGE
| 7823940 | 4003973247027 | OUT_OF_PACKAGE
| 7823940 | 4003973249878 | OUT_OF_PACKAGE
| 7824100 | 4003973256838 | OUT_OF_PACKAGE
| 7824100 | 4003973110710 | OUT_OF_PACKAGE
| 7824100 | 4003973258733 | OUT_OF_PACKAGE
| 7824112 | 4003973110727 | OUT_OF_PACKAGE
| 7824112 | 4003973256845 | OUT_OF_PACKAGE
| 7824112 | 4003973258740 | OUT_OF_PACKAGE
| 7824114 | 4003973256852 | OUT_OF_PACKAGE
| 7824114 | 4003973258757 | OUT_OF_PACKAGE
| 7824114 | 4003973110734 | OUT_OF_PACKAGE
| 7824116 | 4003973110741 | OUT_OF_PACKAGE
| 7824116 | 4003973256869 | OUT_OF_PACKAGE
| 7824116 | 4003973258764 | OUT_OF_PACKAGE
| 7824118 | 4003973258771 | OUT_OF_PACKAGE
| 7824118 | 4003973256876 | OUT_OF_PACKAGE
| 7824118 | 4003973110758 | OUT_OF_PACKAGE
| 7824120 | 4003973258788 | OUT_OF_PACKAGE
| 7824120 | 4003973110765 | OUT_OF_PACKAGE
| 7824120 | 4003973256883 | OUT_OF_PACKAGE
| 7824122 | 4003973256890 | OUT_OF_PACKAGE
| 7824122 | 4003973258795 | OUT_OF_PACKAGE
| 7824122 | 4003973110772 | OUT_OF_PACKAGE
| 7824124 | 4003973258801 | OUT_OF_PACKAGE
| 7824124 | 4003973256906 | OUT_OF_PACKAGE
| 7824124 | 4003973110789 | OUT_OF_PACKAGE
| 7824180 | 4003973258818 | OUT_OF_PACKAGE
| 7824180 | 4003973256913 | OUT_OF_PACKAGE
| 7824180 | 4003973110703 | OUT_OF_PACKAGE
| 782430 | 4003973312091 | OUT_OF_PACKAGE
| 782430 | 4003973312114 | OUT_OF_PACKAGE
| 782430 | 4003973312107 | OUT_OF_PACKAGE
| 7824600 | 4003973249922 | OUT_OF_PACKAGE
| 7824600 | 4003973247072 | OUT_OF_PACKAGE
| 7824600 | 4003973108229 | OUT_OF_PACKAGE
| 7824622 | 4003973249939 | OUT_OF_PACKAGE
| 7824622 | 4003973247089 | OUT_OF_PACKAGE
| 7824622 | 4003973108236 | OUT_OF_PACKAGE
| 7824624 | 4003973108243 | OUT_OF_PACKAGE
| 7824624 | 4003973247096 | OUT_OF_PACKAGE
| 7824624 | 4003973249946 | OUT_OF_PACKAGE
| 7824640 | 4003973108199 | OUT_OF_PACKAGE
| 7824640 | 4003973249953 | OUT_OF_PACKAGE
| 7824640 | 4003973247102 | OUT_OF_PACKAGE
| 7824660 | 4003973108205 | OUT_OF_PACKAGE
| 7824660 | 4003973249960 | OUT_OF_PACKAGE
| 7824660 | 4003973247119 | OUT_OF_PACKAGE
| 7824680 | 4003973247126 | OUT_OF_PACKAGE
| 7824680 | 4003973249977 | OUT_OF_PACKAGE
| 7824680 | 4003973108212 | OUT_OF_PACKAGE
| 7824700 | 4003973256920 | OUT_OF_PACKAGE
| 7824700 | 4003973258825 | OUT_OF_PACKAGE
| 7824700 | 4003973113445 | OUT_OF_PACKAGE
| 7824712 | 4003973256937 | OUT_OF_PACKAGE
| 7824712 | 4003973258832 | OUT_OF_PACKAGE
| 7824712 | 4003973113452 | OUT_OF_PACKAGE
| 7824714 | 4003973113469 | OUT_OF_PACKAGE
| 7824714 | 4003973256944 | OUT_OF_PACKAGE
| 7824714 | 4003973258849 | OUT_OF_PACKAGE
| 7824716 | 4003973256951 | OUT_OF_PACKAGE
| 7824716 | 4003973258856 | OUT_OF_PACKAGE
| 7824716 | 4003973113476 | OUT_OF_PACKAGE
| 7824718 | 4003973258863 | OUT_OF_PACKAGE
| 7824718 | 4003973113483 | OUT_OF_PACKAGE
| 7824718 | 4003973256968 | OUT_OF_PACKAGE
| 7824720 | 4003973258870 | OUT_OF_PACKAGE
| 7824720 | 4003973256975 | OUT_OF_PACKAGE
| 7824720 | 4003973113490 | OUT_OF_PACKAGE
| 7824722 | 4003973256982 | OUT_OF_PACKAGE
| 7824722 | 4003973113506 | OUT_OF_PACKAGE
| 7824722 | 4003973258887 | OUT_OF_PACKAGE
| 7824724 | 4003973113513 | OUT_OF_PACKAGE
| 7824724 | 4003973258894 | OUT_OF_PACKAGE
| 7824724 | 4003973256999 | OUT_OF_PACKAGE
| 7824780 | 4003973113438 | OUT_OF_PACKAGE
| 7824780 | 4003973258900 | OUT_OF_PACKAGE
| 7824780 | 4003973257002 | OUT_OF_PACKAGE
| 7824800 | 4003973254100 | OUT_OF_PACKAGE
| 7824800 | 4003973255145 | OUT_OF_PACKAGE
| 7824800 | 4003973255336 | OUT_OF_PACKAGE
| 7824812 | 4003973255152 | OUT_OF_PACKAGE
| 7824812 | 4003973254117 | OUT_OF_PACKAGE
| 7824812 | 4003973255343 | OUT_OF_PACKAGE
| 7824814 | 4003973255169 | OUT_OF_PACKAGE
| 7824814 | 4003973255350 | OUT_OF_PACKAGE
| 7824814 | 4003973254124 | OUT_OF_PACKAGE
| 7824816 | 4003973255176 | OUT_OF_PACKAGE
| 7824816 | 4003973254131 | OUT_OF_PACKAGE
| 7824816 | 4003973255367 | OUT_OF_PACKAGE
| 7824818 | 4003973254148 | OUT_OF_PACKAGE
| 7824818 | 4003973255183 | OUT_OF_PACKAGE
| 7824818 | 4003973255374 | OUT_OF_PACKAGE
| 7824820 | 4003973255381 | OUT_OF_PACKAGE
| 7824820 | 4003973254155 | OUT_OF_PACKAGE
| 7824820 | 4003973255190 | OUT_OF_PACKAGE
| 7824824 | 4003973254162 | OUT_OF_PACKAGE
| 7824824 | 4003973255206 | OUT_OF_PACKAGE
| 7824824 | 4003973255398 | OUT_OF_PACKAGE
| 7824860 | 4003973254087 | OUT_OF_PACKAGE
| 7824860 | 4003973255213 | OUT_OF_PACKAGE
| 7824860 | 4003973255404 | OUT_OF_PACKAGE
| 7824880 | 4003973255411 | OUT_OF_PACKAGE
| 7824880 | 4003973254094 | OUT_OF_PACKAGE
| 7824880 | 4003973255220 | OUT_OF_PACKAGE
| 7828700 | 4003973316426 | OUT_OF_PACKAGE
| 7828700 | 4003973316532 | OUT_OF_PACKAGE
| 7828700 | 4003973316549 | OUT_OF_PACKAGE
| 7828750 | 4003973316488 | OUT_OF_PACKAGE
| 7828750 | 4003973316396 | OUT_OF_PACKAGE
| 7828750 | 4003973316471 | OUT_OF_PACKAGE
| 7828760 | 4003973316402 | OUT_OF_PACKAGE
| 7828760 | 4003973316501 | OUT_OF_PACKAGE
| 7828760 | 4003973316495 | OUT_OF_PACKAGE
| 7828780 | 4003973316419 | OUT_OF_PACKAGE
| 7828780 | 4003973316525 | OUT_OF_PACKAGE
| 7828780 | 4003973316518 | OUT_OF_PACKAGE
| 7828900 | 4003973266042 | OUT_OF_PACKAGE
| 7828900 | 4003973101084 | OUT_OF_PACKAGE
| 7828900 | 4003973266172 | OUT_OF_PACKAGE
| 7828920 | 4003973101008 | OUT_OF_PACKAGE
| 7828920 | 4003973266189 | OUT_OF_PACKAGE
| 7828920 | 4003973266059 | OUT_OF_PACKAGE
| 7828930 | 4003973101015 | OUT_OF_PACKAGE
| 7828930 | 4003973266066 | OUT_OF_PACKAGE
| 7828930 | 4003973266196 | OUT_OF_PACKAGE
| 7828940 | 4003973266202 | OUT_OF_PACKAGE
| 7828940 | 4003973266073 | OUT_OF_PACKAGE
| 7828940 | 4003973101022 | OUT_OF_PACKAGE
| 7828950 | 4003973101039 | OUT_OF_PACKAGE
| 7828950 | 4003973266080 | OUT_OF_PACKAGE
| 7828950 | 4003973266219 | OUT_OF_PACKAGE
| 7828960 | 4003973266097 | OUT_OF_PACKAGE
| 7828960 | 4003973101046 | OUT_OF_PACKAGE
| 7828960 | 4003973266226 | OUT_OF_PACKAGE
| 7828970 | 4003973266103 | OUT_OF_PACKAGE
| 7828970 | 4003973266233 | OUT_OF_PACKAGE
| 7828970 | 4003973101053 | OUT_OF_PACKAGE
| 7828980 | 4003973266110 | OUT_OF_PACKAGE
| 7828980 | 4003973266240 | OUT_OF_PACKAGE
| 7828980 | 4003973101060 | OUT_OF_PACKAGE
| 7828990 | 4003973303662 | OUT_OF_PACKAGE
| 7828990 | 4003973101077 | OUT_OF_PACKAGE
| 7828990 | 4003973266257 | OUT_OF_PACKAGE
| 7829310 | 4003973002657 | OUT_OF_PACKAGE
| 7829310 | 4003973249984 | OUT_OF_PACKAGE
| 7830512 | 4003973254070 | OUT_OF_PACKAGE
| 7830512 | 4003973255237 | OUT_OF_PACKAGE
| 7830514 | 4003973002282 | OUT_OF_PACKAGE
| 7830514 | 4003973249991 | OUT_OF_PACKAGE
| 7830815 | 4003973247133 | OUT_OF_PACKAGE
| 7830815 | 4003973250003 | OUT_OF_PACKAGE
| 7830815 | 4003973035167 | OUT_OF_PACKAGE
| 7830820 | 4003973035174 | OUT_OF_PACKAGE
| 7830820 | 4003973250010 | OUT_OF_PACKAGE
| 7830820 | 4003973247140 | OUT_OF_PACKAGE
| 7830825 | 4003973247157 | OUT_OF_PACKAGE
| 7830825 | 4003973035181 | OUT_OF_PACKAGE
| 7830825 | 4003973250027 | OUT_OF_PACKAGE
| 7830830 | 4003973035198 | OUT_OF_PACKAGE
| 7830830 | 4003973250034 | OUT_OF_PACKAGE
| 7830830 | 4003973247164 | OUT_OF_PACKAGE
| 7830835 | 4003973035204 | OUT_OF_PACKAGE
| 7830835 | 4003973250041 | OUT_OF_PACKAGE
| 7830835 | 4003973247171 | OUT_OF_PACKAGE
| 7830840 | 4003973247188 | OUT_OF_PACKAGE
| 7830840 | 4003973250058 | OUT_OF_PACKAGE
| 7830840 | 4003973035211 | OUT_OF_PACKAGE
| 7832020 | 4003973247195 | OUT_OF_PACKAGE
| 7832020 | 4003973002589 | OUT_OF_PACKAGE
| 7832020 | 4003973250065 | OUT_OF_PACKAGE
| 7832030 | 4003973002596 | OUT_OF_PACKAGE
| 7832030 | 4003973250072 | OUT_OF_PACKAGE
| 7832030 | 4003973247201 | OUT_OF_PACKAGE
| 7832420 | 4003973250089 | OUT_OF_PACKAGE
| 7832420 | 4003973247218 | OUT_OF_PACKAGE
| 7832420 | 4003973002602 | OUT_OF_PACKAGE
| 7832430 | 4003973250096 | OUT_OF_PACKAGE
| 7832430 | 4003973247225 | OUT_OF_PACKAGE
| 7832430 | 4003973002619 | OUT_OF_PACKAGE
| 7832440 | 4003973247232 | OUT_OF_PACKAGE
| 7832440 | 4003973250102 | OUT_OF_PACKAGE
| 7832440 | 4003973002626 | OUT_OF_PACKAGE
| 7832450 | 4003973247249 | OUT_OF_PACKAGE
| 7832450 | 4003973250119 | OUT_OF_PACKAGE
| 7832450 | 4003973002633 | OUT_OF_PACKAGE
| 7833400 | 4003973258955 | OUT_OF_PACKAGE
| 7833400 | 4003973257057 | OUT_OF_PACKAGE
| 7833400 | 4003973090364 | OUT_OF_PACKAGE
| 7833412 | 4003973258962 | OUT_OF_PACKAGE
| 7833412 | 4003973257064 | OUT_OF_PACKAGE
| 7833412 | 4003973090371 | OUT_OF_PACKAGE
| 7833414 | 4003973258979 | OUT_OF_PACKAGE
| 7833414 | 4003973257071 | OUT_OF_PACKAGE
| 7833414 | 4003973090388 | OUT_OF_PACKAGE
| 7833416 | 4003973257088 | OUT_OF_PACKAGE
| 7833416 | 4003973258986 | OUT_OF_PACKAGE
| 7833416 | 4003973090517 | OUT_OF_PACKAGE
| 7833418 | 4003973105518 | OUT_OF_PACKAGE
| 7833418 | 4003973258993 | OUT_OF_PACKAGE
| 7833418 | 4003973257095 | OUT_OF_PACKAGE
| 7833420 | 4003973259006 | OUT_OF_PACKAGE
| 7833420 | 4003973105525 | OUT_OF_PACKAGE
| 7833420 | 4003973257101 | OUT_OF_PACKAGE
| 7833460 | 4003973259013 | OUT_OF_PACKAGE
| 7833460 | 4003973257118 | OUT_OF_PACKAGE
| 7833460 | 4003973090340 | OUT_OF_PACKAGE
| 7833480 | 4003973259020 | OUT_OF_PACKAGE
| 7833480 | 4003973257125 | OUT_OF_PACKAGE
| 7833480 | 4003973090357 | OUT_OF_PACKAGE
| 7834500 | 4003973257132 | OUT_OF_PACKAGE
| 7834500 | 4003973259037 | OUT_OF_PACKAGE
| 7834500 | 4003973113384 | OUT_OF_PACKAGE
| 7834512 | 4003973113391 | OUT_OF_PACKAGE
| 7834512 | 4003973257149 | OUT_OF_PACKAGE
| 7834512 | 4003973259044 | OUT_OF_PACKAGE
| 7834514 | 4003973259051 | OUT_OF_PACKAGE
| 7834514 | 4003973257156 | OUT_OF_PACKAGE
| 7834514 | 4003973113407 | OUT_OF_PACKAGE
| 7834516 | 4003973257163 | OUT_OF_PACKAGE
| 7834516 | 4003973259068 | OUT_OF_PACKAGE
| 7834516 | 4003973113414 | OUT_OF_PACKAGE
| 7834540 | 4003973257170 | OUT_OF_PACKAGE
| 7834540 | 4003973259075 | OUT_OF_PACKAGE
| 7834540 | 4003973113346 | OUT_OF_PACKAGE
| 7834550 | 4003973257187 | OUT_OF_PACKAGE
| 7834550 | 4003973259082 | OUT_OF_PACKAGE
| 7834550 | 4003973113353 | OUT_OF_PACKAGE
| 7834560 | 4003973113360 | OUT_OF_PACKAGE
| 7834560 | 4003973257194 | OUT_OF_PACKAGE
| 7834560 | 4003973259099 | OUT_OF_PACKAGE
| 7834580 | 4003973257200 | OUT_OF_PACKAGE
| 7834580 | 4003973113377 | OUT_OF_PACKAGE
| 7834580 | 4003973259105 | OUT_OF_PACKAGE
| 7834800 | 4003973247256 | OUT_OF_PACKAGE
| 7834800 | 4003973108014 | OUT_OF_PACKAGE
| 7834800 | 4003973250126 | OUT_OF_PACKAGE
| 7834812 | 4003973108021 | OUT_OF_PACKAGE
| 7834812 | 4003973247263 | OUT_OF_PACKAGE
| 7834812 | 4003973250133 | OUT_OF_PACKAGE
| 7834840 | 4003973107970 | OUT_OF_PACKAGE
| 7834840 | 4003973250140 | OUT_OF_PACKAGE
| 7834840 | 4003973247270 | OUT_OF_PACKAGE
| 7834850 | 4003973107987 | OUT_OF_PACKAGE
| 7834850 | 4003973250157 | OUT_OF_PACKAGE
| 7834850 | 4003973247287 | OUT_OF_PACKAGE
| 7834860 | 4003973250164 | OUT_OF_PACKAGE
| 7834860 | 4003973107994 | OUT_OF_PACKAGE
| 7834860 | 4003973247294 | OUT_OF_PACKAGE
| 7834880 | 4003973250171 | OUT_OF_PACKAGE
| 7834880 | 4003973247300 | OUT_OF_PACKAGE
| 7834880 | 4003973108007 | OUT_OF_PACKAGE
| 7834980 | 4003973086466 | OUT_OF_PACKAGE
| 7834980 | 4003973247317 | OUT_OF_PACKAGE
| 7834980 | 4003973250188 | OUT_OF_PACKAGE
| 7835260 | 4003973250195 | OUT_OF_PACKAGE
| 7835260 | 4003973047580 | OUT_OF_PACKAGE
| 7835260 | 4003973247324 | OUT_OF_PACKAGE
| 7835300 | 4003973250201 | OUT_OF_PACKAGE
| 7835300 | 4003973247331 | OUT_OF_PACKAGE
| 7835300 | 4003973113308 | OUT_OF_PACKAGE
| 7835312 | 4003973113315 | OUT_OF_PACKAGE
| 7835312 | 4003973247348 | OUT_OF_PACKAGE
| 7835312 | 4003973250218 | OUT_OF_PACKAGE
| 7835314 | 4003973247355 | OUT_OF_PACKAGE
| 7835314 | 4003973250225 | OUT_OF_PACKAGE
| 7835314 | 4003973113322 | OUT_OF_PACKAGE
| 7835316 | 4003973274658 | OUT_OF_PACKAGE
| 7835316 | 4003973247362 | OUT_OF_PACKAGE
| 7835316 | 4003973250232 | OUT_OF_PACKAGE
| 7835360 | 4003973113278 | OUT_OF_PACKAGE
| 7835360 | 4003973247379 | OUT_OF_PACKAGE
| 7835360 | 4003973250249 | OUT_OF_PACKAGE
| 7835370 | 4003973113285 | OUT_OF_PACKAGE
| 7835370 | 4003973247386 | OUT_OF_PACKAGE
| 7835370 | 4003973250256 | OUT_OF_PACKAGE
| 7835380 | 4003973113292 | OUT_OF_PACKAGE
| 7835380 | 4003973250263 | OUT_OF_PACKAGE
| 7835380 | 4003973247393 | OUT_OF_PACKAGE
| 7836000 | 4003973311162 | OUT_OF_PACKAGE
| 7836000 | 4003973311186 | OUT_OF_PACKAGE
| 7836000 | 4003973311179 | OUT_OF_PACKAGE
| 7836012 | 4003973311117 | OUT_OF_PACKAGE
| 7836012 | 4003973311100 | OUT_OF_PACKAGE
| 7836012 | 4003973311124 | OUT_OF_PACKAGE
| 7836040 | 4003973310998 | OUT_OF_PACKAGE
| 7836040 | 4003973311001 | OUT_OF_PACKAGE
| 7836040 | 4003973311018 | OUT_OF_PACKAGE
| 7836050 | 4003973310929 | OUT_OF_PACKAGE
| 7836050 | 4003973310912 | OUT_OF_PACKAGE
| 7836050 | 4003973310905 | OUT_OF_PACKAGE
| 7836060 | 4003973310882 | OUT_OF_PACKAGE
| 7836060 | 4003973310868 | OUT_OF_PACKAGE
| 7836060 | 4003973310875 | OUT_OF_PACKAGE
| 7836080 | 4003973310967 | OUT_OF_PACKAGE
| 7836080 | 4003973310981 | OUT_OF_PACKAGE
| 7836080 | 4003973310974 | OUT_OF_PACKAGE
| 7836416 | 4003973250331 | OUT_OF_PACKAGE
| 7836416 | 4003973247461 | OUT_OF_PACKAGE
| 7836416 | 4003973104948 | OUT_OF_PACKAGE
| 7836500 | 4003973105648 | OUT_OF_PACKAGE
| 7836500 | 4003973247478 | OUT_OF_PACKAGE
| 7836500 | 4003973250348 | OUT_OF_PACKAGE
| 7836512 | 4003973105655 | OUT_OF_PACKAGE
| 7836512 | 4003973250355 | OUT_OF_PACKAGE
| 7836512 | 4003973247485 | OUT_OF_PACKAGE
| 7836514 | 4003973247492 | OUT_OF_PACKAGE
| 7836514 | 4003973105662 | OUT_OF_PACKAGE
| 7836514 | 4003973250362 | OUT_OF_PACKAGE
| 7836516 | 4003973250379 | OUT_OF_PACKAGE
| 7836516 | 4003973105679 | OUT_OF_PACKAGE
| 7836516 | 4003973247508 | OUT_OF_PACKAGE
| 7836540 | 4003973247515 | OUT_OF_PACKAGE
| 7836540 | 4003973250386 | OUT_OF_PACKAGE
| 7836540 | 4003973105693 | OUT_OF_PACKAGE
| 7836550 | 4003973250393 | OUT_OF_PACKAGE
| 7836550 | 4003973105617 | OUT_OF_PACKAGE
| 7836550 | 4003973247522 | OUT_OF_PACKAGE
| 7836560 | 4003973247539 | OUT_OF_PACKAGE
| 7836560 | 4003973105624 | OUT_OF_PACKAGE
| 7836560 | 4003973250409 | OUT_OF_PACKAGE
| 7836580 | 4003973250416 | OUT_OF_PACKAGE
| 7836580 | 4003973247546 | OUT_OF_PACKAGE
| 7836580 | 4003973105631 | OUT_OF_PACKAGE
| 7837014 | 4003973247560 | OUT_OF_PACKAGE
| 7837014 | 4003973250430 | OUT_OF_PACKAGE
| 7837014 | 4003973086336 | OUT_OF_PACKAGE
| 7837016 | 4003973247577 | OUT_OF_PACKAGE
| 7837016 | 4003973250447 | OUT_OF_PACKAGE
| 7837016 | 4003973105570 | OUT_OF_PACKAGE
| 7837018 | 4003973250454 | OUT_OF_PACKAGE
| 7837018 | 4003973247584 | OUT_OF_PACKAGE
| 7837018 | 4003973218393 | OUT_OF_PACKAGE
| 7837020 | 4003973247591 | OUT_OF_PACKAGE
| 7837020 | 4003973250461 | OUT_OF_PACKAGE
| 7837020 | 4003973218409 | OUT_OF_PACKAGE
| 7839014 | 4003973087227 | OUT_OF_PACKAGE
| 7839014 | 4003973247638 | OUT_OF_PACKAGE
| 7839014 | 4003973250508 | OUT_OF_PACKAGE
| 7839016 | 4003973247645 | OUT_OF_PACKAGE
| 7839016 | 4003973105563 | OUT_OF_PACKAGE
| 7839016 | 4003973250515 | OUT_OF_PACKAGE
| 7891700 | 4003973257255 | OUT_OF_PACKAGE
| 7891700 | 4003973094713 | OUT_OF_PACKAGE
| 7891700 | 4003973259150 | OUT_OF_PACKAGE
| 7891712 | 4003973257262 | OUT_OF_PACKAGE
| 7891712 | 4003973259167 | OUT_OF_PACKAGE
| 7891712 | 4003973094720 | OUT_OF_PACKAGE
| 7891714 | 4003973094737 | OUT_OF_PACKAGE
| 7891714 | 4003973257279 | OUT_OF_PACKAGE
| 7891714 | 4003973259174 | OUT_OF_PACKAGE
| 7891716 | 4003973257286 | OUT_OF_PACKAGE
| 7891716 | 4003973259181 | OUT_OF_PACKAGE
| 7891716 | 4003973206055 | OUT_OF_PACKAGE
| 7891800 | 4003973259198 | OUT_OF_PACKAGE
| 7891800 | 4003973105044 | OUT_OF_PACKAGE
| 7891800 | 4003973257293 | OUT_OF_PACKAGE
| 7891812 | 4003973259204 | OUT_OF_PACKAGE
| 7891812 | 4003973257309 | OUT_OF_PACKAGE
| 7891812 | 4003973105037 | OUT_OF_PACKAGE
| 7891814 | 4003973105020 | OUT_OF_PACKAGE
| 7891814 | 4003973259211 | OUT_OF_PACKAGE
| 7891814 | 4003973257316 | OUT_OF_PACKAGE
| 7891816 | 4003973105013 | OUT_OF_PACKAGE
| 7891816 | 4003973257323 | OUT_OF_PACKAGE
| 7891816 | 4003973259228 | OUT_OF_PACKAGE
| 7910400 | 4003973257378 | OUT_OF_PACKAGE
| 7910400 | 4003973259273 | OUT_OF_PACKAGE
| 7910400 | 4003973100186 | OUT_OF_PACKAGE
| 7910412 | 4003973257385 | OUT_OF_PACKAGE
| 7910412 | 4003973259280 | OUT_OF_PACKAGE
| 7910412 | 4003973100193 | OUT_OF_PACKAGE
| 7910414 | 4003973257392 | OUT_OF_PACKAGE
| 7910414 | 4003973259297 | OUT_OF_PACKAGE
| 7910414 | 4003973100209 | OUT_OF_PACKAGE
| 7910416 | 4003973257408 | OUT_OF_PACKAGE
| 7910416 | 4003973259303 | OUT_OF_PACKAGE
| 7910416 | 4003973100216 | OUT_OF_PACKAGE
| 7911300 | 4003973247652 | OUT_OF_PACKAGE
| 7911300 | 4003973219956 | OUT_OF_PACKAGE
| 7911300 | 4003973250522 | OUT_OF_PACKAGE
| 7911312 | 4003973250539 | OUT_OF_PACKAGE
| 7911312 | 4003973247669 | OUT_OF_PACKAGE
| 7911312 | 4003973105471 | OUT_OF_PACKAGE
| 7911314 | 4003973105303 | OUT_OF_PACKAGE
| 7911314 | 4003973250546 | OUT_OF_PACKAGE
| 7911314 | 4003973247676 | OUT_OF_PACKAGE
| 7911316 | 4003973105310 | OUT_OF_PACKAGE
| 7911316 | 4003973250553 | OUT_OF_PACKAGE
| 7911316 | 4003973247683 | OUT_OF_PACKAGE
| 7911318 | 4003973250560 | OUT_OF_PACKAGE
| 7911318 | 4003973247690 | OUT_OF_PACKAGE
| 7911318 | 4003973105327 | OUT_OF_PACKAGE
| 7911320 | 4003973105334 | OUT_OF_PACKAGE
| 7911320 | 4003973247706 | OUT_OF_PACKAGE
| 7911320 | 4003973250577 | OUT_OF_PACKAGE
| 7911322 | 4003973250584 | OUT_OF_PACKAGE
| 7911322 | 4003973247713 | OUT_OF_PACKAGE
| 7911322 | 4003973105341 | OUT_OF_PACKAGE
| 7911424 | 4003973250591 | OUT_OF_PACKAGE
| 7911424 | 4003973247720 | OUT_OF_PACKAGE
| 7911424 | 4003973090074 | OUT_OF_PACKAGE
| 7911460 | 4003973316679 | OUT_OF_PACKAGE
| 7911460 | 4003973091057 | OUT_OF_PACKAGE
| 7912000 | 4003973247737 | OUT_OF_PACKAGE
| 7912000 | 4003973250607 | OUT_OF_PACKAGE
| 7912000 | 4003973110994 | OUT_OF_PACKAGE
| 7912012 | 4003973247744 | OUT_OF_PACKAGE
| 7912012 | 4003973250614 | OUT_OF_PACKAGE
| 7912012 | 4003973111007 | OUT_OF_PACKAGE
| 7912014 | 4003973111014 | OUT_OF_PACKAGE
| 7912014 | 4003973250621 | OUT_OF_PACKAGE
| 7912014 | 4003973247751 | OUT_OF_PACKAGE
| 7912016 | 4003973228156 | OUT_OF_PACKAGE
| 7912016 | 4003973247768 | OUT_OF_PACKAGE
| 7912016 | 4003973250638 | OUT_OF_PACKAGE
| 7912018 | 4003973314569 | OUT_OF_PACKAGE
| 7912018 | 4003973314583 | OUT_OF_PACKAGE
| 7912020 | 4003973314590 | OUT_OF_PACKAGE
| 7912020 | 4003973314613 | OUT_OF_PACKAGE
| 7912040 | 4003973111182 | OUT_OF_PACKAGE
| 7912040 | 4003973250645 | OUT_OF_PACKAGE
| 7912040 | 4003973247775 | OUT_OF_PACKAGE
| 7912050 | 4003973110963 | OUT_OF_PACKAGE
| 7912050 | 4003973250652 | OUT_OF_PACKAGE
| 7912050 | 4003973247782 | OUT_OF_PACKAGE
| 7912060 | 4003973247799 | OUT_OF_PACKAGE
| 7912060 | 4003973110970 | OUT_OF_PACKAGE
| 7912060 | 4003973250669 | OUT_OF_PACKAGE
| 7912080 | 4003973250676 | OUT_OF_PACKAGE
| 7912080 | 4003973247805 | OUT_OF_PACKAGE
| 7912080 | 4003973110987 | OUT_OF_PACKAGE
| 7912300 | 4003973107314 | OUT_OF_PACKAGE
| 7912300 | 4003973257569 | OUT_OF_PACKAGE
| 7912300 | 4003973259464 | OUT_OF_PACKAGE
| 7912312 | 4003973107321 | OUT_OF_PACKAGE
| 7912312 | 4003973257576 | OUT_OF_PACKAGE
| 7912312 | 4003973259471 | OUT_OF_PACKAGE
| 7912314 | 4003973107338 | OUT_OF_PACKAGE
| 7912314 | 4003973257583 | OUT_OF_PACKAGE
| 7912314 | 4003973259488 | OUT_OF_PACKAGE
| 7912316 | 4003973257590 | OUT_OF_PACKAGE
| 7912316 | 4003973107345 | OUT_OF_PACKAGE
| 7912316 | 4003973259495 | OUT_OF_PACKAGE
| 7912318 | 4003973257606 | OUT_OF_PACKAGE
| 7912318 | 4003973259501 | OUT_OF_PACKAGE
| 7912318 | 4003973107352 | OUT_OF_PACKAGE
| 7912320 | 4003973259518 | OUT_OF_PACKAGE
| 7912320 | 4003973257613 | OUT_OF_PACKAGE
| 7912320 | 4003973107369 | OUT_OF_PACKAGE
| 7912380 | 4003973107307 | OUT_OF_PACKAGE
| 7912380 | 4003973257620 | OUT_OF_PACKAGE
| 7912380 | 4003973259525 | OUT_OF_PACKAGE
| 7912610 | 4003973108052 | OUT_OF_PACKAGE
| 7912610 | 4003973250683 | OUT_OF_PACKAGE
| 7912612 | 4003973108069 | OUT_OF_PACKAGE
| 7912612 | 4003973250690 | OUT_OF_PACKAGE
| 7912660 | 4003973108038 | OUT_OF_PACKAGE
| 7912660 | 4003973250706 | OUT_OF_PACKAGE
| 7912680 | 4003973108045 | OUT_OF_PACKAGE
| 7912680 | 4003973250713 | OUT_OF_PACKAGE
| 7912710 | 4003973108090 | OUT_OF_PACKAGE
| 7912710 | 4003973250720 | OUT_OF_PACKAGE
| 7912712 | 4003973108106 | OUT_OF_PACKAGE
| 7912712 | 4003973250737 | OUT_OF_PACKAGE
| 7912714 | 4003973275051 | OUT_OF_PACKAGE
| 7912714 | 4003973275495 | OUT_OF_PACKAGE
| 7912716 | 4003973275068 | OUT_OF_PACKAGE
| 7912716 | 4003973275518 | OUT_OF_PACKAGE
| 7912718 | 4003973275075 | OUT_OF_PACKAGE
| 7912718 | 4003973275556 | OUT_OF_PACKAGE
| 7912720 | 4003973275082 | OUT_OF_PACKAGE
| 7912720 | 4003973275563 | OUT_OF_PACKAGE
| 7912722 | 4003973275099 | OUT_OF_PACKAGE
| 7912722 | 4003973275501 | OUT_OF_PACKAGE
| 7912724 | 4003973275105 | OUT_OF_PACKAGE
| 7912724 | 4003973275570 | OUT_OF_PACKAGE
| 7912726 | 4003973275112 | OUT_OF_PACKAGE
| 7912726 | 4003973275594 | OUT_OF_PACKAGE
| 7912760 | 4003973108076 | OUT_OF_PACKAGE
| 7912760 | 4003973250744 | OUT_OF_PACKAGE
| 7912780 | 4003973250751 | OUT_OF_PACKAGE
| 7912780 | 4003973108083 | OUT_OF_PACKAGE
| 7912810 | 4003973108137 | OUT_OF_PACKAGE
| 7912812 | 4003973108144 | OUT_OF_PACKAGE
| 7912860 | 4003973108113 | OUT_OF_PACKAGE
| 7912880 | 4003973108120 | OUT_OF_PACKAGE
| 7912910 | 4003973108175 | OUT_OF_PACKAGE
| 7912912 | 4003973108182 | OUT_OF_PACKAGE
| 7912914 | 4003973279608 | OUT_OF_PACKAGE
| 7912916 | 4003973279615 | OUT_OF_PACKAGE
| 7912918 | 4003973279622 | OUT_OF_PACKAGE
| 7912920 | 4003973279639 | OUT_OF_PACKAGE
| 7912922 | 4003973279646 | OUT_OF_PACKAGE
| 7912924 | 4003973279653 | OUT_OF_PACKAGE
| 7912926 | 4003973279660 | OUT_OF_PACKAGE
| 7912960 | 4003973108151 | OUT_OF_PACKAGE
| 7912980 | 4003973108168 | OUT_OF_PACKAGE
| 7913300 | 4003973271176 | OUT_OF_PACKAGE
| 7913300 | 4003973266370 | OUT_OF_PACKAGE
| 7913300 | 4003973101992 | OUT_OF_PACKAGE
| 7913320 | 4003973271190 | OUT_OF_PACKAGE
| 7913320 | 4003973102005 | OUT_OF_PACKAGE
| 7913320 | 4003973266394 | OUT_OF_PACKAGE
| 7915040 | 4003973247812 | OUT_OF_PACKAGE
| 7915040 | 4003973250768 | OUT_OF_PACKAGE
| 7915040 | 4003973073220 | OUT_OF_PACKAGE
| 7915060 | 4003973247829 | OUT_OF_PACKAGE
| 7915060 | 4003973073237 | OUT_OF_PACKAGE
| 7915060 | 4003973250775 | OUT_OF_PACKAGE
| 7915180 | 4003973247836 | OUT_OF_PACKAGE
| 7915180 | 4003973250782 | OUT_OF_PACKAGE
| 7915180 | 4003973113421 | OUT_OF_PACKAGE
| 7915310 | 4003973317584 | OUT_OF_PACKAGE
| 7915310 | 4003973317560 | OUT_OF_PACKAGE
| 7915314 | 4003973250799 | OUT_OF_PACKAGE
| 7915314 | 4003973247843 | OUT_OF_PACKAGE
| 7915314 | 4003973113728 | OUT_OF_PACKAGE
| 7915316 | 4003973113735 | OUT_OF_PACKAGE
| 7915316 | 4003973250805 | OUT_OF_PACKAGE
| 7915316 | 4003973247850 | OUT_OF_PACKAGE
| 7915318 | 4003973247867 | OUT_OF_PACKAGE
| 7915318 | 4003973250812 | OUT_OF_PACKAGE
| 7915318 | 4003973113742 | OUT_OF_PACKAGE
| 7915320 | 4003973250829 | OUT_OF_PACKAGE
| 7915320 | 4003973247874 | OUT_OF_PACKAGE
| 7915320 | 4003973113759 | OUT_OF_PACKAGE
| 7915360 | 4003973317645 | OUT_OF_PACKAGE
| 7915360 | 4003973317621 | OUT_OF_PACKAGE
| 7915400 | 4003973113605 | OUT_OF_PACKAGE
| 7915400 | 4003973278403 | OUT_OF_PACKAGE
| 7915400 | 4003973278410 | OUT_OF_PACKAGE
| 7915460 | 4003973113582 | OUT_OF_PACKAGE
| 7915460 | 4003973247881 | OUT_OF_PACKAGE
| 7915460 | 4003973250836 | OUT_OF_PACKAGE
| 7915480 | 4003973113599 | OUT_OF_PACKAGE
| 7915480 | 4003973250843 | OUT_OF_PACKAGE
| 7915480 | 4003973247898 | OUT_OF_PACKAGE
| 7915512 | 4003973247904 | OUT_OF_PACKAGE
| 7915512 | 4003973113766 | OUT_OF_PACKAGE
| 7915512 | 4003973250850 | OUT_OF_PACKAGE
| 7915514 | 4003973247911 | OUT_OF_PACKAGE
| 7915514 | 4003973250867 | OUT_OF_PACKAGE
| 7915514 | 4003973113773 | OUT_OF_PACKAGE
| 7915516 | 4003973113780 | OUT_OF_PACKAGE
| 7915516 | 4003973250874 | OUT_OF_PACKAGE
| 7915516 | 4003973247928 | OUT_OF_PACKAGE
| 7915518 | 4003973113797 | OUT_OF_PACKAGE
| 7915518 | 4003973247935 | OUT_OF_PACKAGE
| 7915518 | 4003973250881 | OUT_OF_PACKAGE
| 7915520 | 4003973253387 | OUT_OF_PACKAGE
| 7915520 | 4003973255442 | OUT_OF_PACKAGE
| 7915520 | 4003973255251 | OUT_OF_PACKAGE
| 7915524 | 4003973253325 | OUT_OF_PACKAGE
| 7915524 | 4003973255459 | OUT_OF_PACKAGE
| 7915524 | 4003973255268 | OUT_OF_PACKAGE
| 7915712 | 4003973314842 | OUT_OF_PACKAGE
| 7915712 | 4003973314835 | OUT_OF_PACKAGE
| 7915712 | 4003973314828 | OUT_OF_PACKAGE
| 7915716 | 4003973315030 | OUT_OF_PACKAGE
| 7915716 | 4003973315054 | OUT_OF_PACKAGE
| 7915716 | 4003973315047 | OUT_OF_PACKAGE
| 7915718 | 4003973315061 | OUT_OF_PACKAGE
| 7915718 | 4003973315078 | OUT_OF_PACKAGE
| 7915718 | 4003973315085 | OUT_OF_PACKAGE
| 7915720 | 4003973314798 | OUT_OF_PACKAGE
| 7915720 | 4003973314811 | OUT_OF_PACKAGE
| 7915720 | 4003973314804 | OUT_OF_PACKAGE
| 7915812 | 4003973314903 | OUT_OF_PACKAGE
| 7915812 | 4003973314897 | OUT_OF_PACKAGE
| 7915812 | 4003973314880 | OUT_OF_PACKAGE
| 7915814 | 4003973314927 | OUT_OF_PACKAGE
| 7915814 | 4003973314910 | OUT_OF_PACKAGE
| 7915814 | 4003973314934 | OUT_OF_PACKAGE
| 7915816 | 4003973314941 | OUT_OF_PACKAGE
| 7915816 | 4003973314965 | OUT_OF_PACKAGE
| 7915816 | 4003973314958 | OUT_OF_PACKAGE
| 7915818 | 4003973314996 | OUT_OF_PACKAGE
| 7915818 | 4003973314972 | OUT_OF_PACKAGE
| 7915820 | 4003973315009 | OUT_OF_PACKAGE
| 7915820 | 4003973315023 | OUT_OF_PACKAGE
| 7915820 | 4003973315016 | OUT_OF_PACKAGE
| 7915880 | 4003973314859 | OUT_OF_PACKAGE
| 7915880 | 4003973314873 | OUT_OF_PACKAGE
| 7916300 | 4003973318789 | OUT_OF_PACKAGE
| 7916300 | 4003973318772 | OUT_OF_PACKAGE
| 7916300 | 4003973318765 | OUT_OF_PACKAGE
| 7916340 | 4003973318901 | OUT_OF_PACKAGE
| 7916340 | 4003973318895 | OUT_OF_PACKAGE
| 7916340 | 4003973318888 | OUT_OF_PACKAGE
| 7916350 | 4003973318871 | OUT_OF_PACKAGE
| 7916350 | 4003973318864 | OUT_OF_PACKAGE
| 7916350 | 4003973318857 | OUT_OF_PACKAGE
| 7916360 | 4003973318833 | OUT_OF_PACKAGE
| 7916360 | 4003973318826 | OUT_OF_PACKAGE
| 7916360 | 4003973318840 | OUT_OF_PACKAGE
| 7916380 | 4003973318796 | OUT_OF_PACKAGE
| 7916380 | 4003973318802 | OUT_OF_PACKAGE
| 7916380 | 4003973318819 | OUT_OF_PACKAGE
| 7916390 | 4003973318734 | OUT_OF_PACKAGE
| 7916390 | 4003973318758 | OUT_OF_PACKAGE
| 7916390 | 4003973318741 | OUT_OF_PACKAGE
| 7916400 | 4003973112615 | OUT_OF_PACKAGE
| 7916400 | 4003973247942 | OUT_OF_PACKAGE
| 7916400 | 4003973250898 | OUT_OF_PACKAGE
| 7916440 | 4003973247959 | OUT_OF_PACKAGE
| 7916440 | 4003973219895 | OUT_OF_PACKAGE
| 7916440 | 4003973250904 | OUT_OF_PACKAGE
| 7916450 | 4003973250911 | OUT_OF_PACKAGE
| 7916450 | 4003973247966 | OUT_OF_PACKAGE
| 7916450 | 4003973219901 | OUT_OF_PACKAGE
| 7916460 | 4003973247973 | OUT_OF_PACKAGE
| 7916460 | 4003973112592 | OUT_OF_PACKAGE
| 7916460 | 4003973250928 | OUT_OF_PACKAGE
| 7916480 | 4003973250935 | OUT_OF_PACKAGE
| 7916480 | 4003973247980 | OUT_OF_PACKAGE
| 7916480 | 4003973112608 | OUT_OF_PACKAGE
| 7916600 | 4003973294229 | OUT_OF_PACKAGE
| 7916600 | 4003973293123 | OUT_OF_PACKAGE
| 7916600 | 4003973293062 | OUT_OF_PACKAGE
| 7916612 | 4003973293079 | OUT_OF_PACKAGE
| 7916612 | 4003973294212 | OUT_OF_PACKAGE
| 7916612 | 4003973293130 | OUT_OF_PACKAGE
| 7916614 | 4003973293086 | OUT_OF_PACKAGE
| 7916614 | 4003973294205 | OUT_OF_PACKAGE
| 7916614 | 4003973293147 | OUT_OF_PACKAGE
| 7916616 | 4003973293093 | OUT_OF_PACKAGE
| 7916616 | 4003973294199 | OUT_OF_PACKAGE
| 7916616 | 4003973293154 | OUT_OF_PACKAGE
| 7916618 | 4003973294182 | OUT_OF_PACKAGE
| 7916618 | 4003973293161 | OUT_OF_PACKAGE
| 7916618 | 4003973293109 | OUT_OF_PACKAGE
| 7916620 | 4003973293116 | OUT_OF_PACKAGE
| 7916620 | 4003973293178 | OUT_OF_PACKAGE
| 7916620 | 4003973294175 | OUT_OF_PACKAGE
| 7922441 | 4003973305956 | OUT_OF_PACKAGE
| 7922441 | 4003973305963 | OUT_OF_PACKAGE
| 7922441 | 4003973303150 | OUT_OF_PACKAGE
| 7922557 | 4003973305314 | OUT_OF_PACKAGE
| 7922557 | 4003973305307 | OUT_OF_PACKAGE
| 7922557 | 4003973302580 | OUT_OF_PACKAGE
| 7922558 | 4003973305642 | OUT_OF_PACKAGE
| 7922558 | 4003973302597 | OUT_OF_PACKAGE
| 7922558 | 4003973305659 | OUT_OF_PACKAGE
| 7922559 | 4003973305703 | OUT_OF_PACKAGE
| 7922559 | 4003973302603 | OUT_OF_PACKAGE
| 7922559 | 4003973305710 | OUT_OF_PACKAGE
| 7922560 | 4003973302610 | OUT_OF_PACKAGE
| 7922560 | 4003973305758 | OUT_OF_PACKAGE
| 7922560 | 4003973305765 | OUT_OF_PACKAGE
| 7922562 | 4003973305222 | OUT_OF_PACKAGE
| 7922562 | 4003973302559 | OUT_OF_PACKAGE
| 7922562 | 4003973305239 | OUT_OF_PACKAGE
| 7922563 | 4003973305277 | OUT_OF_PACKAGE
| 7922563 | 4003973305260 | OUT_OF_PACKAGE
| 7922563 | 4003973302566 | OUT_OF_PACKAGE
| 7922564 | 4003973305284 | OUT_OF_PACKAGE
| 7922564 | 4003973302573 | OUT_OF_PACKAGE
| 7922564 | 4003973305291 | OUT_OF_PACKAGE
| 7931030 | 4003973094911 | OUT_OF_PACKAGE
| 7931030 | 4003973271213 | OUT_OF_PACKAGE
| 7931030 | 4003973266417 | OUT_OF_PACKAGE
| 7940380 | 4003973112202 | OUT_OF_PACKAGE
| 7940380 | 4003973266486 | OUT_OF_PACKAGE
| 7940380 | 4003973271282 | OUT_OF_PACKAGE
| 7940400 | 4003973321659 | OUT_OF_PACKAGE
| 7940400 | 4003973322281 | OUT_OF_PACKAGE
| 7940400 | 4003973322274 | OUT_OF_PACKAGE
| 7940431 | 4003973321666 | OUT_OF_PACKAGE
| 7940431 | 4003973322304 | OUT_OF_PACKAGE
| 7940431 | 4003973322298 | OUT_OF_PACKAGE
| 7940440 | 4003973321673 | OUT_OF_PACKAGE
| 7940440 | 4003973322311 | OUT_OF_PACKAGE
| 7940440 | 4003973322328 | OUT_OF_PACKAGE
| 7940450 | 4003973321680 | OUT_OF_PACKAGE
| 7940450 | 4003973322335 | OUT_OF_PACKAGE
| 7940450 | 4003973322342 | OUT_OF_PACKAGE
| 7940460 | 4003973322359 | OUT_OF_PACKAGE
| 7940460 | 4003973322366 | OUT_OF_PACKAGE
| 7940460 | 4003973321697 | OUT_OF_PACKAGE
| 7940480 | 4003973321703 | OUT_OF_PACKAGE
| 7940480 | 4003973322380 | OUT_OF_PACKAGE
| 7940480 | 4003973322373 | OUT_OF_PACKAGE
| 7941846 | 4003973306434 | OUT_OF_PACKAGE
| 7941846 | 4003973306441 | OUT_OF_PACKAGE
| 7941846 | 4003973302641 | OUT_OF_PACKAGE
| 7942472 | 4003973306007 | OUT_OF_PACKAGE
| 7942472 | 4003973305994 | OUT_OF_PACKAGE
| 7942472 | 4003973302627 | OUT_OF_PACKAGE
| 7942473 | 4003973306359 | OUT_OF_PACKAGE
| 7942473 | 4003973306342 | OUT_OF_PACKAGE
| 7942473 | 4003973302634 | OUT_OF_PACKAGE
| 7945100 | 4003973322403 | OUT_OF_PACKAGE
| 7945100 | 4003973322397 | OUT_OF_PACKAGE
| 7945100 | 4003973321710 | OUT_OF_PACKAGE
| 7945130 | 4003973322427 | OUT_OF_PACKAGE
| 7945130 | 4003973321727 | OUT_OF_PACKAGE
| 7945130 | 4003973322410 | OUT_OF_PACKAGE
| 7945140 | 4003973321734 | OUT_OF_PACKAGE
| 7945140 | 4003973322441 | OUT_OF_PACKAGE
| 7945140 | 4003973322434 | OUT_OF_PACKAGE
| 7945150 | 4003973322458 | OUT_OF_PACKAGE
| 7945150 | 4003973321741 | OUT_OF_PACKAGE
| 7945150 | 4003973322465 | OUT_OF_PACKAGE
| 7945160 | 4003973322472 | OUT_OF_PACKAGE
| 7945160 | 4003973322489 | OUT_OF_PACKAGE
| 7945160 | 4003973321758 | OUT_OF_PACKAGE
| 7945180 | 4003973322502 | OUT_OF_PACKAGE
| 7945180 | 4003973322496 | OUT_OF_PACKAGE
| 7945180 | 4003973321765 | OUT_OF_PACKAGE
| 7945800 | 4003973086824 | OUT_OF_PACKAGE
| 7945800 | 4003973271398 | OUT_OF_PACKAGE
| 7945800 | 4003973266592 | OUT_OF_PACKAGE
| 7946100 | 4003973321772 | OUT_OF_PACKAGE
| 7946100 | 4003973322526 | OUT_OF_PACKAGE
| 7946100 | 4003973322519 | OUT_OF_PACKAGE
| 7946120 | 4003973322540 | OUT_OF_PACKAGE
| 7946120 | 4003973322533 | OUT_OF_PACKAGE
| 7946120 | 4003973321796 | OUT_OF_PACKAGE
| 7946131 | 4003973321802 | OUT_OF_PACKAGE
| 7946131 | 4003973322564 | OUT_OF_PACKAGE
| 7946131 | 4003973322557 | OUT_OF_PACKAGE
| 7946140 | 4003973321819 | OUT_OF_PACKAGE
| 7946140 | 4003973322571 | OUT_OF_PACKAGE
| 7946140 | 4003973322588 | OUT_OF_PACKAGE
| 7946150 | 4003973322601 | OUT_OF_PACKAGE
| 7946150 | 4003973322595 | OUT_OF_PACKAGE
| 7946150 | 4003973321826 | OUT_OF_PACKAGE
| 7953020 | 4003973259532 | OUT_OF_PACKAGE
| 7953020 | 4003973257637 | OUT_OF_PACKAGE
| 7953020 | 4003973106539 | OUT_OF_PACKAGE
| 7953030 | 4003973257644 | OUT_OF_PACKAGE
| 7953030 | 4003973259549 | OUT_OF_PACKAGE
| 7953030 | 4003973106546 | OUT_OF_PACKAGE
| 7953040 | 4003973257651 | OUT_OF_PACKAGE
| 7953040 | 4003973259556 | OUT_OF_PACKAGE
| 7953040 | 4003973106553 | OUT_OF_PACKAGE
| 7953050 | 4003973106560 | OUT_OF_PACKAGE
| 7953050 | 4003973259563 | OUT_OF_PACKAGE
| 7953050 | 4003973257668 | OUT_OF_PACKAGE
| 7955000 | 4003973107147 | OUT_OF_PACKAGE
| 7955000 | 4003973259648 | OUT_OF_PACKAGE
| 7955000 | 4003973257743 | OUT_OF_PACKAGE
| 7955012 | 4003973259655 | OUT_OF_PACKAGE
| 7955012 | 4003973257750 | OUT_OF_PACKAGE
| 7955012 | 4003973107154 | OUT_OF_PACKAGE
| 7955014 | 4003973257767 | OUT_OF_PACKAGE
| 7955014 | 4003973107161 | OUT_OF_PACKAGE
| 7955014 | 4003973259662 | OUT_OF_PACKAGE
| 7955016 | 4003973257774 | OUT_OF_PACKAGE
| 7955016 | 4003973107178 | OUT_OF_PACKAGE
| 7955016 | 4003973259679 | OUT_OF_PACKAGE
| 7955018 | 4003973257781 | OUT_OF_PACKAGE
| 7955018 | 4003973107185 | OUT_OF_PACKAGE
| 7955018 | 4003973259686 | OUT_OF_PACKAGE
| 7955020 | 4003973107192 | OUT_OF_PACKAGE
| 7955020 | 4003973259693 | OUT_OF_PACKAGE
| 7955020 | 4003973257798 | OUT_OF_PACKAGE
| 7955022 | 4003973320973 | OUT_OF_PACKAGE
| 7955022 | 4003973320997 | OUT_OF_PACKAGE
| 7955024 | 4003973321024 | OUT_OF_PACKAGE
| 7955024 | 4003973321000 | OUT_OF_PACKAGE
| 7955024 | 4003973321017 | OUT_OF_PACKAGE
| 7955040 | 4003973257804 | OUT_OF_PACKAGE
| 7955040 | 4003973107109 | OUT_OF_PACKAGE
| 7955040 | 4003973259709 | OUT_OF_PACKAGE
| 7955050 | 4003973107116 | OUT_OF_PACKAGE
| 7955050 | 4003973259716 | OUT_OF_PACKAGE
| 7955050 | 4003973257811 | OUT_OF_PACKAGE
| 7955060 | 4003973107123 | OUT_OF_PACKAGE
| 7955060 | 4003973257828 | OUT_OF_PACKAGE
| 7955060 | 4003973259723 | OUT_OF_PACKAGE
| 7955080 | 4003973107130 | OUT_OF_PACKAGE
| 7955080 | 4003973257835 | OUT_OF_PACKAGE
| 7955080 | 4003973259730 | OUT_OF_PACKAGE
| 7964000 | 4003973324834 | OUT_OF_PACKAGE
| 7964000 | 4003973324827 | OUT_OF_PACKAGE
| 7964000 | 4003973324810 | OUT_OF_PACKAGE
| 7964012 | 4003973324865 | OUT_OF_PACKAGE
| 7964012 | 4003973324858 | OUT_OF_PACKAGE
| 7964012 | 4003973324841 | OUT_OF_PACKAGE
| 7964014 | 4003973324872 | OUT_OF_PACKAGE
| 7964014 | 4003973324896 | OUT_OF_PACKAGE
| 7964014 | 4003973324889 | OUT_OF_PACKAGE
| 7964016 | 4003973324919 | OUT_OF_PACKAGE
| 7964016 | 4003973324933 | OUT_OF_PACKAGE
| 7964016 | 4003973324926 | OUT_OF_PACKAGE
| 7964018 | 4003973324964 | OUT_OF_PACKAGE
| 7964018 | 4003973324971 | OUT_OF_PACKAGE
| 7964018 | 4003973324957 | OUT_OF_PACKAGE
| 7964020 | 4003973324995 | OUT_OF_PACKAGE
| 7964020 | 4003973325015 | OUT_OF_PACKAGE
| 7964020 | 4003973325008 | OUT_OF_PACKAGE
| 7964060 | 4003973324742 | OUT_OF_PACKAGE
| 7964060 | 4003973324766 | OUT_OF_PACKAGE
| 7964060 | 4003973324759 | OUT_OF_PACKAGE
| 7964080 | 4003973324780 | OUT_OF_PACKAGE
| 7964080 | 4003973324803 | OUT_OF_PACKAGE
| 7964080 | 4003973324797 | OUT_OF_PACKAGE
| 799300 | 4003973290894 | OUT_OF_PACKAGE
| 799300 | 4003973292669 | OUT_OF_PACKAGE
| 799312 | 4003973290887 | OUT_OF_PACKAGE
| 799312 | 4003973292652 | OUT_OF_PACKAGE
| 799314 | 4003973292645 | OUT_OF_PACKAGE
| 799314 | 4003973290870 | OUT_OF_PACKAGE
| 799316 | 4003973292638 | OUT_OF_PACKAGE
| 799316 | 4003973290863 | OUT_OF_PACKAGE
| 799318 | 4003973292621 | OUT_OF_PACKAGE
| 799318 | 4003973290856 | OUT_OF_PACKAGE
| 799320 | 4003973292614 | OUT_OF_PACKAGE
| 799320 | 4003973290849 | OUT_OF_PACKAGE
| 799322 | 4003973257842 | OUT_OF_PACKAGE
| 799322 | 4003973224349 | OUT_OF_PACKAGE
| 799324 | 4003973257859 | OUT_OF_PACKAGE
| 799324 | 4003973224363 | OUT_OF_PACKAGE
| 799326 | 4003973257866 | OUT_OF_PACKAGE
| 799326 | 4003973224387 | OUT_OF_PACKAGE
| 799328 | 4003973224400 | OUT_OF_PACKAGE
| 799328 | 4003973257873 | OUT_OF_PACKAGE
| 799330 | 4003973257880 | OUT_OF_PACKAGE
| 799330 | 4003973224424 | OUT_OF_PACKAGE
| 799360 | 4003973292683 | OUT_OF_PACKAGE
| 799360 | 4003973290917 | OUT_OF_PACKAGE
| 799380 | 4003973292676 | OUT_OF_PACKAGE
| 799380 | 4003973290900 | OUT_OF_PACKAGE
| 8828130 | 4003973250959 | OUT_OF_PACKAGE
| 8828130 | 4003973248000 | OUT_OF_PACKAGE
| 8828130 | 4003973105839 | OUT_OF_PACKAGE
| 8828140 | 4003973250966 | OUT_OF_PACKAGE
| 8828140 | 4003973248017 | OUT_OF_PACKAGE
| 8828140 | 4003973105846 | OUT_OF_PACKAGE
| 8892008 | 4003973257927 | OUT_OF_PACKAGE
| 8892008 | 4003973259747 | OUT_OF_PACKAGE
| 8892008 | 4003973031725 | OUT_OF_PACKAGE
| 8892014 | 4003973257934 | OUT_OF_PACKAGE
| 8892014 | 4003973259754 | OUT_OF_PACKAGE
| 8892014 | 4003973028282 | OUT_OF_PACKAGE
| 8892016 | 4003973259761 | OUT_OF_PACKAGE
| 8892016 | 4003973257941 | OUT_OF_PACKAGE
| 8892016 | 4003973028299 | OUT_OF_PACKAGE
| 8892017 | 4003973259778 | OUT_OF_PACKAGE
| 8892017 | 4003973257958 | OUT_OF_PACKAGE
| 8892017 | 4003973028305 | OUT_OF_PACKAGE
| 8892020 | 4003973257965 | OUT_OF_PACKAGE
| 8892020 | 4003973259785 | OUT_OF_PACKAGE
| 8892020 | 4003973107444 | OUT_OF_PACKAGE
| 8892118 | 4003973276324 | OUT_OF_PACKAGE
| 8892118 | 4003973276331 | OUT_OF_PACKAGE
| 8892118 | 4003973276317 | OUT_OF_PACKAGE
| 8892120 | 4003973276362 | OUT_OF_PACKAGE
| 8892120 | 4003973276348 | OUT_OF_PACKAGE
| 8892120 | 4003973276355 | OUT_OF_PACKAGE
| 8895140 | 4003973308599 | OUT_OF_PACKAGE
| 8895140 | 4003973307103 | OUT_OF_PACKAGE
| 8895140 | 4003973308605 | OUT_OF_PACKAGE
| 8895160 | 4003973308629 | OUT_OF_PACKAGE
| 8895160 | 4003973308612 | OUT_OF_PACKAGE
| 8895160 | 4003973307158 | OUT_OF_PACKAGE
| 8895180 | 4003973308643 | OUT_OF_PACKAGE
| 8895180 | 4003973308636 | OUT_OF_PACKAGE
| 8895180 | 4003973307165 | OUT_OF_PACKAGE
| 8895185 | 4003973308667 | OUT_OF_PACKAGE
| 8895185 | 4003973308650 | OUT_OF_PACKAGE
| 8895185 | 4003973307172 | OUT_OF_PACKAGE
| 8895200 | 4003973308681 | OUT_OF_PACKAGE
| 8895200 | 4003973308674 | OUT_OF_PACKAGE
| 8895200 | 4003973307189 | OUT_OF_PACKAGE
| 8919140 | 4003973107567 | OUT_OF_PACKAGE
| 8919140 | 4003973259792 | OUT_OF_PACKAGE
| 8919140 | 4003973257972 | OUT_OF_PACKAGE
| 8919160 | 4003973259808 | OUT_OF_PACKAGE
| 8919160 | 4003973257989 | OUT_OF_PACKAGE
| 8919160 | 4003973107574 | OUT_OF_PACKAGE
| 8919170 | 4003973107581 | OUT_OF_PACKAGE
| 8919170 | 4003973259815 | OUT_OF_PACKAGE
| 8919170 | 4003973257996 | OUT_OF_PACKAGE
| 8919185 | 4003973107598 | OUT_OF_PACKAGE
| 8919185 | 4003973259822 | OUT_OF_PACKAGE
| 8919185 | 4003973258009 | OUT_OF_PACKAGE
| 8919200 | 4003973259839 | OUT_OF_PACKAGE
| 8919200 | 4003973258016 | OUT_OF_PACKAGE
| 8919200 | 4003973107604 | OUT_OF_PACKAGE
| 8919240 | 4003973226428 | OUT_OF_PACKAGE
| 8919240 | 4003973259846 | OUT_OF_PACKAGE
| 8919260 | 4003973226435 | OUT_OF_PACKAGE
| 8919260 | 4003973259853 | OUT_OF_PACKAGE
| 8919270 | 4003973226442 | OUT_OF_PACKAGE
| 8919270 | 4003973259860 | OUT_OF_PACKAGE
| 8919285 | 4003973259877 | OUT_OF_PACKAGE
| 8919285 | 4003973226459 | OUT_OF_PACKAGE
| 8919418 | 4003973276652 | OUT_OF_PACKAGE
| 8919418 | 4003973276676 | OUT_OF_PACKAGE
| 8919418 | 4003973276669 | OUT_OF_PACKAGE
| 8919420 | 4003973276690 | OUT_OF_PACKAGE
| 8919420 | 4003973276706 | OUT_OF_PACKAGE
| 8919420 | 4003973276683 | OUT_OF_PACKAGE
| 8919421 | 4003973276737 | OUT_OF_PACKAGE
| 8919421 | 4003973276720 | OUT_OF_PACKAGE
| 8919421 | 4003973276713 | OUT_OF_PACKAGE
| 8919422 | 4003973276768 | OUT_OF_PACKAGE
| 8919422 | 4003973276744 | OUT_OF_PACKAGE
| 8919422 | 4003973276751 | OUT_OF_PACKAGE
| 8919424 | 4003973276782 | OUT_OF_PACKAGE
| 8919424 | 4003973276799 | OUT_OF_PACKAGE
| 8919424 | 4003973276775 | OUT_OF_PACKAGE
| 8919518 | 4003973276805 | OUT_OF_PACKAGE
| 8919518 | 4003973276812 | OUT_OF_PACKAGE
| 8919518 | 4003973276829 | OUT_OF_PACKAGE
| 8919520 | 4003973276850 | OUT_OF_PACKAGE
| 8919520 | 4003973276836 | OUT_OF_PACKAGE
| 8919520 | 4003973276843 | OUT_OF_PACKAGE

## bulkPriceInform
key | supplierItemIdRef | gtinRef | bulkPriceQualifier | bulkPriceLowerBound_1 | bulkPriceAmount_1 | bulkPriceLowerBound_2 | bulkPriceAmount_2 | bulkPriceLowerBound_3 | bulkPriceAmount_3 | bulkPriceLowerBound_4 | bulkPriceAmount_4 | bulkPriceLowerBound_5 | bulkPriceAmount_5 | bulkPriceLowerBound_6 | bulkPriceAmount_6 | bulkPriceLowerBound_7 | bulkPriceAmount_7 | bulkPriceLowerBound_8 | bulkPriceAmount_8 | bulkPriceLowerBound_9 | bulkPriceAmount_9 | bulkPriceLowerBound_10 | bulkPriceAmount_10 | bulkPriceLowerBound_11 | bulkPriceAmount_11 | bulkPriceLowerBound_12 | bulkPriceAmount_12 | bulkPriceLowerBound_13 | bulkPriceAmount_13 | bulkPriceLowerBound_14 | bulkPriceAmount_14 | bulkPriceLowerBound_15 | bulkPriceAmount_15 | bulkPriceLowerBound_16 | bulkPriceAmount_16 | bulkPriceLowerBound_17 | bulkPriceAmount_17 | bulkPriceLowerBound_18 | bulkPriceAmount_18 | bulkPriceLowerBound_19 | bulkPriceAmount_19 | bulkPriceLowerBound_20 | bulkPriceAmount_20 | bpTradeItemPriceCurrency | bpPriceBasisQuantity | bpPriceBasisQuantityUnit | bpPriceEffectiveEndDate | bpPriceEffectiveStartDate | bpDutyFeeTaxCategoryCode
Community ID | M235 | M017 | DPB010 | DPB011 | DPB012 | DPB011 | DPB012 | DPB011 | DPB012 | DPB011 | DPB012 | DPB011 | DPB012 | DPB011 | DPB012 | DPB011 | DPB012 | DPB011 | DPB012 | DPB011 | DPB012 | DPB011 | DPB012 | DPB011 | DPB012 | DPB011 | DPB012 | DPB011 | DPB012 | DPB011 | DPB012 | DPB011 | DPB012 | DPB011 | DPB012 | DPB011 | DPB012 | DPB011 | DPB012 | DPB011 | DPB012 | DPB011 | DPB012 | M323 (Currency) | M326 | M326 (UoM) | DPB013 | DPB014 | M330
Lokalisierter Name | Interne Lieferantenartikelnummer | GTIN der Artikeleinheit | Staffelpreisqualifier | Staffelpreis untere Grenze | Staffelpreis | Staffelpreis untere Grenze | Staffelpreis | Staffelpreis untere Grenze | Staffelpreis | Staffelpreis untere Grenze | Staffelpreis | Staffelpreis untere Grenze | Staffelpreis | Staffelpreis untere Grenze | Staffelpreis | Staffelpreis untere Grenze | Staffelpreis | Staffelpreis untere Grenze | Staffelpreis | Staffelpreis untere Grenze | Staffelpreis | Staffelpreis untere Grenze | Staffelpreis | Staffelpreis untere Grenze | Staffelpreis | Staffelpreis untere Grenze | Staffelpreis | Staffelpreis untere Grenze | Staffelpreis | Staffelpreis untere Grenze | Staffelpreis | Staffelpreis untere Grenze | Staffelpreis | Staffelpreis untere Grenze | Staffelpreis | Staffelpreis untere Grenze | Staffelpreis | Staffelpreis untere Grenze | Staffelpreis | Staffelpreis untere Grenze | Staffelpreis | Staffelpreis untere Grenze | Staffelpreis | Staffelpreis: Währung | Staffelpreis: Basismenge | Staffelpreis: Einheit der Basismenge | Staffelpreis: Enddatum | Staffelpreis: Startdatum | Umsatzsteuer
Hinweise | Referenz auf das Hauptblatt | Referenz auf das Hauptblatt
Status | bedingt pflicht | bedingt pflicht | bedingt optional | bedingt optional | optional | bedingt optional | optional | bedingt optional | optional | bedingt optional | optional | bedingt optional | optional | bedingt optional | optional | bedingt optional | optional | bedingt optional | optional | bedingt optional | optional | bedingt optional | optional | bedingt optional | optional | bedingt optional | optional | bedingt optional | optional | bedingt optional | optional | bedingt optional | optional | bedingt optional | optional | bedingt optional | optional | bedingt optional | optional | bedingt optional | optional | bedingt optional | optional | bedingt optional | bedingt optional | bedingt optional | bedingt optional | bedingt optional | bedingt optional
Format | alphanumerisch [80] | numerisch [13] | CodeList | dezimal [17 Vorkomma-, 4 Nachkommastellen] | dezimal [17 Vorkomma-, 4 Nachkommastellen] | dezimal [17 Vorkomma-, 4 Nachkommastellen] | dezimal [17 Vorkomma-, 4 Nachkommastellen] | dezimal [17 Vorkomma-, 4 Nachkommastellen] | dezimal [17 Vorkomma-, 4 Nachkommastellen] | dezimal [17 Vorkomma-, 4 Nachkommastellen] | dezimal [17 Vorkomma-, 4 Nachkommastellen] | dezimal [17 Vorkomma-, 4 Nachkommastellen] | dezimal [17 Vorkomma-, 4 Nachkommastellen] | dezimal [17 Vorkomma-, 4 Nachkommastellen] | dezimal [17 Vorkomma-, 4 Nachkommastellen] | dezimal [17 Vorkomma-, 4 Nachkommastellen] | dezimal [17 Vorkomma-, 4 Nachkommastellen] | dezimal [17 Vorkomma-, 4 Nachkommastellen] | dezimal [17 Vorkomma-, 4 Nachkommastellen] | dezimal [17 Vorkomma-, 4 Nachkommastellen] | dezimal [17 Vorkomma-, 4 Nachkommastellen] | dezimal [17 Vorkomma-, 4 Nachkommastellen] | dezimal [17 Vorkomma-, 4 Nachkommastellen] | dezimal [17 Vorkomma-, 4 Nachkommastellen] | dezimal [17 Vorkomma-, 4 Nachkommastellen] | dezimal [17 Vorkomma-, 4 Nachkommastellen] | dezimal [17 Vorkomma-, 4 Nachkommastellen] | dezimal [17 Vorkomma-, 4 Nachkommastellen] | dezimal [17 Vorkomma-, 4 Nachkommastellen] | dezimal [17 Vorkomma-, 4 Nachkommastellen] | dezimal [17 Vorkomma-, 4 Nachkommastellen] | dezimal [17 Vorkomma-, 4 Nachkommastellen] | dezimal [17 Vorkomma-, 4 Nachkommastellen] | dezimal [17 Vorkomma-, 4 Nachkommastellen] | dezimal [17 Vorkomma-, 4 Nachkommastellen] | dezimal [17 Vorkomma-, 4 Nachkommastellen] | dezimal [17 Vorkomma-, 4 Nachkommastellen] | dezimal [17 Vorkomma-, 4 Nachkommastellen] | dezimal [17 Vorkomma-, 4 Nachkommastellen] | dezimal [17 Vorkomma-, 4 Nachkommastellen] | dezimal [17 Vorkomma-, 4 Nachkommastellen] | dezimal [17 Vorkomma-, 4 Nachkommastellen] | dezimal [17 Vorkomma-, 4 Nachkommastellen] | CodeList | dezimal [17 Vorkomma-, 4 Nachkommastellen] | CodeList | Datum [TTMMJJJJ] | Datum [TTMMJJJJ] | CodeList
| 10854 | 8432539840604
| 12642 | 8432539820361
| 14302 | 8432539820293
| 14302 | 4003973317140
| 16373 | 4003973317157
| 16373 | 8432539820217
| 17200 | 8432539820309
| 17200 | 4003973317164
| 20737 | 4003973317195
| 20737 | 4003973317188
| 20737 | 4003973313692
| 25706 | 8432539820316
| 30297 | 8432539820378
| 30298 | 4003973317201
| 30298 | 8432539820385
| 30821 | 4003973317218
| 30821 | 8432539820392
| 35177 | 4003973317225
| 35177 | 8432539820347
| 37620 | 4003973317232
| 37620 | 8432539820354
| 392800 | 4014439006010
| 392812 | 4014439006348
| 392814 | 4014439006355
| 392816 | 4014439005983
| 392820 | 4014439009356
| 392830 | 4014439006362
| 392840 | 4014439006300
| 392850 | 4014439006317
| 392860 | 4014439006324
| 392880 | 4014439006331
| 393000 | 4014439009097
| 393012 | 4014439009042
| 393014 | 4014439009103
| 393030 | 4014439009035
| 393040 | 4014439009059
| 393050 | 4014439009066
| 393060 | 4014439009073
| 393080 | 4014439009080
| 393116 | 4014439011564
| 393118 | 4014439012035
| 393120 | 4014439012028
| 393124 | 4014439012042
| 393500 | 4014439006027
| 393512 | 4014439006034
| 393514 | 4014439006041
| 393516 | 4014439006058
| 393560 | 4014439006119
| 393580 | 4014439006133
| 394000 | 4014439006218
| 394012 | 4014439006225
| 394014 | 4014439006232
| 394060 | 4014439006287
| 394080 | 4014439006294
| 395000 | 4014439006164
| 395012 | 4014439006157
| 395060 | 4014439006195
| 395080 | 4014439006201
| 560017 | 4003973245917
| 560017 | 4003973032340
| 560017 | 4003973248055
| 560017 | 4003973250980
| 560030 | 4003973248079
| 560030 | 4003973025984
| 560031 | 4003973245955
| 560031 | 4003973105778
| 560031 | 4003973248086
| 560033 | 4003973111243
| 560033 | 4003973245962
| 560033 | 4003973248093
| 560038 | 4003973094430
| 560038 | 4003973245986
| 560039 | 4003973094447
| 560039 | 4003973245993
| 560056 | 4003973092795
| 560056 | 4003973248123
| 560060 | 4003973251017
| 560060 | 4003973248130
| 560060 | 4003973246006
| 560060 | 4003973071202
| 560062 | 4003973246020
| 560062 | 4003973248154
| 560062 | 4003973101183
| 560062 | 4003973251031
| 560078 | 4003973230197
| 560078 | 4003973246075
| 560078 | 4003973251079
| 560083 | 4003973311797
| 560083 | 4003973311773
| 560083 | 4003973311780
| 560083 | 4003973311766
| 560084 | 4003973311827
| 560084 | 4003973311810
| 560084 | 4003973311803
| 560084 | 4003973311834
| 560085 | 4003973325602
| 560085 | 4003973325596
| 560085 | 4003973325589
| 560085 | 4003973325497
| 560087 | 4003973327583
| 560087 | 4003973327408
| 560087 | 4003973327576
| 560096 | 4003973107253
| 560096 | 4003973317133
| 560120 | 4003973112400
| 560120 | 4003973248192
| 560120 | 4003973251086
| 560122 | 4003973251109
| 560122 | 4003973246099
| 560122 | 4003973248215
| 560122 | 8712489025086
| 560135 | 4003973251123
| 560135 | 4003973246129
| 560135 | 4003973239442
| 560161 | 4003973283087
| 560161 | 4003973283094
| 560161 | 4003973283070
| 560184 | 4003973312978
| 560184 | 4003973313104
| 560184 | 4003973313111
| 560185 | 4003973313128
| 560185 | 4003973313135
| 560185 | 4003973312985
| 560267 | 4003973314293
| 560267 | 4003973314323
| 560267 | 4003973314309
| 560267 | 4003973314316
| 561507 | 4003973288235
| 561507 | 4003973288273
| 561507 | 4003973288242
| 561507 | 4003973282769
| 561508 | 4003973314200
| 561508 | 4003973314279
| 561508 | 4003973314262
| 561508 | 4003973314286
| 600500 | 4003973295516
| 600695 | 4003973107215
| 600695 | 4003973258078
| 600695 | 4003973255770
| 600696 | 4003973107222
| 600696 | 4003973258085
| 600696 | 4003973255787
| 600697 | 4003973107239
| 600697 | 4003973258092
| 600697 | 4003973255794
| 600698 | 4003973258108
| 600698 | 4003973255800
| 600698 | 4003973107246
| 663160 | 4003973100865
| 663160 | 4003973317249
| 663500 | 4003973260101
| 663500 | 4003973226916
| 663500 | 4003973267179
| 664092 | 4003973317263
| 664092 | 4003973317270
| 664092 | 4003973090722
| 664094 | 4003973260118
| 664094 | 4003973090746
| 664095 | 4003973090944
| 667254 | 4003973274702
| 667255 | 4003973274719
| 667256 | 4003973274726
| 667257 | 4003973274733
| 667258 | 4003973274740
| 667524 | 4003973287764
| 667526 | 4003973287771
| 667527 | 4003973287788
| 667528 | 4003973287795
| 667529 | 4003973287801
| 668310 | 4003973051105
| 668310 | 4003973248307
| 669993 | 4003973285258
| 669993 | 4003973317294
| 669993 | 4003973317287
| 669994 | 4003973287832
| 669994 | 4003973285265
| 700013 | 4003973104856
| 700013 | 4003973248635
| 700050 | 4003973028329
| 700050 | 4003973255923
| 700058 | 4003973274399
| 700058 | 4003973274382
| 700060 | 4003973324452
| 700060 | 4003973104863
| 700350 | 4003973224332
| 700350 | 4003973273569
| 700916 | 4003973322656
| 700916 | 4003973322854
| 700920 | 4003973322663
| 700920 | 4003973322861
| 700924 | 4003973322878
| 700924 | 4003973322670
| 700928 | 4003973322687
| 700928 | 4003973322885
| 700930 | 4003973322694
| 700930 | 4003973322892
| 700933 | 4003973322908
| 700933 | 4003973322700
| 700936 | 4003973322915
| 700936 | 4003973322717
| 700940 | 4003973322724
| 700940 | 4003973322922
| 700945 | 4003973322939
| 700945 | 4003973322731
| 701200 | 4003973288372
| 701200 | 4003973288396
| 701200 | 4003973288389
| 701200 | 4003973287498
| 701250 | 4003973306380
| 701250 | 4003973306373
| 701250 | 4003973306366
| 701300 | 4003973288426
| 701300 | 4003973288402
| 701300 | 4003973288419
| 701300 | 4003973287504
| 701400 | 4003973288440
| 701400 | 4003973288433
| 701400 | 4003973287511
| 701400 | 4003973288457
| 7021000 | 4003973260149
| 7021000 | 4003973303488
| 7021000 | 4003973011512
| 7021012 | 4003973260156
| 7021012 | 4003973303495
| 7021012 | 4003973071899
| 7021030 | 4003973011536
| 7021030 | 4003973260163
| 7021030 | 4003973303501
| 7021040 | 4003973011543
| 7021040 | 4003973260170
| 7021040 | 4003973303518
| 7021050 | 4003973303525
| 7021050 | 4003973011550
| 7021050 | 4003973260187
| 7021060 | 4003973303532
| 7021060 | 4003973011567
| 7021060 | 4003973260194
| 7021070 | 4003973260200
| 7021070 | 4003973303549
| 7021070 | 4003973011574
| 7021080 | 4003973260217
| 7021080 | 4003973303556
| 7021080 | 4003973011581
| 7021090 | 4003973303563
| 7021090 | 4003973011598
| 7021090 | 4003973260224
| 7023500 | 4003973094416
| 7023500 | 4003973260323
| 7023500 | 4003973303570
| 7023512 | 4003973260330
| 7023512 | 4003973303587
| 7023512 | 4003973087166
| 7023530 | 4003973303594
| 7023530 | 4003973260347
| 7023530 | 4003973087173
| 7023540 | 4003973303600
| 7023540 | 4003973260354
| 7023540 | 4003973087180
| 7023550 | 4003973303617
| 7023550 | 4003973087104
| 7023550 | 4003973260361
| 7023560 | 4003973087111
| 7023560 | 4003973260378
| 7023560 | 4003973303624
| 7023570 | 4003973087128
| 7023570 | 4003973260385
| 7023570 | 4003973303631
| 7023580 | 4003973087135
| 7023580 | 4003973260392
| 7023580 | 4003973303648
| 7023590 | 4003973087142
| 7023590 | 4003973260408
| 7023590 | 4003973303655
| 7030000 | 4003973101169
| 7030000 | 4003973267186
| 7030000 | 4003973260415
| 7030005 | 4003973260439
| 7030005 | 4003973043803
| 7030030 | 4003973267193
| 7030030 | 4003973260446
| 7030030 | 4003973101091
| 7030040 | 4003973101107
| 7030040 | 4003973267209
| 7030040 | 4003973260453
| 7030050 | 4003973101114
| 7030050 | 4003973267216
| 7030050 | 4003973260460
| 7030060 | 4003973101121
| 7030060 | 4003973267223
| 7030060 | 4003973260477
| 7030080 | 4003973101145
| 7030080 | 4003973260484
| 7030080 | 4003973267230
| 7031230 | 4003973305116
| 7031230 | 4003973305789
| 7031230 | 4003973305772
| 7031240 | 4003973305123
| 7031240 | 4003973305802
| 7031240 | 4003973305796
| 7031250 | 4003973305130
| 7031250 | 4003973305826
| 7031250 | 4003973305819
| 7031260 | 4003973305840
| 7031260 | 4003973305147
| 7031260 | 4003973305833
| 7031530 | 4003973305192
| 7031530 | 4003973305864
| 7031530 | 4003973305857
| 7031540 | 4003973305871
| 7031540 | 4003973305888
| 7031540 | 4003973305208
| 7031550 | 4003973305901
| 7031550 | 4003973305215
| 7031550 | 4003973305895
| 7031820 | 4003973305918
| 7031820 | 4003973305178
| 7031820 | 4003973305925
| 7031830 | 4003973305932
| 7031830 | 4003973305185
| 7031830 | 4003973305949
| 7033000 | 4003973073343
| 7033000 | 4003973248994
| 7033012 | 4003973073350
| 7033012 | 4003973249007
| 7033014 | 4003973073367
| 7033014 | 4003973249014
| 7033016 | 4003973249021
| 7033016 | 4003973073374
| 7033018 | 4003973073381
| 7033018 | 4003973249038
| 7033020 | 4003973249045
| 7033020 | 4003973073398
| 7039140 | 4003973246310
| 7039140 | 4003973249069
| 7039140 | 4003973031312
| 7039150 | 4003973249076
| 7039150 | 4003973246327
| 7039150 | 4003973049126
| 7039160 | 4003973249083
| 7039160 | 4003973246334
| 7039160 | 4003973031329
| 7039180 | 4003973249090
| 7039180 | 4003973246341
| 7039180 | 4003973031336
| 7039240 | 4003973031374
| 7039240 | 4003973249106
| 7039240 | 4003973246358
| 7039250 | 4003973246365
| 7039250 | 4003973249113
| 7039250 | 4003973049133
| 7039260 | 4003973249120
| 7039260 | 4003973031381
| 7039260 | 4003973246372
| 7039280 | 4003973031398
| 7039280 | 4003973249137
| 7039280 | 4003973246389
| 7039340 | 4003973249144
| 7039340 | 4003973031435
| 7039340 | 4003973246396
| 7039350 | 4003973249151
| 7039350 | 4003973049140
| 7039350 | 4003973246402
| 7039360 | 4003973249168
| 7039360 | 4003973246419
| 7039360 | 4003973031442
| 7039380 | 4003973249175
| 7039380 | 4003973246426
| 7039380 | 4003973031459
| 7039510 | 4003973318468
| 7039510 | 4003973318482
| 7039540 | 4003973304867
| 7039540 | 4003973304775
| 7039540 | 4003973304850
| 7039560 | 4003973304843
| 7039560 | 4003973304768
| 7039560 | 4003973304836
| 7039580 | 4003973304751
| 7039580 | 4003973304829
| 7039580 | 4003973304812
| 7040100 | 4003973104733
| 7040100 | 4003973256036
| 7040100 | 4003973258177
| 7040112 | 4003973258184
| 7040112 | 4003973256043
| 7040112 | 4003973104740
| 7040114 | 4003973258191
| 7040114 | 4003973104757
| 7040114 | 4003973256050
| 7040160 | 4003973104719
| 7040160 | 4003973258207
| 7040160 | 4003973256067
| 7040180 | 4003973258214
| 7040180 | 4003973104726
| 7040180 | 4003973256074
| 7050100 | 4003973314491
| 7050100 | 4003973315177
| 7050180 | 4003973315160
| 7050180 | 4003973314477
| 7050400 | 4003973296193
| 7050400 | 4003973295370
| 7050400 | 4003973295363
| 7050412 | 4003973296209
| 7050412 | 4003973295387
| 7050412 | 4003973297404
| 7050414 | 4003973296216
| 7050414 | 4003973295417
| 7050414 | 4003973295400
| 7050416 | 4003973295431
| 7050416 | 4003973295424
| 7050416 | 4003973296223
| 7050418 | 4003973296285
| 7050418 | 4003973296292
| 7050418 | 4003973296308
| 7050420 | 4003973296339
| 7050420 | 4003973296315
| 7050420 | 4003973296322
| 7050450 | 4003973295301
| 7050450 | 4003973295318
| 7050450 | 4003973296162
| 7050460 | 4003973295325
| 7050460 | 4003973295332
| 7050460 | 4003973296179
| 7050480 | 4003973295349
| 7050480 | 4003973296186
| 7050480 | 4003973295356
| 7050600 | 4003973323295
| 7050600 | 4003973323271
| 7050612 | 4003973323318
| 7050612 | 4003973323264
| 7050614 | 4003973323325
| 7050614 | 4003973323349
| 7050616 | 4003973323356
| 7050616 | 4003973323370
| 7050618 | 4003973323400
| 7050618 | 4003973323387
| 7050620 | 4003973323417
| 7050620 | 4003973323431
| 7050660 | 4003973323202
| 7050660 | 4003973323226
| 7050680 | 4003973323233
| 7050680 | 4003973323257
| 7080130 | 4003973256227
| 7080130 | 4003973044435
| 7080140 | 4003973044442
| 7080140 | 4003973256234
| 7080150 | 4003973084080
| 7080150 | 4003973256241
| 7080160 | 4003973256258
| 7080160 | 4003973084073
| 7080220 | 4003973327118
| 7080220 | 4003973327132
| 7080220 | 4003973327125
| 7080230 | 4003973327156
| 7080230 | 4003973327163
| 7080230 | 4003973327149
| 7080240 | 4003973327170
| 7080240 | 4003973327811
| 7080240 | 4003973327828
| 7080250 | 4003973246433
| 7080250 | 4003973249229
| 7080250 | 4003973111953
| 7080260 | 4003973249236
| 7080260 | 4003973246440
| 7080260 | 4003973111960
| 7080280 | 4003973249243
| 7080280 | 4003973246457
| 7080280 | 4003973111977
| 7083420 | 4003973326913
| 7083420 | 4003973326920
| 7083430 | 4003973326937
| 7083430 | 4003973326944
| 7083440 | 4003973327613
| 7083440 | 4003973326951
| 7083450 | 4003973110932
| 7083450 | 4003973249311
| 7083460 | 4003973110949
| 7083460 | 4003973249328
| 7083480 | 4003973110956
| 7083480 | 4003973249335
| 7083700 | 4003973084110
| 7083700 | 4003973258368
| 7083700 | 4003973256326
| 7083712 | 4003973084103
| 7083712 | 4003973258375
| 7083712 | 4003973256333
| 7083714 | 4003973084097
| 7083714 | 4003973258382
| 7083714 | 4003973256340
| 7083780 | 4003973084127
| 7083780 | 4003973258399
| 7083780 | 4003973256357
| 7084501 | 4003973101268
| 7084501 | 4003973256401
| 7084512 | 4003973073183
| 7084512 | 4003973256418
| 7084514 | 4003973073176
| 7084514 | 4003973256425
| 7084516 | 4003973073169
| 7084516 | 4003973256432
| 7084518 | 4003973256449
| 7084518 | 4003973084264
| 7084520 | 4003973256456
| 7084520 | 4003973084257
| 7084580 | 4003973256463
| 7084580 | 4003973073480
| 7084600 | 4003973296407
| 7084600 | 4003973296391
| 7084612 | 4003973296421
| 7084612 | 4003973296414
| 7084614 | 4003973296445
| 7084614 | 4003973296438
| 7084616 | 4003973296469
| 7084616 | 4003973296452
| 7084618 | 4003973296483
| 7084618 | 4003973296476
| 7084620 | 4003973296490
| 7084620 | 4003973296506
| 7084680 | 4003973296384
| 7084680 | 4003973296377
| 7085215 | 4003973044343
| 7085215 | 4003973246495
| 7085215 | 4003973249342
| 7085220 | 4003973249359
| 7085220 | 4003973246501
| 7085220 | 4003973044350
| 7085225 | 4003973044367
| 7085225 | 4003973249366
| 7085225 | 4003973246518
| 7085230 | 4003973044374
| 7085230 | 4003973249373
| 7085230 | 4003973246525
| 7085240 | 4003973246532
| 7085240 | 4003973249380
| 7085240 | 4003973044398
| 7086212 | 4003973249397
| 7086212 | 4003973246549
| 7086212 | 4003973035303
| 7086220 | 4003973249403
| 7086220 | 4003973246556
| 7086220 | 4003973035310
| 7086225 | 4003973035327
| 7086225 | 4003973246563
| 7086225 | 4003973249410
| 7086230 | 4003973249427
| 7086230 | 4003973035334
| 7086230 | 4003973246570
| 7086240 | 4003973035341
| 7086240 | 4003973246587
| 7086240 | 4003973249434
| 7087620 | 4003973092733
| 7087620 | 4003973246594
| 7087620 | 4003973249441
| 7087630 | 4003973249458
| 7087630 | 4003973092726
| 7087630 | 4003973246600
| 7087640 | 4003973249465
| 7087640 | 4003973246617
| 7087640 | 4003973092719
| 7087650 | 4003973246624
| 7087650 | 4003973249472
| 7087650 | 4003973092702
| 7088520 | 4003973249489
| 7088520 | 4003973246631
| 7088520 | 4003973035280
| 7088530 | 4003973246648
| 7088530 | 4003973249496
| 7088530 | 4003973035297
| 7091600 | 4003973329181
| 7091600 | 4003973329198
| 7091600 | 4003973329204
| 7162534 | 4003973225711
| 7162594 | 4003973226978
| 7162595 | 4003973226992
| 7162993 | 4003973235239
| 7163054 | 4003973236281
| 7163055 | 4003973236298
| 7163120 | 4003973238117
| 7163700 | 4003973275433
| 7165333 | 4003973316945
| 7165334 | 4003973316952
| 7191493 | 4003973260903
| 7191493 | 4003973191689
| 7191495 | 4003973191696
| 7191495 | 4003973260910
| 7191497 | 4003973260927
| 7191497 | 4003973191719
| 7191499 | 4003973260934
| 7191499 | 4003973191733
| 7191501 | 4003973191757
| 7191501 | 4003973260941
| 7191503 | 4003973191771
| 7191503 | 4003973260958
| 7191505 | 4003973260965
| 7191505 | 4003973191795
| 7191507 | 4003973260972
| 7191507 | 4003973191818
| 7192154 | 4003973308704
| 7192154 | 4003973220563
| 7192155 | 4003973308728
| 7192155 | 4003973220570
| 7192156 | 4003973220587
| 7192156 | 4003973308742
| 7192157 | 4003973220594
| 7192157 | 4003973308766
| 7192158 | 4003973261108
| 7192158 | 4003973220709
| 7192178 | 4003973221669
| 7192178 | 4003973261115
| 729903 | 4003973099268
| 729904 | 4003973099275
| 735200 | 4003973321147
| 735200 | 4003973321123
| 735212 | 4003973321116
| 735212 | 4003973321093
| 735260 | 4003973321185
| 735260 | 4003973321208
| 735280 | 4003973321178
| 735280 | 4003973321154
| 736000 | 4003973093853
| 736000 | 4003973256654
| 736000 | 4003973258559
| 736012 | 4003973100759
| 736012 | 4003973258566
| 736012 | 4003973256661
| 736050 | 4003973258573
| 736050 | 4003973256678
| 736050 | 4003973093822
| 736060 | 4003973258580
| 736060 | 4003973256685
| 736060 | 4003973093839
| 736080 | 4003973258597
| 736080 | 4003973256692
| 736080 | 4003973093846
| 736600 | 4003973112387
| 736600 | 4003973258603
| 736600 | 4003973256708
| 736612 | 4003973112394
| 736612 | 4003973258610
| 736612 | 4003973256715
| 736614 | 4003973273811
| 736614 | 4003973273804
| 736614 | 4003973114145
| 736616 | 4003973279561
| 736616 | 4003973279554
| 736616 | 4003973234270
| 736650 | 4003973112356
| 736650 | 4003973256722
| 736650 | 4003973258627
| 736660 | 4003973112363
| 736660 | 4003973258634
| 736660 | 4003973256739
| 736680 | 4003973256746
| 736680 | 4003973258641
| 736680 | 4003973112370
| 7430076 | 4003973267353
| 7430076 | 4003973261139
| 7430076 | 4003973093792
| 7430089 | 4003973095949
| 7430089 | 4003973261146
| 7430089 | 4003973267360
| 7430102 | 4003973267377
| 7430102 | 4003973261153
| 7430102 | 4003973095956
| 7430108 | 4003973261160
| 7430108 | 4003973267384
| 7430108 | 4003973095963
| 7430114 | 4003973095970
| 7430114 | 4003973267391
| 7430114 | 4003973261177
| 7430133 | 4003973095987
| 7430133 | 4003973261184
| 7430133 | 4003973267407
| 7430140 | 4003973267414
| 7430140 | 4003973095994
| 7430140 | 4003973261191
| 7430159 | 4003973261207
| 7430159 | 4003973096007
| 7430159 | 4003973267421
| 7430168 | 4003973096014
| 7430168 | 4003973267438
| 7430168 | 4003973261214
| 7430219 | 4003973261238
| 7430219 | 4003973096021
| 7430219 | 4003973267452
| 7430273 | 4003973267469
| 7430273 | 4003973261245
| 7430273 | 4003973093600
| 7432015 | 4003973261269
| 7432015 | 4003973084226
| 7432015 | 4003973267483
| 7432018 | 4003973261276
| 7432018 | 4003973267490
| 7432018 | 4003973084523
| 7432022 | 4003973261283
| 7432022 | 4003973267506
| 7432022 | 4003973084202
| 7432028 | 4003973261290
| 7432028 | 4003973267513
| 7432028 | 4003973084530
| 7432035 | 4003973267520
| 7432035 | 4003973261306
| 7432035 | 4003973084547
| 7432042 | 4003973084554
| 7432042 | 4003973261313
| 7432042 | 4003973267537
| 7432048 | 4003973095369
| 7432048 | 4003973267544
| 7432048 | 4003973261320
| 7432054 | 4003973095376
| 7432054 | 4003973267551
| 7432054 | 4003973261337
| 7432057 | 4003973093297
| 7432057 | 4003973261344
| 7432057 | 4003973267568
| 7432060 | 4003973095383
| 7432060 | 4003973261351
| 7432060 | 4003973267575
| 7432064 | 4003973261368
| 7432064 | 4003973267582
| 7432064 | 4003973093303
| 7432076 | 4003973095390
| 7432076 | 4003973261375
| 7432076 | 4003973267599
| 7432089 | 4003973095406
| 7432089 | 4003973261382
| 7432089 | 4003973267605
| 7432159 | 4003973278489
| 7432159 | 4003973093617
| 7432159 | 4003973278496
| 7432168 | 4003973261412
| 7432168 | 4003973267636
| 7432168 | 4003973093624
| 7432219 | 4003973093631
| 7432219 | 4003973267650
| 7432219 | 4003973261436
| 7433015 | 4003973093310
| 7433015 | 4003973267766
| 7433015 | 4003973261542
| 7433018 | 4003973093327
| 7433018 | 4003973267773
| 7433018 | 4003973261559
| 7433022 | 4003973095222
| 7433022 | 4003973267780
| 7433022 | 4003973261566
| 7433028 | 4003973261573
| 7433028 | 4003973084561
| 7433028 | 4003973267797
| 7433035 | 4003973261580
| 7433035 | 4003973267803
| 7433035 | 4003973084578
| 7433042 | 4003973084585
| 7433042 | 4003973261597
| 7433042 | 4003973267810
| 7433048 | 4003973261603
| 7433048 | 4003973267827
| 7433048 | 4003973084592
| 7433054 | 4003973261610
| 7433054 | 4003973267834
| 7433054 | 4003973095413
| 7433057 | 4003973093341
| 7433057 | 4003973267841
| 7433057 | 4003973261627
| 7433060 | 4003973084608
| 7433060 | 4003973267858
| 7433060 | 4003973261634
| 7433064 | 4003973093358
| 7433064 | 4003973267865
| 7433064 | 4003973261641
| 7433070 | 4003973093365
| 7433070 | 4003973267872
| 7433070 | 4003973261658
| 7433076 | 4003973267889
| 7433076 | 4003973261665
| 7433076 | 4003973095420
| 7433089 | 4003973261672
| 7433089 | 4003973095437
| 7433089 | 4003973267896
| 7433102 | 4003973267902
| 7433102 | 4003973096052
| 7433102 | 4003973261689
| 7433108 | 4003973096069
| 7433108 | 4003973267919
| 7433108 | 4003973261696
| 7433114 | 4003973261702
| 7433114 | 4003973267926
| 7433114 | 4003973096076
| 7433133 | 4003973261726
| 7433133 | 4003973267940
| 7433133 | 4003973096083
| 7433140 | 4003973261733
| 7433140 | 4003973096090
| 7433140 | 4003973267957
| 7433159 | 4003973096106
| 7433159 | 4003973267964
| 7433159 | 4003973261740
| 7433168 | 4003973261757
| 7433168 | 4003973267971
| 7433168 | 4003973096113
| 7433219 | 4003973096250
| 7433219 | 4003973261771
| 7433219 | 4003973267995
| 7433273 | 4003973261788
| 7433273 | 4003973096267
| 7433273 | 4003973268008
| 7434018 | 4003973268022
| 7434018 | 4003973261818
| 7434018 | 4003973173609
| 7434022 | 4003973268039
| 7434022 | 4003973095239
| 7434022 | 4003973261825
| 7434028 | 4003973095246
| 7434028 | 4003973261832
| 7434028 | 4003973268046
| 7434035 | 4003973261849
| 7434035 | 4003973268053
| 7434035 | 4003973084615
| 7434042 | 4003973084622
| 7434042 | 4003973261856
| 7434042 | 4003973268060
| 7434048 | 4003973261863
| 7434048 | 4003973084639
| 7434048 | 4003973268077
| 7434054 | 4003973093655
| 7434054 | 4003973268084
| 7434054 | 4003973261870
| 7434057 | 4003973093389
| 7434057 | 4003973268091
| 7434057 | 4003973261887
| 7434060 | 4003973268107
| 7434060 | 4003973084646
| 7434060 | 4003973261894
| 7434064 | 4003973268114
| 7434064 | 4003973261900
| 7434064 | 4003973093396
| 7434070 | 4003973268121
| 7434070 | 4003973261917
| 7434070 | 4003973093402
| 7434076 | 4003973095444
| 7434076 | 4003973261924
| 7434076 | 4003973268138
| 7434089 | 4003973095451
| 7434089 | 4003973261931
| 7434089 | 4003973268145
| 7434114 | 4003973096137
| 7434114 | 4003973261962
| 7434114 | 4003973268176
| 7434133 | 4003973268183
| 7434133 | 4003973096144
| 7434133 | 4003973261979
| 7434140 | 4003973096151
| 7434140 | 4003973261986
| 7434140 | 4003973268190
| 7434159 | 4003973268206
| 7434159 | 4003973261993
| 7434159 | 4003973096168
| 7434168 | 4003973096175
| 7434168 | 4003973268213
| 7434168 | 4003973262006
| 7434219 | 4003973096281
| 7434219 | 4003973268237
| 7434219 | 4003973262020
| 7434273 | 4003973262044
| 7434273 | 4003973096298
| 7434273 | 4003973268251
| 7435022 | 4003973262075
| 7435022 | 4003973268282
| 7435022 | 4003973095253
| 7435028 | 4003973268299
| 7435028 | 4003973262082
| 7435028 | 4003973095260
| 7435035 | 4003973262099
| 7435035 | 4003973095468
| 7435035 | 4003973268305
| 7435042 | 4003973095475
| 7435042 | 4003973262105
| 7435042 | 4003973268312
| 7435048 | 4003973268329
| 7435048 | 4003973095482
| 7435048 | 4003973262112
| 7435054 | 4003973268336
| 7435054 | 4003973084653
| 7435054 | 4003973262129
| 7435057 | 4003973268343
| 7435057 | 4003973262136
| 7435057 | 4003973093433
| 7435060 | 4003973268350
| 7435060 | 4003973262143
| 7435060 | 4003973084219
| 7435064 | 4003973095499
| 7435064 | 4003973268367
| 7435064 | 4003973262150
| 7435070 | 4003973268374
| 7435070 | 4003973095505
| 7435070 | 4003973262167
| 7435076 | 4003973268381
| 7435076 | 4003973084660
| 7435076 | 4003973262174
| 7435089 | 4003973268398
| 7435089 | 4003973262181
| 7435089 | 4003973095512
| 7435102 | 4003973262198
| 7435102 | 4003973096182
| 7435102 | 4003973268404
| 7435108 | 4003973262204
| 7435108 | 4003973096199
| 7435108 | 4003973268411
| 7435114 | 4003973262211
| 7435114 | 4003973268428
| 7435114 | 4003973096205
| 7435133 | 4003973268459
| 7435133 | 4003973262242
| 7435133 | 4003973096212
| 7435140 | 4003973262259
| 7435140 | 4003973268466
| 7435140 | 4003973096229
| 7435159 | 4003973093464
| 7435159 | 4003973262266
| 7435159 | 4003973268473
| 7435168 | 4003973096311
| 7435168 | 4003973268480
| 7435168 | 4003973262273
| 7435219 | 4003973268503
| 7435219 | 4003973096335
| 7435219 | 4003973262297
| 7435273 | 4003973262310
| 7435273 | 4003973268527
| 7435273 | 4003973096342
| 7435324 | 4003973262327
| 7435324 | 4003973268534
| 7435324 | 4003973096359
| 7436022 | 4003973173357
| 7436022 | 4003973262341
| 7436022 | 4003973268558
| 7436028 | 4003973173364
| 7436028 | 4003973262358
| 7436028 | 4003973268565
| 7436035 | 4003973094805
| 7436035 | 4003973262365
| 7436035 | 4003973268572
| 7436042 | 4003973173272
| 7436042 | 4003973262372
| 7436042 | 4003973268589
| 7436048 | 4003973173289
| 7436048 | 4003973262389
| 7436048 | 4003973268596
| 7436054 | 4003973095529
| 7436054 | 4003973268602
| 7436054 | 4003973262396
| 7436057 | 4003973093471
| 7436057 | 4003973268619
| 7436057 | 4003973262402
| 7436060 | 4003973262419
| 7436060 | 4003973268626
| 7436060 | 4003973095536
| 7436064 | 4003973093488
| 7436064 | 4003973262426
| 7436064 | 4003973268633
| 7436070 | 4003973093495
| 7436070 | 4003973268640
| 7436070 | 4003973262433
| 7436076 | 4003973262440
| 7436076 | 4003973268657
| 7436076 | 4003973084677
| 7436089 | 4003973262457
| 7436089 | 4003973095550
| 7436089 | 4003973268664
| 7436102 | 4003973093501
| 7436102 | 4003973262464
| 7436102 | 4003973268671
| 7436108 | 4003973262471
| 7436108 | 4003973268688
| 7436108 | 4003973093518
| 7436114 | 4003973096236
| 7436114 | 4003973262488
| 7436114 | 4003973268695
| 7436133 | 4003973093525
| 7436133 | 4003973262518
| 7436133 | 4003973268725
| 7436140 | 4003973096366
| 7436140 | 4003973268732
| 7436140 | 4003973262525
| 7436159 | 4003973268749
| 7436159 | 4003973093532
| 7436159 | 4003973262532
| 7436168 | 4003973262549
| 7436168 | 4003973096373
| 7436168 | 4003973268756
| 7436219 | 4003973096380
| 7436219 | 4003973262563
| 7436219 | 4003973268770
| 7436273 | 4003973268794
| 7436273 | 4003973096403
| 7436273 | 4003973262587
| 7436324 | 4003973262594
| 7436324 | 4003973268800
| 7436324 | 4003973096410
| 7437060 | 4003973262648
| 7437060 | 4003973268855
| 7437060 | 4003973173449
| 7437064 | 4003973262655
| 7437064 | 4003973268862
| 7437064 | 4003973093549
| 7437070 | 4003973093556
| 7437070 | 4003973268879
| 7437070 | 4003973262662
| 7437076 | 4003973084684
| 7437076 | 4003973268886
| 7437076 | 4003973262679
| 7437089 | 4003973095567
| 7437089 | 4003973268893
| 7437089 | 4003973262686
| 7437108 | 4003973268909
| 7437108 | 4003973096243
| 7437108 | 4003973262693
| 7437114 | 4003973093570
| 7437114 | 4003973262709
| 7437114 | 4003973268916
| 7437133 | 4003973096427
| 7437133 | 4003973262716
| 7437133 | 4003973268923
| 7437140 | 4003973096434
| 7437140 | 4003973262723
| 7437140 | 4003973268930
| 7437159 | 4003973096441
| 7437159 | 4003973262730
| 7437159 | 4003973268947
| 7437168 | 4003973096458
| 7437168 | 4003973268954
| 7437168 | 4003973262747
| 7437219 | 4003973262761
| 7437219 | 4003973268978
| 7437219 | 4003973093587
| 7437273 | 4003973262778
| 7437273 | 4003973268985
| 7437273 | 4003973096465
| 7438042 | 4003973262808
| 7438042 | 4003973269012
| 7438042 | 4003973173456
| 7438048 | 4003973173463
| 7438048 | 4003973262815
| 7438048 | 4003973269029
| 7438070 | 4003973173524
| 7438070 | 4003973269043
| 7438070 | 4003973262839
| 7438076 | 4003973269050
| 7438076 | 4003973095574
| 7438076 | 4003973262846
| 7438089 | 4003973262853
| 7438089 | 4003973269067
| 7438089 | 4003973084691
| 7438102 | 4003973269074
| 7438102 | 4003973093594
| 7438102 | 4003973262860
| 7438108 | 4003973096489
| 7438108 | 4003973269081
| 7438108 | 4003973262877
| 7438114 | 4003973269098
| 7438114 | 4003973262884
| 7438114 | 4003973096496
| 7438133 | 4003973096601
| 7438133 | 4003973269104
| 7438133 | 4003973262891
| 7438140 | 4003973096618
| 7438140 | 4003973262907
| 7438140 | 4003973269111
| 7438159 | 4003973096625
| 7438159 | 4003973262914
| 7438159 | 4003973269128
| 7438168 | 4003973262921
| 7438168 | 4003973096632
| 7438168 | 4003973269135
| 7438219 | 4003973096649
| 7438219 | 4003973269159
| 7438219 | 4003973262945
| 7438273 | 4003973262969
| 7438273 | 4003973269173
| 7438273 | 4003973096656
| 7439089 | 4003973262983
| 7439089 | 4003973269197
| 7439089 | 4003973094010
| 7490048 | 4003973237851
| 7490054 | 4003973213794
| 7490054 | 4003973269258
| 7490054 | 4003973263041
| 7490060 | 4003973214357
| 7490076 | 4003973096700
| 7490076 | 4003973269265
| 7490076 | 4003973263058
| 7490089 | 4003973269272
| 7490089 | 4003973096717
| 7490089 | 4003973263065
| 7490102 | 4003973093242
| 7490102 | 4003973269289
| 7490102 | 4003973263072
| 7490108 | 4003973096724
| 7490108 | 4003973269296
| 7490108 | 4003973263089
| 7490114 | 4003973263096
| 7490114 | 4003973096731
| 7490114 | 4003973269302
| 7490133 | 4003973096748
| 7490133 | 4003973269319
| 7490133 | 4003973263102
| 7490140 | 4003973263119
| 7490140 | 4003973269326
| 7490140 | 4003973096755
| 7490159 | 4003973269333
| 7490159 | 4003973096762
| 7490159 | 4003973263126
| 7490168 | 4003973269340
| 7490168 | 4003973096779
| 7490168 | 4003973263133
| 7490219 | 4003973269364
| 7490219 | 4003973263157
| 7490219 | 4003973096786
| 7490273 | 4003973096793
| 7490273 | 4003973263164
| 7490273 | 4003973269371
| 7492015 | 4003973263171
| 7492015 | 4003973269388
| 7492015 | 4003973084271
| 7492018 | 4003973263188
| 7492018 | 4003973084288
| 7492018 | 4003973269395
| 7492022 | 4003973084233
| 7492022 | 4003973263195
| 7492022 | 4003973269401
| 7492028 | 4003973269418
| 7492028 | 4003973084295
| 7492028 | 4003973263201
| 7492035 | 4003973084301
| 7492035 | 4003973269425
| 7492035 | 4003973263218
| 7492042 | 4003973263225
| 7492042 | 4003973269432
| 7492042 | 4003973084318
| 7492048 | 4003973269449
| 7492048 | 4003973263232
| 7492048 | 4003973084325
| 7492054 | 4003973263249
| 7492054 | 4003973269456
| 7492054 | 4003973084332
| 7492057 | 4003973092931
| 7492057 | 4003973269463
| 7492057 | 4003973263256
| 7492060 | 4003973263263
| 7492060 | 4003973084349
| 7492060 | 4003973269470
| 7492064 | 4003973095581
| 7492064 | 4003973263270
| 7492064 | 4003973269487
| 7492070 | 4003973263287
| 7492070 | 4003973269494
| 7492070 | 4003973092948
| 7492076 | 4003973263294
| 7492076 | 4003973084356
| 7492076 | 4003973269500
| 7492089 | 4003973263300
| 7492089 | 4003973269517
| 7492089 | 4003973095598
| 7492159 | 4003973269524
| 7492159 | 4003973093259
| 7492159 | 4003973263317
| 7492168 | 4003973269531
| 7492168 | 4003973263324
| 7492168 | 4003973093266
| 7492219 | 4003973093273
| 7492219 | 4003973263331
| 7492219 | 4003973269548
| 7493015 | 4003973263508
| 7493015 | 4003973095314
| 7493015 | 4003973269715
| 7493018 | 4003973084363
| 7493018 | 4003973263515
| 7493018 | 4003973269722
| 7493022 | 4003973084370
| 7493022 | 4003973269739
| 7493022 | 4003973263522
| 7493028 | 4003973084387
| 7493028 | 4003973269746
| 7493028 | 4003973263539
| 7493035 | 4003973084394
| 7493035 | 4003973269753
| 7493035 | 4003973263546
| 7493042 | 4003973084400
| 7493042 | 4003973269760
| 7493042 | 4003973263553
| 7493048 | 4003973084417
| 7493048 | 4003973263560
| 7493048 | 4003973269777
| 7493054 | 4003973084424
| 7493054 | 4003973263577
| 7493054 | 4003973269784
| 7493057 | 4003973269791
| 7493057 | 4003973092962
| 7493057 | 4003973263584
| 7493060 | 4003973269807
| 7493060 | 4003973084431
| 7493060 | 4003973263591
| 7493064 | 4003973269814
| 7493064 | 4003973095659
| 7493064 | 4003973263607
| 7493070 | 4003973263614
| 7493070 | 4003973095666
| 7493070 | 4003973269821
| 7493076 | 4003973269838
| 7493076 | 4003973263621
| 7493076 | 4003973084448
| 7493089 | 4003973095673
| 7493089 | 4003973263638
| 7493089 | 4003973269845
| 7493102 | 4003973092979
| 7493102 | 4003973263645
| 7493102 | 4003973269852
| 7493108 | 4003973097004
| 7493108 | 4003973269869
| 7493108 | 4003973263652
| 7493114 | 4003973269876
| 7493114 | 4003973097011
| 7493114 | 4003973263669
| 7493133 | 4003973263683
| 7493133 | 4003973269890
| 7493133 | 4003973097028
| 7493140 | 4003973269906
| 7493140 | 4003973263690
| 7493140 | 4003973097035
| 7493159 | 4003973097042
| 7493159 | 4003973269913
| 7493159 | 4003973263706
| 7493168 | 4003973269920
| 7493168 | 4003973263713
| 7493168 | 4003973097059
| 7493219 | 4003973092986
| 7493219 | 4003973269944
| 7493219 | 4003973263737
| 7493273 | 4003973092993
| 7493273 | 4003973269951
| 7493273 | 4003973263744
| 7494015 | 4003973234102
| 7494018 | 4003973095321
| 7494018 | 4003973269968
| 7494018 | 4003973263751
| 7494022 | 4003973095338
| 7494022 | 4003973269975
| 7494022 | 4003973263768
| 7494028 | 4003973095345
| 7494028 | 4003973263775
| 7494028 | 4003973269982
| 7494035 | 4003973095352
| 7494035 | 4003973263782
| 7494035 | 4003973269999
| 7494042 | 4003973084455
| 7494042 | 4003973263799
| 7494042 | 4003973270001
| 7494048 | 4003973270018
| 7494048 | 4003973263805
| 7494048 | 4003973084462
| 7494054 | 4003973095680
| 7494054 | 4003973270025
| 7494054 | 4003973263812
| 7494057 | 4003973093013
| 7494057 | 4003973270032
| 7494057 | 4003973263829
| 7494060 | 4003973270049
| 7494060 | 4003973263836
| 7494060 | 4003973084479
| 7494064 | 4003973263843
| 7494064 | 4003973270056
| 7494064 | 4003973095697
| 7494070 | 4003973095703
| 7494070 | 4003973270063
| 7494070 | 4003973263850
| 7494076 | 4003973263867
| 7494076 | 4003973095710
| 7494076 | 4003973270070
| 7494089 | 4003973263874
| 7494089 | 4003973095727
| 7494089 | 4003973270087
| 7494114 | 4003973263904
| 7494114 | 4003973270117
| 7494114 | 4003973097073
| 7494133 | 4003973097080
| 7494133 | 4003973270124
| 7494133 | 4003973263911
| 7494140 | 4003973263928
| 7494140 | 4003973270131
| 7494140 | 4003973097097
| 7494159 | 4003973263935
| 7494159 | 4003973270148
| 7494159 | 4003973097103
| 7494168 | 4003973263942
| 7494168 | 4003973270155
| 7494168 | 4003973097110
| 7494219 | 4003973263959
| 7494219 | 4003973096809
| 7494219 | 4003973270162
| 7494273 | 4003973270179
| 7494273 | 4003973263966
| 7494273 | 4003973096816
| 7495022 | 4003973263980
| 7495022 | 4003973093884
| 7495022 | 4003973270193
| 7495028 | 4003973263997
| 7495028 | 4003973270209
| 7495028 | 4003973173319
| 7495035 | 4003973095734
| 7495035 | 4003973264000
| 7495035 | 4003973270216
| 7495042 | 4003973264017
| 7495042 | 4003973270223
| 7495042 | 4003973095741
| 7495048 | 4003973264024
| 7495048 | 4003973095758
| 7495048 | 4003973270230
| 7495054 | 4003973264031
| 7495054 | 4003973270247
| 7495054 | 4003973084486
| 7495057 | 4003973264048
| 7495057 | 4003973093044
| 7495057 | 4003973270254
| 7495060 | 4003973270261
| 7495060 | 4003973264055
| 7495060 | 4003973084240
| 7495064 | 4003973264062
| 7495064 | 4003973270278
| 7495064 | 4003973095765
| 7495070 | 4003973264079
| 7495070 | 4003973270285
| 7495070 | 4003973095772
| 7495076 | 4003973084493
| 7495076 | 4003973270292
| 7495076 | 4003973264086
| 7495089 | 4003973095789
| 7495089 | 4003973270308
| 7495089 | 4003973264093
| 7495102 | 4003973097127
| 7495102 | 4003973270315
| 7495102 | 4003973264109
| 7495108 | 4003973097134
| 7495108 | 4003973270322
| 7495108 | 4003973264116
| 7495114 | 4003973270339
| 7495114 | 4003973264123
| 7495114 | 4003973097141
| 7495133 | 4003973097158
| 7495133 | 4003973270353
| 7495133 | 4003973264147
| 7495140 | 4003973093051
| 7495140 | 4003973264154
| 7495140 | 4003973270360
| 7495159 | 4003973270377
| 7495159 | 4003973097165
| 7495159 | 4003973264161
| 7495168 | 4003973264178
| 7495168 | 4003973270384
| 7495168 | 4003973096830
| 7495219 | 4003973264192
| 7495219 | 4003973270407
| 7495219 | 4003973093068
| 7495273 | 4003973264208
| 7495273 | 4003973096847
| 7495273 | 4003973270414
| 7495324 | 4003973094980
| 7495324 | 4003973270421
| 7495324 | 4003973264215
| 7496028 | 4003973270438
| 7496028 | 4003973264222
| 7496028 | 4003973106942
| 7496035 | 4003973270445
| 7496035 | 4003973264239
| 7496035 | 4003973093891
| 7496042 | 4003973270452
| 7496042 | 4003973173326
| 7496042 | 4003973264246
| 7496048 | 4003973264253
| 7496048 | 4003973173333
| 7496048 | 4003973270469
| 7496054 | 4003973270476
| 7496054 | 4003973264260
| 7496054 | 4003973173340
| 7496057 | 4003973093075
| 7496057 | 4003973264277
| 7496057 | 4003973270483
| 7496060 | 4003973095796
| 7496060 | 4003973264284
| 7496060 | 4003973270490
| 7496064 | 4003973093082
| 7496064 | 4003973264291
| 7496064 | 4003973270506
| 7496070 | 4003973093099
| 7496070 | 4003973264307
| 7496070 | 4003973270513
| 7496076 | 4003973095901
| 7496076 | 4003973270520
| 7496076 | 4003973264314
| 7496089 | 4003973270537
| 7496089 | 4003973095918
| 7496089 | 4003973264321
| 7496102 | 4003973264338
| 7496102 | 4003973270544
| 7496102 | 4003973097172
| 7496108 | 4003973264345
| 7496108 | 4003973270551
| 7496108 | 4003973097189
| 7496114 | 4003973264352
| 7496114 | 4003973270568
| 7496114 | 4003973097196
| 7496133 | 4003973264369
| 7496133 | 4003973270575
| 7496133 | 4003973097301
| 7496140 | 4003973096854
| 7496140 | 4003973270582
| 7496140 | 4003973264376
| 7496159 | 4003973264383
| 7496159 | 4003973096861
| 7496159 | 4003973270599
| 7496168 | 4003973096878
| 7496168 | 4003973270605
| 7496168 | 4003973264390
| 7496219 | 4003973264413
| 7496219 | 4003973270629
| 7496219 | 4003973096885
| 7496273 | 4003973264437
| 7496273 | 4003973270643
| 7496273 | 4003973093105
| 7497060 | 4003973270667
| 7497060 | 4003973173548
| 7497060 | 4003973264451
| 7497064 | 4003973264468
| 7497064 | 4003973270674
| 7497064 | 4003973095925
| 7497070 | 4003973270681
| 7497070 | 4003973093112
| 7497070 | 4003973264475
| 7497076 | 4003973084509
| 7497076 | 4003973270698
| 7497076 | 4003973264482
| 7497089 | 4003973093129
| 7497089 | 4003973264499
| 7497089 | 4003973270704
| 7497102 | 4003973093136
| 7497102 | 4003973264505
| 7497102 | 4003973270711
| 7497108 | 4003973264512
| 7497108 | 4003973270728
| 7497108 | 4003973093143
| 7497114 | 4003973264529
| 7497114 | 4003973270735
| 7497114 | 4003973093150
| 7497133 | 4003973264536
| 7497133 | 4003973270742
| 7497133 | 4003973093167
| 7497140 | 4003973270759
| 7497140 | 4003973093174
| 7497140 | 4003973264543
| 7497159 | 4003973093181
| 7497159 | 4003973264550
| 7497159 | 4003973270766
| 7497168 | 4003973264567
| 7497168 | 4003973093198
| 7497168 | 4003973270773
| 7497219 | 4003973264574
| 7497219 | 4003973093204
| 7497219 | 4003973270780
| 7497273 | 4003973264581
| 7497273 | 4003973093211
| 7497273 | 4003973270797
| 7498042 | 4003973111465
| 7498042 | 4003973264598
| 7498042 | 4003973270803
| 7498048 | 4003973270810
| 7498048 | 4003973094164
| 7498048 | 4003973264604
| 7498076 | 4003973270834
| 7498076 | 4003973095932
| 7498076 | 4003973264628
| 7498089 | 4003973270841
| 7498089 | 4003973084516
| 7498089 | 4003973264635
| 7498102 | 4003973264642
| 7498102 | 4003973270858
| 7498102 | 4003973096892
| 7498108 | 4003973264659
| 7498108 | 4003973270865
| 7498108 | 4003973096908
| 7498114 | 4003973096915
| 7498114 | 4003973264666
| 7498114 | 4003973270872
| 7498133 | 4003973096922
| 7498133 | 4003973264673
| 7498133 | 4003973270889
| 7498140 | 4003973096939
| 7498140 | 4003973264680
| 7498140 | 4003973270896
| 7498159 | 4003973270902
| 7498159 | 4003973264697
| 7498159 | 4003973096946
| 7498168 | 4003973264703
| 7498168 | 4003973270919
| 7498168 | 4003973096953
| 7498219 | 4003973093228
| 7498219 | 4003973270933
| 7498219 | 4003973264727
| 7498273 | 4003973093235
| 7498273 | 4003973264734
| 7498273 | 4003973270940
| 7499089 | 4003973264741
| 7499089 | 4003973270957
| 7499089 | 4003973219628
| 752015 | 4003973264796
| 752015 | 4003973085803
| 752018 | 4003973085810
| 752018 | 4003973264826
| 752022 | 4003973264833
| 752022 | 4003973085827
| 752028 | 4003973264864
| 752028 | 4003973085834
| 752032 | 4003973091231
| 752032 | 4003973264871
| 752035 | 4003973264888
| 752035 | 4003973085841
| 752042 | 4003973085858
| 752042 | 4003973264895
| 753028 | 4003973264925
| 753028 | 4003973087241
| 753035 | 4003973087258
| 753035 | 4003973264949
| 753042 | 4003973085865
| 753042 | 4003973264956
| 753054 | 4003973085889
| 753054 | 4003973264987
| 753060 | 4003973085902
| 753060 | 4003973265014
| 753076 | 4003973085926
| 753076 | 4003973265052
| 753089 | 4003973265083
| 753089 | 4003973085933
| 753114 | 4003973265137
| 753114 | 4003973085957
| 753133 | 4003973265144
| 753133 | 4003973085964
| 753135 | 4003973265151
| 753135 | 4003973091279
| 756054 | 4003973327521
| 756054 | 4003973327514
| 756089 | 4003973265786
| 756089 | 4003973087494
| 761021 | 4003973319571
| 761021 | 4003973319588
| 761025 | 4003973319618
| 761025 | 4003973319625
| 761026 | 4003973319632
| 761026 | 4003973319649
| 761027 | 4003973319663
| 761027 | 4003973319656
| 762016 | 4003973319496
| 762016 | 4003973319502
| 762017 | 4003973319526
| 762017 | 4003973319519
| 762025 | 4003973319687
| 762025 | 4003973319670
| 763102 | 4003973088262
| 764017 | 4003973327477
| 764019 | 4003973327491
| 764019 | 4003973327507
| 766013 | 4003973327460
| 766013 | 4003973327453
| 767011 | 4003973327439
| 767011 | 4003973327446
| 767108 | 4003973088712
| 768009 | 4003973327415
| 768009 | 4003973327422
| 7694200 | 4003973086992
| 7694200 | 4003973246655
| 7694200 | 4003973249502
| 7694212 | 4003973092818
| 7694212 | 4003973246662
| 7694212 | 4003973249519
| 7694214 | 4003973246679
| 7694214 | 4003973249526
| 7694214 | 4003973092849
| 7694260 | 4003973246686
| 7694260 | 4003973249533
| 7694260 | 4003973087005
| 7694280 | 4003973249540
| 7694280 | 4003973086985
| 7694280 | 4003973246693
| 7820700 | 4003973256753
| 7820700 | 4003973100377
| 7820700 | 4003973258658
| 7820712 | 4003973100384
| 7820712 | 4003973258665
| 7820712 | 4003973256760
| 7820714 | 4003973105488
| 7820714 | 4003973258672
| 7820714 | 4003973256777
| 7820760 | 4003973258689
| 7820760 | 4003973256784
| 7820760 | 4003973100353
| 7820780 | 4003973258696
| 7820780 | 4003973100360
| 7820780 | 4003973256791
| 7822400 | 4003973256807
| 7822400 | 4003973258702
| 7822400 | 4003973104993
| 7822412 | 4003973258719
| 7822412 | 4003973256814
| 7822412 | 4003973105006
| 7822480 | 4003973258726
| 7822480 | 4003973256821
| 7822480 | 4003973104986
| 7822714 | 4003973106317
| 7822714 | 4003973249618
| 7822714 | 4003973246761
| 7822716 | 4003973106324
| 7822716 | 4003973249625
| 7822716 | 4003973246778
| 7822718 | 4003973106331
| 7822718 | 4003973249632
| 7822718 | 4003973246785
| 7822720 | 4003973246792
| 7822720 | 4003973249649
| 7822720 | 4003973106348
| 7822722 | 4003973249656
| 7822722 | 4003973111021
| 7822722 | 4003973246808
| 7822724 | 4003973111038
| 7822724 | 4003973246815
| 7822724 | 4003973249663
| 7822726 | 4003973111045
| 7822726 | 4003973249670
| 7822726 | 4003973246822
| 7822728 | 4003973305444
| 7822728 | 4003973305451
| 7822728 | 4003973305437
| 7822730 | 4003973311933
| 7822730 | 4003973311940
| 7822730 | 4003973311957
| 7823318 | 4003973110406
| 7823318 | 4003973249694
| 7823318 | 4003973246846
| 7823360 | 4003973246853
| 7823360 | 4003973249700
| 7823360 | 4003973101336
| 7823700 | 4003973033682
| 7823700 | 4003973249762
| 7823700 | 4003973246914
| 7823712 | 4003973249779
| 7823712 | 4003973033699
| 7823712 | 4003973246921
| 7823800 | 4003973106386
| 7823800 | 4003973249786
| 7823800 | 4003973246938
| 7823812 | 4003973106393
| 7823812 | 4003973249793
| 7823812 | 4003973246945
| 7823814 | 4003973246952
| 7823814 | 4003973249809
| 7823814 | 4003973106409
| 7823816 | 4003973246969
| 7823816 | 4003973249816
| 7823816 | 4003973106416
| 7823820 | 4003973246976
| 7823820 | 4003973249823
| 7823820 | 4003973106423
| 7823822 | 4003973246983
| 7823822 | 4003973249830
| 7823822 | 4003973112561
| 7823824 | 4003973249847
| 7823824 | 4003973112578
| 7823824 | 4003973246990
| 7823826 | 4003973315146
| 7823826 | 4003973315122
| 7823880 | 4003973314637
| 7823880 | 4003973314651
| 7823880 | 4003973314644
| 7823920 | 4003973247003
| 7823920 | 4003973249854
| 7823920 | 4003973106355
| 7823940 | 4003973106379
| 7823940 | 4003973247027
| 7823940 | 4003973249878
| 7824100 | 4003973256838
| 7824100 | 4003973110710
| 7824100 | 4003973258733
| 7824112 | 4003973110727
| 7824112 | 4003973256845
| 7824112 | 4003973258740
| 7824114 | 4003973256852
| 7824114 | 4003973258757
| 7824114 | 4003973110734
| 7824116 | 4003973110741
| 7824116 | 4003973256869
| 7824116 | 4003973258764
| 7824118 | 4003973258771
| 7824118 | 4003973256876
| 7824118 | 4003973110758
| 7824120 | 4003973258788
| 7824120 | 4003973110765
| 7824120 | 4003973256883
| 7824122 | 4003973256890
| 7824122 | 4003973258795
| 7824122 | 4003973110772
| 7824124 | 4003973258801
| 7824124 | 4003973256906
| 7824124 | 4003973110789
| 7824180 | 4003973258818
| 7824180 | 4003973256913
| 7824180 | 4003973110703
| 782430 | 4003973312091
| 782430 | 4003973312114
| 782430 | 4003973312107
| 7824600 | 4003973249922
| 7824600 | 4003973247072
| 7824600 | 4003973108229
| 7824622 | 4003973249939
| 7824622 | 4003973247089
| 7824622 | 4003973108236
| 7824624 | 4003973108243
| 7824624 | 4003973247096
| 7824624 | 4003973249946
| 7824640 | 4003973108199
| 7824640 | 4003973249953
| 7824640 | 4003973247102
| 7824660 | 4003973108205
| 7824660 | 4003973249960
| 7824660 | 4003973247119
| 7824680 | 4003973247126
| 7824680 | 4003973249977
| 7824680 | 4003973108212
| 7824700 | 4003973256920
| 7824700 | 4003973258825
| 7824700 | 4003973113445
| 7824712 | 4003973256937
| 7824712 | 4003973258832
| 7824712 | 4003973113452
| 7824714 | 4003973113469
| 7824714 | 4003973256944
| 7824714 | 4003973258849
| 7824716 | 4003973256951
| 7824716 | 4003973258856
| 7824716 | 4003973113476
| 7824718 | 4003973258863
| 7824718 | 4003973113483
| 7824718 | 4003973256968
| 7824720 | 4003973258870
| 7824720 | 4003973256975
| 7824720 | 4003973113490
| 7824722 | 4003973256982
| 7824722 | 4003973113506
| 7824722 | 4003973258887
| 7824724 | 4003973113513
| 7824724 | 4003973258894
| 7824724 | 4003973256999
| 7824780 | 4003973113438
| 7824780 | 4003973258900
| 7824780 | 4003973257002
| 7824800 | 4003973254100
| 7824800 | 4003973255145
| 7824800 | 4003973255336
| 7824812 | 4003973255152
| 7824812 | 4003973254117
| 7824812 | 4003973255343
| 7824814 | 4003973255169
| 7824814 | 4003973255350
| 7824814 | 4003973254124
| 7824816 | 4003973255176
| 7824816 | 4003973254131
| 7824816 | 4003973255367
| 7824818 | 4003973254148
| 7824818 | 4003973255183
| 7824818 | 4003973255374
| 7824820 | 4003973255381
| 7824820 | 4003973254155
| 7824820 | 4003973255190
| 7824824 | 4003973254162
| 7824824 | 4003973255206
| 7824824 | 4003973255398
| 7824860 | 4003973254087
| 7824860 | 4003973255213
| 7824860 | 4003973255404
| 7824880 | 4003973255411
| 7824880 | 4003973254094
| 7824880 | 4003973255220
| 7828700 | 4003973316426
| 7828700 | 4003973316532
| 7828700 | 4003973316549
| 7828750 | 4003973316488
| 7828750 | 4003973316396
| 7828750 | 4003973316471
| 7828760 | 4003973316402
| 7828760 | 4003973316501
| 7828760 | 4003973316495
| 7828780 | 4003973316419
| 7828780 | 4003973316525
| 7828780 | 4003973316518
| 7828900 | 4003973266042
| 7828900 | 4003973101084
| 7828900 | 4003973266172
| 7828920 | 4003973101008
| 7828920 | 4003973266189
| 7828920 | 4003973266059
| 7828930 | 4003973101015
| 7828930 | 4003973266066
| 7828930 | 4003973266196
| 7828940 | 4003973266202
| 7828940 | 4003973266073
| 7828940 | 4003973101022
| 7828950 | 4003973101039
| 7828950 | 4003973266080
| 7828950 | 4003973266219
| 7828960 | 4003973266097
| 7828960 | 4003973101046
| 7828960 | 4003973266226
| 7828970 | 4003973266103
| 7828970 | 4003973266233
| 7828970 | 4003973101053
| 7828980 | 4003973266110
| 7828980 | 4003973266240
| 7828980 | 4003973101060
| 7828990 | 4003973303662
| 7828990 | 4003973101077
| 7828990 | 4003973266257
| 7829310 | 4003973002657
| 7829310 | 4003973249984
| 7830512 | 4003973254070
| 7830512 | 4003973255237
| 7830514 | 4003973002282
| 7830514 | 4003973249991
| 7830815 | 4003973247133
| 7830815 | 4003973250003
| 7830815 | 4003973035167
| 7830820 | 4003973035174
| 7830820 | 4003973250010
| 7830820 | 4003973247140
| 7830825 | 4003973247157
| 7830825 | 4003973035181
| 7830825 | 4003973250027
| 7830830 | 4003973035198
| 7830830 | 4003973250034
| 7830830 | 4003973247164
| 7830835 | 4003973035204
| 7830835 | 4003973250041
| 7830835 | 4003973247171
| 7830840 | 4003973247188
| 7830840 | 4003973250058
| 7830840 | 4003973035211
| 7832020 | 4003973247195
| 7832020 | 4003973002589
| 7832020 | 4003973250065
| 7832030 | 4003973002596
| 7832030 | 4003973250072
| 7832030 | 4003973247201
| 7832420 | 4003973250089
| 7832420 | 4003973247218
| 7832420 | 4003973002602
| 7832430 | 4003973250096
| 7832430 | 4003973247225
| 7832430 | 4003973002619
| 7832440 | 4003973247232
| 7832440 | 4003973250102
| 7832440 | 4003973002626
| 7832450 | 4003973247249
| 7832450 | 4003973250119
| 7832450 | 4003973002633
| 7833400 | 4003973258955
| 7833400 | 4003973257057
| 7833400 | 4003973090364
| 7833412 | 4003973258962
| 7833412 | 4003973257064
| 7833412 | 4003973090371
| 7833414 | 4003973258979
| 7833414 | 4003973257071
| 7833414 | 4003973090388
| 7833416 | 4003973257088
| 7833416 | 4003973258986
| 7833416 | 4003973090517
| 7833418 | 4003973105518
| 7833418 | 4003973258993
| 7833418 | 4003973257095
| 7833420 | 4003973259006
| 7833420 | 4003973105525
| 7833420 | 4003973257101
| 7833460 | 4003973259013
| 7833460 | 4003973257118
| 7833460 | 4003973090340
| 7833480 | 4003973259020
| 7833480 | 4003973257125
| 7833480 | 4003973090357
| 7834500 | 4003973257132
| 7834500 | 4003973259037
| 7834500 | 4003973113384
| 7834512 | 4003973113391
| 7834512 | 4003973257149
| 7834512 | 4003973259044
| 7834514 | 4003973259051
| 7834514 | 4003973257156
| 7834514 | 4003973113407
| 7834516 | 4003973257163
| 7834516 | 4003973259068
| 7834516 | 4003973113414
| 7834540 | 4003973257170
| 7834540 | 4003973259075
| 7834540 | 4003973113346
| 7834550 | 4003973257187
| 7834550 | 4003973259082
| 7834550 | 4003973113353
| 7834560 | 4003973113360
| 7834560 | 4003973257194
| 7834560 | 4003973259099
| 7834580 | 4003973257200
| 7834580 | 4003973113377
| 7834580 | 4003973259105
| 7834800 | 4003973247256
| 7834800 | 4003973108014
| 7834800 | 4003973250126
| 7834812 | 4003973108021
| 7834812 | 4003973247263
| 7834812 | 4003973250133
| 7834840 | 4003973107970
| 7834840 | 4003973250140
| 7834840 | 4003973247270
| 7834850 | 4003973107987
| 7834850 | 4003973250157
| 7834850 | 4003973247287
| 7834860 | 4003973250164
| 7834860 | 4003973107994
| 7834860 | 4003973247294
| 7834880 | 4003973250171
| 7834880 | 4003973247300
| 7834880 | 4003973108007
| 7834980 | 4003973086466
| 7834980 | 4003973247317
| 7834980 | 4003973250188
| 7835260 | 4003973250195
| 7835260 | 4003973047580
| 7835260 | 4003973247324
| 7835300 | 4003973250201
| 7835300 | 4003973247331
| 7835300 | 4003973113308
| 7835312 | 4003973113315
| 7835312 | 4003973247348
| 7835312 | 4003973250218
| 7835314 | 4003973247355
| 7835314 | 4003973250225
| 7835314 | 4003973113322
| 7835316 | 4003973274658
| 7835316 | 4003973247362
| 7835316 | 4003973250232
| 7835360 | 4003973113278
| 7835360 | 4003973247379
| 7835360 | 4003973250249
| 7835370 | 4003973113285
| 7835370 | 4003973247386
| 7835370 | 4003973250256
| 7835380 | 4003973113292
| 7835380 | 4003973250263
| 7835380 | 4003973247393
| 7836000 | 4003973311162
| 7836000 | 4003973311186
| 7836000 | 4003973311179
| 7836012 | 4003973311117
| 7836012 | 4003973311100
| 7836012 | 4003973311124
| 7836040 | 4003973310998
| 7836040 | 4003973311001
| 7836040 | 4003973311018
| 7836050 | 4003973310929
| 7836050 | 4003973310912
| 7836050 | 4003973310905
| 7836060 | 4003973310882
| 7836060 | 4003973310868
| 7836060 | 4003973310875
| 7836080 | 4003973310967
| 7836080 | 4003973310981
| 7836080 | 4003973310974
| 7836416 | 4003973250331
| 7836416 | 4003973247461
| 7836416 | 4003973104948
| 7836500 | 4003973105648
| 7836500 | 4003973247478
| 7836500 | 4003973250348
| 7836512 | 4003973105655
| 7836512 | 4003973250355
| 7836512 | 4003973247485
| 7836514 | 4003973247492
| 7836514 | 4003973105662
| 7836514 | 4003973250362
| 7836516 | 4003973250379
| 7836516 | 4003973105679
| 7836516 | 4003973247508
| 7836540 | 4003973247515
| 7836540 | 4003973250386
| 7836540 | 4003973105693
| 7836550 | 4003973250393
| 7836550 | 4003973105617
| 7836550 | 4003973247522
| 7836560 | 4003973247539
| 7836560 | 4003973105624
| 7836560 | 4003973250409
| 7836580 | 4003973250416
| 7836580 | 4003973247546
| 7836580 | 4003973105631
| 7837014 | 4003973247560
| 7837014 | 4003973250430
| 7837014 | 4003973086336
| 7837016 | 4003973247577
| 7837016 | 4003973250447
| 7837016 | 4003973105570
| 7837018 | 4003973250454
| 7837018 | 4003973247584
| 7837018 | 4003973218393
| 7837020 | 4003973247591
| 7837020 | 4003973250461
| 7837020 | 4003973218409
| 7839014 | 4003973087227
| 7839014 | 4003973247638
| 7839014 | 4003973250508
| 7839016 | 4003973247645
| 7839016 | 4003973105563
| 7839016 | 4003973250515
| 7891700 | 4003973257255
| 7891700 | 4003973094713
| 7891700 | 4003973259150
| 7891712 | 4003973257262
| 7891712 | 4003973259167
| 7891712 | 4003973094720
| 7891714 | 4003973094737
| 7891714 | 4003973257279
| 7891714 | 4003973259174
| 7891716 | 4003973257286
| 7891716 | 4003973259181
| 7891716 | 4003973206055
| 7891800 | 4003973259198
| 7891800 | 4003973105044
| 7891800 | 4003973257293
| 7891812 | 4003973259204
| 7891812 | 4003973257309
| 7891812 | 4003973105037
| 7891814 | 4003973105020
| 7891814 | 4003973259211
| 7891814 | 4003973257316
| 7891816 | 4003973105013
| 7891816 | 4003973257323
| 7891816 | 4003973259228
| 7910400 | 4003973257378
| 7910400 | 4003973259273
| 7910400 | 4003973100186
| 7910412 | 4003973257385
| 7910412 | 4003973259280
| 7910412 | 4003973100193
| 7910414 | 4003973257392
| 7910414 | 4003973259297
| 7910414 | 4003973100209
| 7910416 | 4003973257408
| 7910416 | 4003973259303
| 7910416 | 4003973100216
| 7911300 | 4003973247652
| 7911300 | 4003973219956
| 7911300 | 4003973250522
| 7911312 | 4003973250539
| 7911312 | 4003973247669
| 7911312 | 4003973105471
| 7911314 | 4003973105303
| 7911314 | 4003973250546
| 7911314 | 4003973247676
| 7911316 | 4003973105310
| 7911316 | 4003973250553
| 7911316 | 4003973247683
| 7911318 | 4003973250560
| 7911318 | 4003973247690
| 7911318 | 4003973105327
| 7911320 | 4003973105334
| 7911320 | 4003973247706
| 7911320 | 4003973250577
| 7911322 | 4003973250584
| 7911322 | 4003973247713
| 7911322 | 4003973105341
| 7911424 | 4003973250591
| 7911424 | 4003973247720
| 7911424 | 4003973090074
| 7911460 | 4003973316679
| 7911460 | 4003973091057
| 7912000 | 4003973247737
| 7912000 | 4003973250607
| 7912000 | 4003973110994
| 7912012 | 4003973247744
| 7912012 | 4003973250614
| 7912012 | 4003973111007
| 7912014 | 4003973111014
| 7912014 | 4003973250621
| 7912014 | 4003973247751
| 7912016 | 4003973228156
| 7912016 | 4003973247768
| 7912016 | 4003973250638
| 7912018 | 4003973314569
| 7912018 | 4003973314583
| 7912020 | 4003973314590
| 7912020 | 4003973314613
| 7912040 | 4003973111182
| 7912040 | 4003973250645
| 7912040 | 4003973247775
| 7912050 | 4003973110963
| 7912050 | 4003973250652
| 7912050 | 4003973247782
| 7912060 | 4003973247799
| 7912060 | 4003973110970
| 7912060 | 4003973250669
| 7912080 | 4003973250676
| 7912080 | 4003973247805
| 7912080 | 4003973110987
| 7912300 | 4003973107314
| 7912300 | 4003973257569
| 7912300 | 4003973259464
| 7912312 | 4003973107321
| 7912312 | 4003973257576
| 7912312 | 4003973259471
| 7912314 | 4003973107338
| 7912314 | 4003973257583
| 7912314 | 4003973259488
| 7912316 | 4003973257590
| 7912316 | 4003973107345
| 7912316 | 4003973259495
| 7912318 | 4003973257606
| 7912318 | 4003973259501
| 7912318 | 4003973107352
| 7912320 | 4003973259518
| 7912320 | 4003973257613
| 7912320 | 4003973107369
| 7912380 | 4003973107307
| 7912380 | 4003973257620
| 7912380 | 4003973259525
| 7912610 | 4003973108052
| 7912610 | 4003973250683
| 7912612 | 4003973108069
| 7912612 | 4003973250690
| 7912660 | 4003973108038
| 7912660 | 4003973250706
| 7912680 | 4003973108045
| 7912680 | 4003973250713
| 7912710 | 4003973108090
| 7912710 | 4003973250720
| 7912712 | 4003973108106
| 7912712 | 4003973250737
| 7912714 | 4003973275051
| 7912714 | 4003973275495
| 7912716 | 4003973275068
| 7912716 | 4003973275518
| 7912718 | 4003973275075
| 7912718 | 4003973275556
| 7912720 | 4003973275082
| 7912720 | 4003973275563
| 7912722 | 4003973275099
| 7912722 | 4003973275501
| 7912724 | 4003973275105
| 7912724 | 4003973275570
| 7912726 | 4003973275112
| 7912726 | 4003973275594
| 7912760 | 4003973108076
| 7912760 | 4003973250744
| 7912780 | 4003973250751
| 7912780 | 4003973108083
| 7912810 | 4003973108137
| 7912812 | 4003973108144
| 7912860 | 4003973108113
| 7912880 | 4003973108120
| 7912910 | 4003973108175
| 7912912 | 4003973108182
| 7912914 | 4003973279608
| 7912916 | 4003973279615
| 7912918 | 4003973279622
| 7912920 | 4003973279639
| 7912922 | 4003973279646
| 7912924 | 4003973279653
| 7912926 | 4003973279660
| 7912960 | 4003973108151
| 7912980 | 4003973108168
| 7913300 | 4003973271176
| 7913300 | 4003973266370
| 7913300 | 4003973101992
| 7913320 | 4003973271190
| 7913320 | 4003973102005
| 7913320 | 4003973266394
| 7915040 | 4003973247812
| 7915040 | 4003973250768
| 7915040 | 4003973073220
| 7915060 | 4003973247829
| 7915060 | 4003973073237
| 7915060 | 4003973250775
| 7915180 | 4003973247836
| 7915180 | 4003973250782
| 7915180 | 4003973113421
| 7915310 | 4003973317584
| 7915310 | 4003973317560
| 7915314 | 4003973250799
| 7915314 | 4003973247843
| 7915314 | 4003973113728
| 7915316 | 4003973113735
| 7915316 | 4003973250805
| 7915316 | 4003973247850
| 7915318 | 4003973247867
| 7915318 | 4003973250812
| 7915318 | 4003973113742
| 7915320 | 4003973250829
| 7915320 | 4003973247874
| 7915320 | 4003973113759
| 7915360 | 4003973317645
| 7915360 | 4003973317621
| 7915400 | 4003973113605
| 7915400 | 4003973278403
| 7915400 | 4003973278410
| 7915460 | 4003973113582
| 7915460 | 4003973247881
| 7915460 | 4003973250836
| 7915480 | 4003973113599
| 7915480 | 4003973250843
| 7915480 | 4003973247898
| 7915512 | 4003973247904
| 7915512 | 4003973113766
| 7915512 | 4003973250850
| 7915514 | 4003973247911
| 7915514 | 4003973250867
| 7915514 | 4003973113773
| 7915516 | 4003973113780
| 7915516 | 4003973250874
| 7915516 | 4003973247928
| 7915518 | 4003973113797
| 7915518 | 4003973247935
| 7915518 | 4003973250881
| 7915520 | 4003973253387
| 7915520 | 4003973255442
| 7915520 | 4003973255251
| 7915524 | 4003973253325
| 7915524 | 4003973255459
| 7915524 | 4003973255268
| 7915712 | 4003973314842
| 7915712 | 4003973314835
| 7915712 | 4003973314828
| 7915716 | 4003973315030
| 7915716 | 4003973315054
| 7915716 | 4003973315047
| 7915718 | 4003973315061
| 7915718 | 4003973315078
| 7915718 | 4003973315085
| 7915720 | 4003973314798
| 7915720 | 4003973314811
| 7915720 | 4003973314804
| 7915812 | 4003973314903
| 7915812 | 4003973314897
| 7915812 | 4003973314880
| 7915814 | 4003973314927
| 7915814 | 4003973314910
| 7915814 | 4003973314934
| 7915816 | 4003973314941
| 7915816 | 4003973314965
| 7915816 | 4003973314958
| 7915818 | 4003973314996
| 7915818 | 4003973314972
| 7915820 | 4003973315009
| 7915820 | 4003973315023
| 7915820 | 4003973315016
| 7915880 | 4003973314859
| 7915880 | 4003973314873
| 7916300 | 4003973318789
| 7916300 | 4003973318772
| 7916300 | 4003973318765
| 7916340 | 4003973318901
| 7916340 | 4003973318895
| 7916340 | 4003973318888
| 7916350 | 4003973318871
| 7916350 | 4003973318864
| 7916350 | 4003973318857
| 7916360 | 4003973318833
| 7916360 | 4003973318826
| 7916360 | 4003973318840
| 7916380 | 4003973318796
| 7916380 | 4003973318802
| 7916380 | 4003973318819
| 7916390 | 4003973318734
| 7916390 | 4003973318758
| 7916390 | 4003973318741
| 7916400 | 4003973112615
| 7916400 | 4003973247942
| 7916400 | 4003973250898
| 7916440 | 4003973247959
| 7916440 | 4003973219895
| 7916440 | 4003973250904
| 7916450 | 4003973250911
| 7916450 | 4003973247966
| 7916450 | 4003973219901
| 7916460 | 4003973247973
| 7916460 | 4003973112592
| 7916460 | 4003973250928
| 7916480 | 4003973250935
| 7916480 | 4003973247980
| 7916480 | 4003973112608
| 7916600 | 4003973294229
| 7916600 | 4003973293123
| 7916600 | 4003973293062
| 7916612 | 4003973293079
| 7916612 | 4003973294212
| 7916612 | 4003973293130
| 7916614 | 4003973293086
| 7916614 | 4003973294205
| 7916614 | 4003973293147
| 7916616 | 4003973293093
| 7916616 | 4003973294199
| 7916616 | 4003973293154
| 7916618 | 4003973294182
| 7916618 | 4003973293161
| 7916618 | 4003973293109
| 7916620 | 4003973293116
| 7916620 | 4003973293178
| 7916620 | 4003973294175
| 7922441 | 4003973305956
| 7922441 | 4003973305963
| 7922441 | 4003973303150
| 7922557 | 4003973305314
| 7922557 | 4003973305307
| 7922557 | 4003973302580
| 7922558 | 4003973305642
| 7922558 | 4003973302597
| 7922558 | 4003973305659
| 7922559 | 4003973305703
| 7922559 | 4003973302603
| 7922559 | 4003973305710
| 7922560 | 4003973302610
| 7922560 | 4003973305758
| 7922560 | 4003973305765
| 7922562 | 4003973305222
| 7922562 | 4003973302559
| 7922562 | 4003973305239
| 7922563 | 4003973305277
| 7922563 | 4003973305260
| 7922563 | 4003973302566
| 7922564 | 4003973305284
| 7922564 | 4003973302573
| 7922564 | 4003973305291
| 7931030 | 4003973094911
| 7931030 | 4003973271213
| 7931030 | 4003973266417
| 7940380 | 4003973112202
| 7940380 | 4003973266486
| 7940380 | 4003973271282
| 7940400 | 4003973321659
| 7940400 | 4003973322281
| 7940400 | 4003973322274
| 7940431 | 4003973321666
| 7940431 | 4003973322304
| 7940431 | 4003973322298
| 7940440 | 4003973321673
| 7940440 | 4003973322311
| 7940440 | 4003973322328
| 7940450 | 4003973321680
| 7940450 | 4003973322335
| 7940450 | 4003973322342
| 7940460 | 4003973322359
| 7940460 | 4003973322366
| 7940460 | 4003973321697
| 7940480 | 4003973321703
| 7940480 | 4003973322380
| 7940480 | 4003973322373
| 7941846 | 4003973306434
| 7941846 | 4003973306441
| 7941846 | 4003973302641
| 7942472 | 4003973306007
| 7942472 | 4003973305994
| 7942472 | 4003973302627
| 7942473 | 4003973306359
| 7942473 | 4003973306342
| 7942473 | 4003973302634
| 7945100 | 4003973322403
| 7945100 | 4003973322397
| 7945100 | 4003973321710
| 7945130 | 4003973322427
| 7945130 | 4003973321727
| 7945130 | 4003973322410
| 7945140 | 4003973321734
| 7945140 | 4003973322441
| 7945140 | 4003973322434
| 7945150 | 4003973322458
| 7945150 | 4003973321741
| 7945150 | 4003973322465
| 7945160 | 4003973322472
| 7945160 | 4003973322489
| 7945160 | 4003973321758
| 7945180 | 4003973322502
| 7945180 | 4003973322496
| 7945180 | 4003973321765
| 7945800 | 4003973086824
| 7945800 | 4003973271398
| 7945800 | 4003973266592
| 7946100 | 4003973321772
| 7946100 | 4003973322526
| 7946100 | 4003973322519
| 7946120 | 4003973322540
| 7946120 | 4003973322533
| 7946120 | 4003973321796
| 7946131 | 4003973321802
| 7946131 | 4003973322564
| 7946131 | 4003973322557
| 7946140 | 4003973321819
| 7946140 | 4003973322571
| 7946140 | 4003973322588
| 7946150 | 4003973322601
| 7946150 | 4003973322595
| 7946150 | 4003973321826
| 7953020 | 4003973259532
| 7953020 | 4003973257637
| 7953020 | 4003973106539
| 7953030 | 4003973257644
| 7953030 | 4003973259549
| 7953030 | 4003973106546
| 7953040 | 4003973257651
| 7953040 | 4003973259556
| 7953040 | 4003973106553
| 7953050 | 4003973106560
| 7953050 | 4003973259563
| 7953050 | 4003973257668
| 7955000 | 4003973107147
| 7955000 | 4003973259648
| 7955000 | 4003973257743
| 7955012 | 4003973259655
| 7955012 | 4003973257750
| 7955012 | 4003973107154
| 7955014 | 4003973257767
| 7955014 | 4003973107161
| 7955014 | 4003973259662
| 7955016 | 4003973257774
| 7955016 | 4003973107178
| 7955016 | 4003973259679
| 7955018 | 4003973257781
| 7955018 | 4003973107185
| 7955018 | 4003973259686
| 7955020 | 4003973107192
| 7955020 | 4003973259693
| 7955020 | 4003973257798
| 7955022 | 4003973320973
| 7955022 | 4003973320997
| 7955024 | 4003973321024
| 7955024 | 4003973321000
| 7955024 | 4003973321017
| 7955040 | 4003973257804
| 7955040 | 4003973107109
| 7955040 | 4003973259709
| 7955050 | 4003973107116
| 7955050 | 4003973259716
| 7955050 | 4003973257811
| 7955060 | 4003973107123
| 7955060 | 4003973257828
| 7955060 | 4003973259723
| 7955080 | 4003973107130
| 7955080 | 4003973257835
| 7955080 | 4003973259730
| 7964000 | 4003973324834
| 7964000 | 4003973324827
| 7964000 | 4003973324810
| 7964012 | 4003973324865
| 7964012 | 4003973324858
| 7964012 | 4003973324841
| 7964014 | 4003973324872
| 7964014 | 4003973324896
| 7964014 | 4003973324889
| 7964016 | 4003973324919
| 7964016 | 4003973324933
| 7964016 | 4003973324926
| 7964018 | 4003973324964
| 7964018 | 4003973324971
| 7964018 | 4003973324957
| 7964020 | 4003973324995
| 7964020 | 4003973325015
| 7964020 | 4003973325008
| 7964060 | 4003973324742
| 7964060 | 4003973324766
| 7964060 | 4003973324759
| 7964080 | 4003973324780
| 7964080 | 4003973324803
| 7964080 | 4003973324797
| 799300 | 4003973290894
| 799300 | 4003973292669
| 799312 | 4003973290887
| 799312 | 4003973292652
| 799314 | 4003973292645
| 799314 | 4003973290870
| 799316 | 4003973292638
| 799316 | 4003973290863
| 799318 | 4003973292621
| 799318 | 4003973290856
| 799320 | 4003973292614
| 799320 | 4003973290849
| 799322 | 4003973257842
| 799322 | 4003973224349
| 799324 | 4003973257859
| 799324 | 4003973224363
| 799326 | 4003973257866
| 799326 | 4003973224387
| 799328 | 4003973224400
| 799328 | 4003973257873
| 799330 | 4003973257880
| 799330 | 4003973224424
| 799360 | 4003973292683
| 799360 | 4003973290917
| 799380 | 4003973292676
| 799380 | 4003973290900
| 8828130 | 4003973250959
| 8828130 | 4003973248000
| 8828130 | 4003973105839
| 8828140 | 4003973250966
| 8828140 | 4003973248017
| 8828140 | 4003973105846
| 8892008 | 4003973257927
| 8892008 | 4003973259747
| 8892008 | 4003973031725
| 8892014 | 4003973257934
| 8892014 | 4003973259754
| 8892014 | 4003973028282
| 8892016 | 4003973259761
| 8892016 | 4003973257941
| 8892016 | 4003973028299
| 8892017 | 4003973259778
| 8892017 | 4003973257958
| 8892017 | 4003973028305
| 8892020 | 4003973257965
| 8892020 | 4003973259785
| 8892020 | 4003973107444
| 8892118 | 4003973276324
| 8892118 | 4003973276331
| 8892118 | 4003973276317
| 8892120 | 4003973276362
| 8892120 | 4003973276348
| 8892120 | 4003973276355
| 8895140 | 4003973308599
| 8895140 | 4003973307103
| 8895140 | 4003973308605
| 8895160 | 4003973308629
| 8895160 | 4003973308612
| 8895160 | 4003973307158
| 8895180 | 4003973308643
| 8895180 | 4003973308636
| 8895180 | 4003973307165
| 8895185 | 4003973308667
| 8895185 | 4003973308650
| 8895185 | 4003973307172
| 8895200 | 4003973308681
| 8895200 | 4003973308674
| 8895200 | 4003973307189
| 8919140 | 4003973107567
| 8919140 | 4003973259792
| 8919140 | 4003973257972
| 8919160 | 4003973259808
| 8919160 | 4003973257989
| 8919160 | 4003973107574
| 8919170 | 4003973107581
| 8919170 | 4003973259815
| 8919170 | 4003973257996
| 8919185 | 4003973107598
| 8919185 | 4003973259822
| 8919185 | 4003973258009
| 8919200 | 4003973259839
| 8919200 | 4003973258016
| 8919200 | 4003973107604
| 8919240 | 4003973226428
| 8919240 | 4003973259846
| 8919260 | 4003973226435
| 8919260 | 4003973259853
| 8919270 | 4003973226442
| 8919270 | 4003973259860
| 8919285 | 4003973259877
| 8919285 | 4003973226459
| 8919418 | 4003973276652
| 8919418 | 4003973276676
| 8919418 | 4003973276669
| 8919420 | 4003973276690
| 8919420 | 4003973276706
| 8919420 | 4003973276683
| 8919421 | 4003973276737
| 8919421 | 4003973276720
| 8919421 | 4003973276713
| 8919422 | 4003973276768
| 8919422 | 4003973276744
| 8919422 | 4003973276751
| 8919424 | 4003973276782
| 8919424 | 4003973276799
| 8919424 | 4003973276775
| 8919518 | 4003973276805
| 8919518 | 4003973276812
| 8919518 | 4003973276829
| 8919520 | 4003973276850
| 8919520 | 4003973276836
| 8919520 | 4003973276843

## packagingInformation
key | supplierItemIdRef | gtinRef | isPackagingMarkedReturnable | packagingMaterialTypeCode_1 | packagingMaterialCompositionQuantity_1 | packagingMaterialCompositionQuantityUnit_1 | packagingMaterialTypeCode_2 | packagingMaterialCompositionQuantity_2 | packagingMaterialCompositionQuantityUnit_2 | packagingMaterialTypeCode_3 | packagingMaterialCompositionQuantity_3 | packagingMaterialCompositionQuantityUnit_3 | platformTypeCode | quantityOfTradeItemsPerPallet | quantityOfLayersPerPallet | quantityOfCompleteLayersContainedInATradeItem | platformTermsAndConditionsCode | stackingFactorTransport | nonGTINLogisticsGrossWeight | nonGTINLogisticsGrossWeightUnit | nonGTINLogisticsHeight | nonGTINLogisticsHeightUnit | nonGTINLogisticsDepth | nonGTINLogisticsDepthUnit | nonGTINLogisticsWidth | nonGTINLogisticsWidthUnit | logisticsUnitStackingFactor
Community ID | M235 | M017 | M356 | M284 | M285 | M285 (UoM) | M284 | M285 | M285 (UoM) | M284 | M285 | M285 (UoM) | M300 | M292 | M293 | M294 | M296 | M302 | M295 | M295 (UoM) | M297 | M297 (UoM) | M298 | M298 (UoM) | M299 | M299 (UoM) | M301
Lokalisierter Name | Interne Lieferantenartikelnummer | GTIN der Artikeleinheit | Verpackung Mehrwegkennzeichnung | Verpackungsmaterial: Code | Verpackungsmaterial: Menge | Verpackungsmaterial: Menge | Verpackungsmaterial: Code | Verpackungsmaterial: Menge | Verpackungsmaterial: Menge | Verpackungsmaterial: Code | Verpackungsmaterial: Menge | Verpackungsmaterial: Menge | Palettenangaben: Palettenkennzeichen | Palettenangaben: Case Level Non GTIN: Anzahl Einheiten pro Palette | Palettenangaben: Case Level Non GTIN: Anzahl Lagen pro Palette | Palettenangaben: Anzahl der kompletten Lagen des Artikels (GTIN-Palette) | Palettenangaben: Palettennutzung: Bedingungen | Palettenangaben: Transportstapelfaktor | Palettenangaben: Case Level Non GTIN: Bruttogewicht | Palettenangaben: Case Level Non GTIN: Einheit des Bruttogewichts | Palettenangaben: Case Level Non GTIN: Höhe | Palettenangaben: Case Level Non GTIN: Einheit der Höhe | Palettenangaben: Case Level Non GTIN: Tiefe | Palettenangaben: Case Level Non GTIN: Einheit der Tiefe | Palettenangaben: Case Level Non GTIN: Breite | Palettenangaben: Case Level Non GTIN: Einheit Breite | Palettenangaben: Case Level Non GTIN: Palettenstapelfaktor
Hinweise | Referenz auf das Hauptblatt | Referenz auf das Hauptblatt |  |  | Dezimaltrenner: "." | Dezimaltrenner: "." | [12 empty] | Dezimaltrenner: "." |  | Dezimaltrenner: "." |  | Dezimaltrenner: "." |  | Dezimaltrenner: "."
Status | bedingt pflicht | bedingt pflicht | optional | optional | bedingt optional | bedingt optional | optional | bedingt optional | bedingt optional | optional | bedingt optional | bedingt optional | optional | optional | optional | optional | optional | optional | bedingt optional | bedingt optional | bedingt pflicht | bedingt pflicht | bedingt pflicht | bedingt pflicht | bedingt optional | bedingt optional | bedingt optional
Format | alphanumerisch [80] | numerisch [13] | boolean (true oder false) | CodeList | alphanumerisch [80] | CodeList | alphanumerisch [80] | alphanumerisch [80] | CodeList | alphanumerisch [80] | alphanumerisch [80] | CodeList | CodeList | numerisch [6] | numerisch [6] | numerisch [6] | CodeList | numerisch [2] | dezimal [10 Vorkomma-, 5 Nachkommastellen] | CodeList | dezimal [10 Vorkomma-, 5 Nachkommastellen] | CodeList | dezimal [10 Vorkomma-, 5 Nachkommastellen] | CodeList | dezimal [10 Vorkomma-, 5 Nachkommastellen] | CodeList | numerisch [8]
| 10854 | 8432539840604
| 12642 | 8432539820361
| 14302 | 8432539820293
| 14302 | 4003973317140
| 16373 | 4003973317157
| 16373 | 8432539820217
| 17200 | 8432539820309
| 17200 | 4003973317164
| 20737 | 4003973317195 | [10 empty] | 50 |  |  | 1 | 2 | 1
| 20737 | 4003973317188
| 20737 | 4003973313692
| 25706 | 8432539820316
| 30297 | 8432539820378
| 30298 | 4003973317201
| 30298 | 8432539820385
| 30821 | 4003973317218
| 30821 | 8432539820392
| 35177 | 4003973317225
| 35177 | 8432539820347
| 37620 | 4003973317232
| 37620 | 8432539820354
| 392800 | 4014439006010
| 392812 | 4014439006348
| 392814 | 4014439006355
| 392816 | 4014439005983
| 392820 | 4014439009356
| 392830 | 4014439006362
| 392840 | 4014439006300
| 392850 | 4014439006317
| 392860 | 4014439006324
| 392880 | 4014439006331
| 393000 | 4014439009097
| 393012 | 4014439009042
| 393014 | 4014439009103
| 393030 | 4014439009035
| 393040 | 4014439009059
| 393050 | 4014439009066
| 393060 | 4014439009073
| 393080 | 4014439009080
| 393116 | 4014439011564
| 393118 | 4014439012035
| 393120 | 4014439012028
| 393124 | 4014439012042
| 393500 | 4014439006027
| 393512 | 4014439006034
| 393514 | 4014439006041
| 393516 | 4014439006058
| 393560 | 4014439006119
| 393580 | 4014439006133
| 394000 | 4014439006218
| 394012 | 4014439006225
| 394014 | 4014439006232
| 394060 | 4014439006287
| 394080 | 4014439006294
| 395000 | 4014439006164
| 395012 | 4014439006157
| 395060 | 4014439006195
| 395080 | 4014439006201
| 560017 | 4003973245917
| 560017 | 4003973032340
| 560017 | 4003973248055
| 560017 | 4003973250980 | [10 empty] | 50 |  |  | 5 | 2 | 1
| 560030 | 4003973248079
| 560030 | 4003973025984
| 560031 | 4003973245955 | [10 empty] | 50 |  |  | 7 | 2 | 1
| 560031 | 4003973105778
| 560031 | 4003973248086
| 560033 | 4003973111243
| 560033 | 4003973245962 | [10 empty] | 50 |  |  | 9 | 2 | 1
| 560033 | 4003973248093
| 560038 | 4003973094430
| 560038 | 4003973245986 | [10 empty] | 50 |  |  | 8 | 2 | 1
| 560039 | 4003973094447
| 560039 | 4003973245993 | [10 empty] | 50 |  |  | 8 | 2 | 1
| 560056 | 4003973092795
| 560056 | 4003973248123
| 560060 | 4003973251017 | [10 empty] | 50 |  |  | 6 | 2 | 1
| 560060 | 4003973248130
| 560060 | 4003973246006
| 560060 | 4003973071202
| 560062 | 4003973246020
| 560062 | 4003973248154
| 560062 | 4003973101183
| 560062 | 4003973251031 | [10 empty] | 50 |  |  | 5 | 2 | 1
| 560078 | 4003973230197
| 560078 | 4003973246075
| 560078 | 4003973251079
| 560083 | 4003973311797 | [10 empty] | 50 |  |  | 5 | 2 | 1
| 560083 | 4003973311773
| 560083 | 4003973311780
| 560083 | 4003973311766
| 560084 | 4003973311827
| 560084 | 4003973311810
| 560084 | 4003973311803
| 560084 | 4003973311834 | [10 empty] | 50 |  |  | 1 | 2 | 1
| 560085 | 4003973325602 | [10 empty] | 50 |  |  | 1 | 2 | 1
| 560085 | 4003973325596
| 560085 | 4003973325589
| 560085 | 4003973325497
| 560087 | 4003973327583 | [10 empty] | 50 |  |  | 1 | 2 | 1
| 560087 | 4003973327408
| 560087 | 4003973327576
| 560096 | 4003973107253
| 560096 | 4003973317133 | [10 empty] | 50 |  |  | 1 | 2 | 1
| 560120 | 4003973112400
| 560120 | 4003973248192
| 560120 | 4003973251086 | [10 empty] | 50 |  |  | 7 | 2 | 1
| 560122 | 4003973251109 | [10 empty] | 50 |  |  | 5 | 2 | 1
| 560122 | 4003973246099
| 560122 | 4003973248215
| 560122 | 8712489025086
| 560135 | 4003973251123
| 560135 | 4003973246129
| 560135 | 4003973239442
| 560161 | 4003973283087
| 560161 | 4003973283094 | [10 empty] | 50 |  |  | 1 | 2 | 1
| 560161 | 4003973283070
| 560184 | 4003973312978
| 560184 | 4003973313104
| 560184 | 4003973313111 | [10 empty] | 50 |  |  | 1 | 2 | 1
| 560185 | 4003973313128
| 560185 | 4003973313135
| 560185 | 4003973312985
| 560267 | 4003973314293
| 560267 | 4003973314323
| 560267 | 4003973314309
| 560267 | 4003973314316 | [10 empty] | 50 |  |  | 1 | 2 | 1
| 561507 | 4003973288235
| 561507 | 4003973288273 | [10 empty] | 50 |  |  | 4 | 2 | 1
| 561507 | 4003973288242 | [10 empty] | 50 |  |  | 4 | 2 | 1
| 561507 | 4003973282769
| 561508 | 4003973314200
| 561508 | 4003973314279 | [10 empty] | 50 |  |  | 4 | 2 | 1
| 561508 | 4003973314262 | [10 empty] | 50 |  |  | 4 | 2 | 1
| 561508 | 4003973314286
| 600500 | 4003973295516
| 600695 | 4003973107215
| 600695 | 4003973258078 | [10 empty] | 50 |  |  | 4 | 2 | 1
| 600695 | 4003973255770
| 600696 | 4003973107222
| 600696 | 4003973258085 | [10 empty] | 50 |  |  | 4 | 2 | 1
| 600696 | 4003973255787
| 600697 | 4003973107239
| 600697 | 4003973258092 | [10 empty] | 50 |  |  | 4 | 2 | 1
| 600697 | 4003973255794
| 600698 | 4003973258108 | [10 empty] | 50 |  |  | 4 | 2 | 1
| 600698 | 4003973255800
| 600698 | 4003973107246
| 663160 | 4003973100865
| 663160 | 4003973317249
| 663500 | 4003973260101
| 663500 | 4003973226916
| 663500 | 4003973267179
| 664092 | 4003973317263
| 664092 | 4003973317270 | [10 empty] | 50 |  |  | 1 | 2 | 1
| 664092 | 4003973090722
| 664094 | 4003973260118
| 664094 | 4003973090746
| 664095 | 4003973090944
| 667254 | 4003973274702
| 667255 | 4003973274719
| 667256 | 4003973274726
| 667257 | 4003973274733
| 667258 | 4003973274740
| 667524 | 4003973287764
| 667526 | 4003973287771
| 667527 | 4003973287788
| 667528 | 4003973287795
| 667529 | 4003973287801
| 668310 | 4003973051105
| 668310 | 4003973248307
| 669993 | 4003973285258
| 669993 | 4003973317294 | [10 empty] | 50 |  |  | 1 | 2 | 1
| 669993 | 4003973317287
| 669994 | 4003973287832
| 669994 | 4003973285265
| 700013 | 4003973104856
| 700013 | 4003973248635
| 700050 | 4003973028329
| 700050 | 4003973255923
| 700058 | 4003973274399
| 700058 | 4003973274382
| 700060 | 4003973324452 | [10 empty] | 50 |  |  | 1 | 2 | 1
| 700060 | 4003973104863
| 700350 | 4003973224332
| 700350 | 4003973273569
| 700916 | 4003973322656
| 700916 | 4003973322854
| 700920 | 4003973322663
| 700920 | 4003973322861
| 700924 | 4003973322878
| 700924 | 4003973322670
| 700928 | 4003973322687
| 700928 | 4003973322885
| 700930 | 4003973322694
| 700930 | 4003973322892
| 700933 | 4003973322908
| 700933 | 4003973322700
| 700936 | 4003973322915
| 700936 | 4003973322717
| 700940 | 4003973322724
| 700940 | 4003973322922
| 700945 | 4003973322939
| 700945 | 4003973322731
| 701200 | 4003973288372
| 701200 | 4003973288396
| 701200 | 4003973288389 | [10 empty] | 50 |  |  | 5 | 2 | 1
| 701200 | 4003973287498
| 701250 | 4003973306380
| 701250 | 4003973306373
| 701250 | 4003973306366
| 701300 | 4003973288426 | [10 empty] | 50 |  |  | 7 | 2 | 1
| 701300 | 4003973288402
| 701300 | 4003973288419
| 701300 | 4003973287504
| 701400 | 4003973288440 | [10 empty] | 50 |  |  | 5 | 2 | 1
| 701400 | 4003973288433
| 701400 | 4003973287511
| 701400 | 4003973288457
| 7021000 | 4003973260149 | [10 empty] | 50 |  |  | 5 | 2 | 1
| 7021000 | 4003973303488
| 7021000 | 4003973011512
| 7021012 | 4003973260156 | [10 empty] | 50 |  |  | 5 | 2 | 1
| 7021012 | 4003973303495
| 7021012 | 4003973071899
| 7021030 | 4003973011536
| 7021030 | 4003973260163 | [10 empty] | 50 |  |  | 5 | 2 | 1
| 7021030 | 4003973303501
| 7021040 | 4003973011543
| 7021040 | 4003973260170 | [10 empty] | 50 |  |  | 5 | 2 | 1
| 7021040 | 4003973303518
| 7021050 | 4003973303525
| 7021050 | 4003973011550
| 7021050 | 4003973260187 | [10 empty] | 50 |  |  | 5 | 2 | 1
| 7021060 | 4003973303532
| 7021060 | 4003973011567
| 7021060 | 4003973260194 | [10 empty] | 50 |  |  | 5 | 2 | 1
| 7021070 | 4003973260200 | [10 empty] | 50 |  |  | 5 | 2 | 1
| 7021070 | 4003973303549
| 7021070 | 4003973011574
| 7021080 | 4003973260217 | [10 empty] | 50 |  |  | 5 | 2 | 1
| 7021080 | 4003973303556
| 7021080 | 4003973011581
| 7021090 | 4003973303563
| 7021090 | 4003973011598
| 7021090 | 4003973260224 | [10 empty] | 50 |  |  | 5 | 2 | 1
| 7023500 | 4003973094416
| 7023500 | 4003973260323 | [10 empty] | 50 |  |  | 5 | 2 | 1
| 7023500 | 4003973303570
| 7023512 | 4003973260330 | [10 empty] | 50 |  |  | 5 | 2 | 1
| 7023512 | 4003973303587
| 7023512 | 4003973087166
| 7023530 | 4003973303594
| 7023530 | 4003973260347 | [10 empty] | 50 |  |  | 5 | 2 | 1
| 7023530 | 4003973087173
| 7023540 | 4003973303600
| 7023540 | 4003973260354 | [10 empty] | 50 |  |  | 5 | 2 | 1
| 7023540 | 4003973087180
| 7023550 | 4003973303617
| 7023550 | 4003973087104
| 7023550 | 4003973260361 | [10 empty] | 50 |  |  | 5 | 2 | 1
| 7023560 | 4003973087111
| 7023560 | 4003973260378 | [10 empty] | 50 |  |  | 5 | 2 | 1
| 7023560 | 4003973303624
| 7023570 | 4003973087128
| 7023570 | 4003973260385 | [10 empty] | 50 |  |  | 5 | 2 | 1
| 7023570 | 4003973303631
| 7023580 | 4003973087135
| 7023580 | 4003973260392 | [10 empty] | 50 |  |  | 5 | 2 | 1
| 7023580 | 4003973303648
| 7023590 | 4003973087142
| 7023590 | 4003973260408 | [10 empty] | 50 |  |  | 5 | 2 | 1
| 7023590 | 4003973303655
| 7030000 | 4003973101169
| 7030000 | 4003973267186 | [10 empty] | 50 |  |  | 5 | 2 | 1
| 7030000 | 4003973260415
| 7030005 | 4003973260439
| 7030005 | 4003973043803
| 7030030 | 4003973267193 | [10 empty] | 50 |  |  | 4 | 2 | 1
| 7030030 | 4003973260446
| 7030030 | 4003973101091
| 7030040 | 4003973101107
| 7030040 | 4003973267209 | [10 empty] | 50 |  |  | 5 | 2 | 1
| 7030040 | 4003973260453
| 7030050 | 4003973101114
| 7030050 | 4003973267216 | [10 empty] | 50 |  |  | 4 | 2 | 1
| 7030050 | 4003973260460
| 7030060 | 4003973101121
| 7030060 | 4003973267223 | [10 empty] | 50 |  |  | 5 | 2 | 1
| 7030060 | 4003973260477
| 7030080 | 4003973101145
| 7030080 | 4003973260484
| 7030080 | 4003973267230 | [10 empty] | 50 |  |  | 5 | 2 | 1
| 7031230 | 4003973305116
| 7031230 | 4003973305789 | [10 empty] | 50 |  |  | 7 | 2 | 1
| 7031230 | 4003973305772
| 7031240 | 4003973305123
| 7031240 | 4003973305802 | [10 empty] | 50 |  |  | 5 | 2 | 1
| 7031240 | 4003973305796
| 7031250 | 4003973305130
| 7031250 | 4003973305826 | [10 empty] | 50 |  |  | 5 | 2 | 1
| 7031250 | 4003973305819
| 7031260 | 4003973305840 | [10 empty] | 50 |  |  | 5 | 2 | 1
| 7031260 | 4003973305147
| 7031260 | 4003973305833
| 7031530 | 4003973305192
| 7031530 | 4003973305864 | [10 empty] | 50 |  |  | 6 | 2 | 1
| 7031530 | 4003973305857
| 7031540 | 4003973305871
| 7031540 | 4003973305888 | [10 empty] | 50 |  |  | 6 | 2 | 1
| 7031540 | 4003973305208
| 7031550 | 4003973305901 | [10 empty] | 50 |  |  | 6 | 2 | 1
| 7031550 | 4003973305215
| 7031550 | 4003973305895
| 7031820 | 4003973305918
| 7031820 | 4003973305178
| 7031820 | 4003973305925 | [10 empty] | 50 |  |  | 7 | 2 | 1
| 7031830 | 4003973305932
| 7031830 | 4003973305185
| 7031830 | 4003973305949 | [10 empty] | 50 |  |  | 8 | 2 | 1
| 7033000 | 4003973073343
| 7033000 | 4003973248994 | [10 empty] | 50 |  |  | 1 | 2 | 1
| 7033012 | 4003973073350
| 7033012 | 4003973249007 | [10 empty] | 50 |  |  | 1 | 2 | 1
| 7033014 | 4003973073367
| 7033014 | 4003973249014 | [10 empty] | 50 |  |  | 1 | 2 | 1
| 7033016 | 4003973249021 | [10 empty] | 50 |  |  | 1 | 2 | 1
| 7033016 | 4003973073374
| 7033018 | 4003973073381
| 7033018 | 4003973249038 | [10 empty] | 50 |  |  | 1 | 2 | 1
| 7033020 | 4003973249045 | [10 empty] | 50 |  |  | 1 | 2 | 1
| 7033020 | 4003973073398
| 7039140 | 4003973246310 | [10 empty] | 50 |  |  | 4 | 2 | 1
| 7039140 | 4003973249069
| 7039140 | 4003973031312
| 7039150 | 4003973249076
| 7039150 | 4003973246327 | [10 empty] | 50 |  |  | 4 | 2 | 1
| 7039150 | 4003973049126
| 7039160 | 4003973249083
| 7039160 | 4003973246334 | [10 empty] | 50 |  |  | 4 | 2 | 1
| 7039160 | 4003973031329
| 7039180 | 4003973249090
| 7039180 | 4003973246341 | [10 empty] | 50 |  |  | 4 | 2 | 1
| 7039180 | 4003973031336
| 7039240 | 4003973031374
| 7039240 | 4003973249106
| 7039240 | 4003973246358 | [10 empty] | 50 |  |  | 4 | 2 | 1
| 7039250 | 4003973246365 | [10 empty] | 50 |  |  | 4 | 2 | 1
| 7039250 | 4003973249113
| 7039250 | 4003973049133
| 7039260 | 4003973249120
| 7039260 | 4003973031381
| 7039260 | 4003973246372 | [10 empty] | 50 |  |  | 4 | 2 | 1
| 7039280 | 4003973031398
| 7039280 | 4003973249137
| 7039280 | 4003973246389 | [10 empty] | 50 |  |  | 4 | 2 | 1
| 7039340 | 4003973249144
| 7039340 | 4003973031435
| 7039340 | 4003973246396 | [10 empty] | 50 |  |  | 4 | 2 | 1
| 7039350 | 4003973249151
| 7039350 | 4003973049140
| 7039350 | 4003973246402 | [10 empty] | 50 |  |  | 4 | 2 | 1
| 7039360 | 4003973249168
| 7039360 | 4003973246419 | [10 empty] | 50 |  |  | 4 | 2 | 1
| 7039360 | 4003973031442
| 7039380 | 4003973249175
| 7039380 | 4003973246426 | [10 empty] | 50 |  |  | 4 | 2 | 1
| 7039380 | 4003973031459
| 7039510 | 4003973318468
| 7039510 | 4003973318482
| 7039540 | 4003973304867 | [10 empty] | 50 |  |  | 2 | 2 | 1
| 7039540 | 4003973304775
| 7039540 | 4003973304850
| 7039560 | 4003973304843 | [10 empty] | 50 |  |  | 2 | 2 | 1
| 7039560 | 4003973304768
| 7039560 | 4003973304836
| 7039580 | 4003973304751
| 7039580 | 4003973304829 | [10 empty] | 50 |  |  | 2 | 2 | 1
| 7039580 | 4003973304812
| 7040100 | 4003973104733
| 7040100 | 4003973256036
| 7040100 | 4003973258177 | [10 empty] | 50 |  |  | 2 | 2 | 1
| 7040112 | 4003973258184 | [10 empty] | 50 |  |  | 2 | 2 | 1
| 7040112 | 4003973256043
| 7040112 | 4003973104740
| 7040114 | 4003973258191 | [10 empty] | 50 |  |  | 2 | 2 | 1
| 7040114 | 4003973104757
| 7040114 | 4003973256050
| 7040160 | 4003973104719
| 7040160 | 4003973258207 | [10 empty] | 50 |  |  | 2 | 2 | 1
| 7040160 | 4003973256067
| 7040180 | 4003973258214 | [10 empty] | 50 |  |  | 2 | 2 | 1
| 7040180 | 4003973104726
| 7040180 | 4003973256074
| 7050100 | 4003973314491
| 7050100 | 4003973315177 | [10 empty] | 50 |  |  | 6 | 2 | 1
| 7050180 | 4003973315160 | [10 empty] | 50 |  |  | 5 | 2 | 1
| 7050180 | 4003973314477
| 7050400 | 4003973296193 | [10 empty] | 50 |  |  | 6 | 2 | 1
| 7050400 | 4003973295370
| 7050400 | 4003973295363
| 7050412 | 4003973296209 | [10 empty] | 50 |  |  | 5 | 2 | 1
| 7050412 | 4003973295387
| 7050412 | 4003973297404
| 7050414 | 4003973296216 | [10 empty] | 50 |  |  | 5 | 2 | 1
| 7050414 | 4003973295417
| 7050414 | 4003973295400
| 7050416 | 4003973295431
| 7050416 | 4003973295424
| 7050416 | 4003973296223 | [10 empty] | 50 |  |  | 5 | 2 | 1
| 7050418 | 4003973296285
| 7050418 | 4003973296292
| 7050418 | 4003973296308 | [10 empty] | 50 |  |  | 1 | 2 | 1
| 7050420 | 4003973296339 | [10 empty] | 50 |  |  | 1 | 2 | 1
| 7050420 | 4003973296315
| 7050420 | 4003973296322
| 7050450 | 4003973295301
| 7050450 | 4003973295318
| 7050450 | 4003973296162 | [10 empty] | 50 |  |  | 6 | 2 | 1
| 7050460 | 4003973295325
| 7050460 | 4003973295332
| 7050460 | 4003973296179 | [10 empty] | 50 |  |  | 5 | 2 | 1
| 7050480 | 4003973295349
| 7050480 | 4003973296186 | [10 empty] | 50 |  |  | 5 | 2 | 1
| 7050480 | 4003973295356
| 7050600 | 4003973323295
| 7050600 | 4003973323271
| 7050612 | 4003973323318
| 7050612 | 4003973323264
| 7050614 | 4003973323325
| 7050614 | 4003973323349
| 7050616 | 4003973323356
| 7050616 | 4003973323370
| 7050618 | 4003973323400
| 7050618 | 4003973323387
| 7050620 | 4003973323417
| 7050620 | 4003973323431
| 7050660 | 4003973323202
| 7050660 | 4003973323226
| 7050680 | 4003973323233
| 7050680 | 4003973323257
| 7080130 | 4003973256227 | [10 empty] | 50 |  |  | 1 | 2 | 1
| 7080130 | 4003973044435
| 7080140 | 4003973044442
| 7080140 | 4003973256234 | [10 empty] | 50 |  |  | 1 | 2 | 1
| 7080150 | 4003973084080
| 7080150 | 4003973256241 | [10 empty] | 50 |  |  | 1 | 2 | 1
| 7080160 | 4003973256258 | [10 empty] | 50 |  |  | 1 | 2 | 1
| 7080160 | 4003973084073
| 7080220 | 4003973327118
| 7080220 | 4003973327132 | [10 empty] | 50 |  |  | 4 | 2 | 1
| 7080220 | 4003973327125
| 7080230 | 4003973327156
| 7080230 | 4003973327163 | [10 empty] | 50 |  |  | 4 | 2 | 1
| 7080230 | 4003973327149
| 7080240 | 4003973327170
| 7080240 | 4003973327811
| 7080240 | 4003973327828 | [10 empty] | 50 |  |  | 4 | 2 | 1
| 7080250 | 4003973246433 | [10 empty] | 50 |  |  | 4 | 2 | 1
| 7080250 | 4003973249229
| 7080250 | 4003973111953
| 7080260 | 4003973249236
| 7080260 | 4003973246440 | [10 empty] | 50 |  |  | 4 | 2 | 1
| 7080260 | 4003973111960
| 7080280 | 4003973249243
| 7080280 | 4003973246457 | [10 empty] | 50 |  |  | 3 | 2 | 1
| 7080280 | 4003973111977
| 7083420 | 4003973326913
| 7083420 | 4003973326920 | [10 empty] | 50 |  |  | 1 | 2 | 1
| 7083430 | 4003973326937
| 7083430 | 4003973326944 | [10 empty] | 50 |  |  | 1 | 2 | 1
| 7083440 | 4003973327613 | [10 empty] | 50 |  |  | 1 | 2 | 1
| 7083440 | 4003973326951
| 7083450 | 4003973110932
| 7083450 | 4003973249311 | [10 empty] | 50 |  |  | 1 | 2 | 1
| 7083460 | 4003973110949
| 7083460 | 4003973249328 | [10 empty] | 50 |  |  | 1 | 2 | 1
| 7083480 | 4003973110956
| 7083480 | 4003973249335 | [10 empty] | 50 |  |  | 1 | 2 | 1
| 7083700 | 4003973084110
| 7083700 | 4003973258368 | [10 empty] | 50 |  |  | 6 | 2 | 1
| 7083700 | 4003973256326
| 7083712 | 4003973084103
| 7083712 | 4003973258375 | [10 empty] | 50 |  |  | 6 | 2 | 1
| 7083712 | 4003973256333
| 7083714 | 4003973084097
| 7083714 | 4003973258382 | [10 empty] | 50 |  |  | 4 | 2 | 1
| 7083714 | 4003973256340
| 7083780 | 4003973084127
| 7083780 | 4003973258399 | [10 empty] | 50 |  |  | 5 | 2 | 1
| 7083780 | 4003973256357
| 7084501 | 4003973101268
| 7084501 | 4003973256401 | [10 empty] | 50 |  |  | 1 | 2 | 1
| 7084512 | 4003973073183
| 7084512 | 4003973256418 | [10 empty] | 50 |  |  | 1 | 2 | 1
| 7084514 | 4003973073176
| 7084514 | 4003973256425 | [10 empty] | 50 |  |  | 1 | 2 | 1
| 7084516 | 4003973073169
| 7084516 | 4003973256432 | [10 empty] | 50 |  |  | 1 | 2 | 1
| 7084518 | 4003973256449 | [10 empty] | 50 |  |  | 1 | 2 | 1
| 7084518 | 4003973084264
| 7084520 | 4003973256456 | [10 empty] | 50 |  |  | 1 | 2 | 1
| 7084520 | 4003973084257
| 7084580 | 4003973256463 | [10 empty] | 50 |  |  | 1 | 2 | 1
| 7084580 | 4003973073480
| 7084600 | 4003973296407 | [10 empty] | 50 |  |  | 1 | 2 | 1
| 7084600 | 4003973296391
| 7084612 | 4003973296421 | [10 empty] | 50 |  |  | 1 | 2 | 1
| 7084612 | 4003973296414
| 7084614 | 4003973296445 | [10 empty] | 50 |  |  | 1 | 2 | 1
| 7084614 | 4003973296438
| 7084616 | 4003973296469 | [10 empty] | 50 |  |  | 1 | 2 | 1
| 7084616 | 4003973296452
| 7084618 | 4003973296483 | [10 empty] | 50 |  |  | 1 | 2 | 1
| 7084618 | 4003973296476
| 7084620 | 4003973296490
| 7084620 | 4003973296506 | [10 empty] | 50 |  |  | 1 | 2 | 1
| 7084680 | 4003973296384 | [10 empty] | 50 |  |  | 1 | 2 | 1
| 7084680 | 4003973296377
| 7085215 | 4003973044343
| 7085215 | 4003973246495 | [10 empty] | 50 |  |  | 8 | 2 | 1
| 7085215 | 4003973249342
| 7085220 | 4003973249359
| 7085220 | 4003973246501 | [10 empty] | 50 |  |  | 6 | 2 | 1
| 7085220 | 4003973044350
| 7085225 | 4003973044367
| 7085225 | 4003973249366
| 7085225 | 4003973246518 | [10 empty] | 50 |  |  | 6 | 2 | 1
| 7085230 | 4003973044374
| 7085230 | 4003973249373
| 7085230 | 4003973246525 | [10 empty] | 50 |  |  | 5 | 2 | 1
| 7085240 | 4003973246532 | [10 empty] | 50 |  |  | 5 | 2 | 1
| 7085240 | 4003973249380
| 7085240 | 4003973044398
| 7086212 | 4003973249397
| 7086212 | 4003973246549 | [10 empty] | 50 |  |  | 9 | 2 | 1
| 7086212 | 4003973035303
| 7086220 | 4003973249403
| 7086220 | 4003973246556 | [10 empty] | 50 |  |  | 7 | 2 | 1
| 7086220 | 4003973035310
| 7086225 | 4003973035327
| 7086225 | 4003973246563 | [10 empty] | 50 |  |  | 8 | 2 | 1
| 7086225 | 4003973249410
| 7086230 | 4003973249427
| 7086230 | 4003973035334
| 7086230 | 4003973246570 | [10 empty] | 50 |  |  | 8 | 2 | 1
| 7086240 | 4003973035341
| 7086240 | 4003973246587 | [10 empty] | 50 |  |  | 7 | 2 | 1
| 7086240 | 4003973249434
| 7087620 | 4003973092733
| 7087620 | 4003973246594 | [10 empty] | 50 |  |  | 6 | 2 | 1
| 7087620 | 4003973249441
| 7087630 | 4003973249458
| 7087630 | 4003973092726
| 7087630 | 4003973246600 | [10 empty] | 50 |  |  | 6 | 2 | 1
| 7087640 | 4003973249465
| 7087640 | 4003973246617 | [10 empty] | 50 |  |  | 6 | 2 | 1
| 7087640 | 4003973092719
| 7087650 | 4003973246624 | [10 empty] | 50 |  |  | 6 | 2 | 1
| 7087650 | 4003973249472
| 7087650 | 4003973092702
| 7088520 | 4003973249489
| 7088520 | 4003973246631 | [10 empty] | 50 |  |  | 5 | 2 | 1
| 7088520 | 4003973035280
| 7088530 | 4003973246648 | [10 empty] | 50 |  |  | 6 | 2 | 1
| 7088530 | 4003973249496
| 7088530 | 4003973035297
| 7091600 | 4003973329181
| 7091600 | 4003973329198
| 7091600 | 4003973329204 | [10 empty] | 50 |  |  | 1 | 2 | 1
| 7162534 | 4003973225711
| 7162594 | 4003973226978
| 7162595 | 4003973226992
| 7162993 | 4003973235239
| 7163054 | 4003973236281
| 7163055 | 4003973236298
| 7163120 | 4003973238117
| 7163700 | 4003973275433
| 7165333 | 4003973316945
| 7165334 | 4003973316952
| 7191493 | 4003973260903 | [10 empty] | 50 |  |  | 5 | 2 | 1
| 7191493 | 4003973191689
| 7191495 | 4003973191696
| 7191495 | 4003973260910 | [10 empty] | 50 |  |  | 5 | 2 | 1
| 7191497 | 4003973260927 | [10 empty] | 50 |  |  | 5 | 2 | 1
| 7191497 | 4003973191719
| 7191499 | 4003973260934 | [10 empty] | 50 |  |  | 5 | 2 | 1
| 7191499 | 4003973191733
| 7191501 | 4003973191757
| 7191501 | 4003973260941 | [10 empty] | 50 |  |  | 5 | 2 | 1
| 7191503 | 4003973191771
| 7191503 | 4003973260958 | [10 empty] | 50 |  |  | 5 | 2 | 1
| 7191505 | 4003973260965 | [10 empty] | 50 |  |  | 5 | 2 | 1
| 7191505 | 4003973191795
| 7191507 | 4003973260972 | [10 empty] | 50 |  |  | 5 | 2 | 1
| 7191507 | 4003973191818
| 7192154 | 4003973308704 | [10 empty] | 50 |  |  | 6 | 2 | 1
| 7192154 | 4003973220563
| 7192155 | 4003973308728 | [10 empty] | 50 |  |  | 6 | 2 | 1
| 7192155 | 4003973220570
| 7192156 | 4003973220587
| 7192156 | 4003973308742 | [10 empty] | 50 |  |  | 6 | 2 | 1
| 7192157 | 4003973220594
| 7192157 | 4003973308766 | [10 empty] | 50 |  |  | 6 | 2 | 1
| 7192158 | 4003973261108 | [10 empty] | 50 |  |  | 5 | 2 | 1
| 7192158 | 4003973220709
| 7192178 | 4003973221669
| 7192178 | 4003973261115 | [10 empty] | 50 |  |  | 5 | 2 | 1
| 729903 | 4003973099268
| 729904 | 4003973099275
| 735200 | 4003973321147 | [10 empty] | 50 |  |  | 4 | 2 | 1
| 735200 | 4003973321123
| 735212 | 4003973321116 | [10 empty] | 50 |  |  | 4 | 2 | 1
| 735212 | 4003973321093
| 735260 | 4003973321185
| 735260 | 4003973321208 | [10 empty] | 50 |  |  | 4 | 2 | 1
| 735280 | 4003973321178 | [10 empty] | 50 |  |  | 4 | 2 | 1
| 735280 | 4003973321154
| 736000 | 4003973093853
| 736000 | 4003973256654
| 736000 | 4003973258559 | [10 empty] | 50 |  |  | 4 | 2 | 1
| 736012 | 4003973100759
| 736012 | 4003973258566 | [10 empty] | 50 |  |  | 4 | 2 | 1
| 736012 | 4003973256661
| 736050 | 4003973258573 | [10 empty] | 50 |  |  | 4 | 2 | 1
| 736050 | 4003973256678
| 736050 | 4003973093822
| 736060 | 4003973258580 | [10 empty] | 50 |  |  | 4 | 2 | 1
| 736060 | 4003973256685
| 736060 | 4003973093839
| 736080 | 4003973258597 | [10 empty] | 50 |  |  | 4 | 2 | 1
| 736080 | 4003973256692
| 736080 | 4003973093846
| 736600 | 4003973112387
| 736600 | 4003973258603 | [10 empty] | 50 |  |  | 4 | 2 | 1
| 736600 | 4003973256708
| 736612 | 4003973112394
| 736612 | 4003973258610 | [10 empty] | 50 |  |  | 4 | 2 | 1
| 736612 | 4003973256715
| 736614 | 4003973273811 | [10 empty] | 50 |  |  | 1 | 2 | 1
| 736614 | 4003973273804
| 736614 | 4003973114145
| 736616 | 4003973279561 | [10 empty] | 50 |  |  | 1 | 2 | 1
| 736616 | 4003973279554
| 736616 | 4003973234270
| 736650 | 4003973112356
| 736650 | 4003973256722
| 736650 | 4003973258627 | [10 empty] | 50 |  |  | 4 | 2 | 1
| 736660 | 4003973112363
| 736660 | 4003973258634 | [10 empty] | 50 |  |  | 4 | 2 | 1
| 736660 | 4003973256739
| 736680 | 4003973256746
| 736680 | 4003973258641 | [10 empty] | 50 |  |  | 4 | 2 | 1
| 736680 | 4003973112370
| 7430076 | 4003973267353 | [10 empty] | 50 |  |  | 2 | 2 | 1
| 7430076 | 4003973261139
| 7430076 | 4003973093792
| 7430089 | 4003973095949
| 7430089 | 4003973261146
| 7430089 | 4003973267360 | [10 empty] | 50 |  |  | 2 | 2 | 1
| 7430102 | 4003973267377 | [10 empty] | 50 |  |  | 2 | 2 | 1
| 7430102 | 4003973261153
| 7430102 | 4003973095956
| 7430108 | 4003973261160
| 7430108 | 4003973267384 | [10 empty] | 50 |  |  | 2 | 2 | 1
| 7430108 | 4003973095963
| 7430114 | 4003973095970
| 7430114 | 4003973267391 | [10 empty] | 50 |  |  | 2 | 2 | 1
| 7430114 | 4003973261177
| 7430133 | 4003973095987
| 7430133 | 4003973261184
| 7430133 | 4003973267407 | [10 empty] | 50 |  |  | 2 | 2 | 1
| 7430140 | 4003973267414 | [10 empty] | 50 |  |  | 2 | 2 | 1
| 7430140 | 4003973095994
| 7430140 | 4003973261191
| 7430159 | 4003973261207
| 7430159 | 4003973096007
| 7430159 | 4003973267421 | [10 empty] | 50 |  |  | 2 | 2 | 1
| 7430168 | 4003973096014
| 7430168 | 4003973267438 | [10 empty] | 50 |  |  | 2 | 2 | 1
| 7430168 | 4003973261214
| 7430219 | 4003973261238
| 7430219 | 4003973096021
| 7430219 | 4003973267452 | [10 empty] | 50 |  |  | 2 | 2 | 1
| 7430273 | 4003973267469 | [10 empty] | 50 |  |  | 2 | 2 | 1
| 7430273 | 4003973261245
| 7430273 | 4003973093600
| 7432015 | 4003973261269
| 7432015 | 4003973084226
| 7432015 | 4003973267483 | [10 empty] | 50 |  |  | 2 | 2 | 1
| 7432018 | 4003973261276
| 7432018 | 4003973267490 | [10 empty] | 50 |  |  | 2 | 2 | 1
| 7432018 | 4003973084523
| 7432022 | 4003973261283
| 7432022 | 4003973267506 | [10 empty] | 50 |  |  | 2 | 2 | 1
| 7432022 | 4003973084202
| 7432028 | 4003973261290
| 7432028 | 4003973267513 | [10 empty] | 50 |  |  | 2 | 2 | 1
| 7432028 | 4003973084530
| 7432035 | 4003973267520 | [10 empty] | 50 |  |  | 2 | 2 | 1
| 7432035 | 4003973261306
| 7432035 | 4003973084547
| 7432042 | 4003973084554
| 7432042 | 4003973261313
| 7432042 | 4003973267537 | [10 empty] | 50 |  |  | 2 | 2 | 1
| 7432048 | 4003973095369
| 7432048 | 4003973267544 | [10 empty] | 50 |  |  | 2 | 2 | 1
| 7432048 | 4003973261320
| 7432054 | 4003973095376
| 7432054 | 4003973267551 | [10 empty] | 50 |  |  | 2 | 2 | 1
| 7432054 | 4003973261337
| 7432057 | 4003973093297
| 7432057 | 4003973261344
| 7432057 | 4003973267568 | [10 empty] | 50 |  |  | 2 | 2 | 1
| 7432060 | 4003973095383
| 7432060 | 4003973261351
| 7432060 | 4003973267575 | [10 empty] | 50 |  |  | 2 | 2 | 1
| 7432064 | 4003973261368
| 7432064 | 4003973267582 | [10 empty] | 50 |  |  | 2 | 2 | 1
| 7432064 | 4003973093303
| 7432076 | 4003973095390
| 7432076 | 4003973261375
| 7432076 | 4003973267599 | [10 empty] | 50 |  |  | 2 | 2 | 1
| 7432089 | 4003973095406
| 7432089 | 4003973261382
| 7432089 | 4003973267605 | [10 empty] | 50 |  |  | 2 | 2 | 1
| 7432159 | 4003973278489
| 7432159 | 4003973093617
| 7432159 | 4003973278496 | [10 empty] | 50 |  |  | 2 | 2 | 1
| 7432168 | 4003973261412
| 7432168 | 4003973267636 | [10 empty] | 50 |  |  | 2 | 2 | 1
| 7432168 | 4003973093624
| 7432219 | 4003973093631
| 7432219 | 4003973267650 | [10 empty] | 50 |  |  | 2 | 2 | 1
| 7432219 | 4003973261436
| 7433015 | 4003973093310
| 7433015 | 4003973267766 | [10 empty] | 50 |  |  | 2 | 2 | 1
| 7433015 | 4003973261542
| 7433018 | 4003973093327
| 7433018 | 4003973267773 | [10 empty] | 50 |  |  | 2 | 2 | 1
| 7433018 | 4003973261559
| 7433022 | 4003973095222
| 7433022 | 4003973267780 | [10 empty] | 50 |  |  | 2 | 2 | 1
| 7433022 | 4003973261566
| 7433028 | 4003973261573
| 7433028 | 4003973084561
| 7433028 | 4003973267797 | [10 empty] | 50 |  |  | 2 | 2 | 1
| 7433035 | 4003973261580
| 7433035 | 4003973267803 | [10 empty] | 50 |  |  | 2 | 2 | 1
| 7433035 | 4003973084578
| 7433042 | 4003973084585
| 7433042 | 4003973261597
| 7433042 | 4003973267810 | [10 empty] | 50 |  |  | 2 | 2 | 1
| 7433048 | 4003973261603
| 7433048 | 4003973267827 | [10 empty] | 50 |  |  | 2 | 2 | 1
| 7433048 | 4003973084592
| 7433054 | 4003973261610
| 7433054 | 4003973267834 | [10 empty] | 50 |  |  | 2 | 2 | 1
| 7433054 | 4003973095413
| 7433057 | 4003973093341
| 7433057 | 4003973267841 | [10 empty] | 50 |  |  | 2 | 2 | 1
| 7433057 | 4003973261627
| 7433060 | 4003973084608
| 7433060 | 4003973267858 | [10 empty] | 50 |  |  | 2 | 2 | 1
| 7433060 | 4003973261634
| 7433064 | 4003973093358
| 7433064 | 4003973267865 | [10 empty] | 50 |  |  | 2 | 2 | 1
| 7433064 | 4003973261641
| 7433070 | 4003973093365
| 7433070 | 4003973267872 | [10 empty] | 50 |  |  | 2 | 2 | 1
| 7433070 | 4003973261658
| 7433076 | 4003973267889 | [10 empty] | 50 |  |  | 2 | 2 | 1
| 7433076 | 4003973261665
| 7433076 | 4003973095420
| 7433089 | 4003973261672
| 7433089 | 4003973095437
| 7433089 | 4003973267896 | [10 empty] | 50 |  |  | 2 | 2 | 1
| 7433102 | 4003973267902 | [10 empty] | 50 |  |  | 2 | 2 | 1
| 7433102 | 4003973096052
| 7433102 | 4003973261689
| 7433108 | 4003973096069
| 7433108 | 4003973267919 | [10 empty] | 50 |  |  | 2 | 2 | 1
| 7433108 | 4003973261696
| 7433114 | 4003973261702
| 7433114 | 4003973267926 | [10 empty] | 50 |  |  | 2 | 2 | 1
| 7433114 | 4003973096076
| 7433133 | 4003973261726
| 7433133 | 4003973267940 | [10 empty] | 50 |  |  | 2 | 2 | 1
| 7433133 | 4003973096083
| 7433140 | 4003973261733
| 7433140 | 4003973096090
| 7433140 | 4003973267957 | [10 empty] | 50 |  |  | 2 | 2 | 1
| 7433159 | 4003973096106
| 7433159 | 4003973267964 | [10 empty] | 50 |  |  | 2 | 2 | 1
| 7433159 | 4003973261740
| 7433168 | 4003973261757
| 7433168 | 4003973267971 | [10 empty] | 50 |  |  | 2 | 2 | 1
| 7433168 | 4003973096113
| 7433219 | 4003973096250
| 7433219 | 4003973261771
| 7433219 | 4003973267995 | [10 empty] | 50 |  |  | 2 | 2 | 1
| 7433273 | 4003973261788
| 7433273 | 4003973096267
| 7433273 | 4003973268008 | [10 empty] | 50 |  |  | 2 | 2 | 1
| 7434018 | 4003973268022 | [10 empty] | 50 |  |  | 2 | 2 | 1
| 7434018 | 4003973261818
| 7434018 | 4003973173609
| 7434022 | 4003973268039 | [10 empty] | 50 |  |  | 2 | 2 | 1
| 7434022 | 4003973095239
| 7434022 | 4003973261825
| 7434028 | 4003973095246
| 7434028 | 4003973261832
| 7434028 | 4003973268046 | [10 empty] | 50 |  |  | 2 | 2 | 1
| 7434035 | 4003973261849
| 7434035 | 4003973268053 | [10 empty] | 50 |  |  | 2 | 2 | 1
| 7434035 | 4003973084615
| 7434042 | 4003973084622
| 7434042 | 4003973261856
| 7434042 | 4003973268060 | [10 empty] | 50 |  |  | 2 | 2 | 1
| 7434048 | 4003973261863
| 7434048 | 4003973084639
| 7434048 | 4003973268077 | [10 empty] | 50 |  |  | 2 | 2 | 1
| 7434054 | 4003973093655
| 7434054 | 4003973268084 | [10 empty] | 50 |  |  | 2 | 2 | 1
| 7434054 | 4003973261870
| 7434057 | 4003973093389
| 7434057 | 4003973268091 | [10 empty] | 50 |  |  | 2 | 2 | 1
| 7434057 | 4003973261887
| 7434060 | 4003973268107 | [10 empty] | 50 |  |  | 2 | 2 | 1
| 7434060 | 4003973084646
| 7434060 | 4003973261894
| 7434064 | 4003973268114 | [10 empty] | 50 |  |  | 2 | 2 | 1
| 7434064 | 4003973261900
| 7434064 | 4003973093396
| 7434070 | 4003973268121 | [10 empty] | 50 |  |  | 2 | 2 | 1
| 7434070 | 4003973261917
| 7434070 | 4003973093402
| 7434076 | 4003973095444
| 7434076 | 4003973261924
| 7434076 | 4003973268138 | [10 empty] | 50 |  |  | 2 | 2 | 1
| 7434089 | 4003973095451
| 7434089 | 4003973261931
| 7434089 | 4003973268145 | [10 empty] | 50 |  |  | 2 | 2 | 1
| 7434114 | 4003973096137
| 7434114 | 4003973261962
| 7434114 | 4003973268176 | [10 empty] | 50 |  |  | 2 | 2 | 1
| 7434133 | 4003973268183 | [10 empty] | 50 |  |  | 2 | 2 | 1
| 7434133 | 4003973096144
| 7434133 | 4003973261979
| 7434140 | 4003973096151
| 7434140 | 4003973261986
| 7434140 | 4003973268190 | [10 empty] | 50 |  |  | 2 | 2 | 1
| 7434159 | 4003973268206 | [10 empty] | 50 |  |  | 2 | 2 | 1
| 7434159 | 4003973261993
| 7434159 | 4003973096168
| 7434168 | 4003973096175
| 7434168 | 4003973268213 | [10 empty] | 50 |  |  | 2 | 2 | 1
| 7434168 | 4003973262006
| 7434219 | 4003973096281
| 7434219 | 4003973268237 | [10 empty] | 50 |  |  | 2 | 2 | 1
| 7434219 | 4003973262020
| 7434273 | 4003973262044
| 7434273 | 4003973096298
| 7434273 | 4003973268251 | [10 empty] | 50 |  |  | 2 | 2 | 1
| 7435022 | 4003973262075
| 7435022 | 4003973268282 | [10 empty] | 50 |  |  | 2 | 2 | 1
| 7435022 | 4003973095253
| 7435028 | 4003973268299 | [10 empty] | 50 |  |  | 2 | 2 | 1
| 7435028 | 4003973262082
| 7435028 | 4003973095260
| 7435035 | 4003973262099
| 7435035 | 4003973095468
| 7435035 | 4003973268305 | [10 empty] | 50 |  |  | 2 | 2 | 1
| 7435042 | 4003973095475
| 7435042 | 4003973262105
| 7435042 | 4003973268312 | [10 empty] | 50 |  |  | 2 | 2 | 1
| 7435048 | 4003973268329 | [10 empty] | 50 |  |  | 2 | 2 | 1
| 7435048 | 4003973095482
| 7435048 | 4003973262112
| 7435054 | 4003973268336 | [10 empty] | 50 |  |  | 2 | 2 | 1
| 7435054 | 4003973084653
| 7435054 | 4003973262129
| 7435057 | 4003973268343 | [10 empty] | 50 |  |  | 2 | 2 | 1
| 7435057 | 4003973262136
| 7435057 | 4003973093433
| 7435060 | 4003973268350 | [10 empty] | 50 |  |  | 2 | 2 | 1
| 7435060 | 4003973262143
| 7435060 | 4003973084219
| 7435064 | 4003973095499
| 7435064 | 4003973268367 | [10 empty] | 50 |  |  | 2 | 2 | 1
| 7435064 | 4003973262150
| 7435070 | 4003973268374 | [10 empty] | 50 |  |  | 2 | 2 | 1
| 7435070 | 4003973095505
| 7435070 | 4003973262167
| 7435076 | 4003973268381 | [10 empty] | 50 |  |  | 2 | 2 | 1
| 7435076 | 4003973084660
| 7435076 | 4003973262174
| 7435089 | 4003973268398 | [10 empty] | 50 |  |  | 2 | 2 | 1
| 7435089 | 4003973262181
| 7435089 | 4003973095512
| 7435102 | 4003973262198
| 7435102 | 4003973096182
| 7435102 | 4003973268404 | [10 empty] | 50 |  |  | 2 | 2 | 1
| 7435108 | 4003973262204
| 7435108 | 4003973096199
| 7435108 | 4003973268411 | [10 empty] | 50 |  |  | 2 | 2 | 1
| 7435114 | 4003973262211
| 7435114 | 4003973268428 | [10 empty] | 50 |  |  | 2 | 2 | 1
| 7435114 | 4003973096205
| 7435133 | 4003973268459 | [10 empty] | 50 |  |  | 2 | 2 | 1
| 7435133 | 4003973262242
| 7435133 | 4003973096212
| 7435140 | 4003973262259
| 7435140 | 4003973268466 | [10 empty] | 50 |  |  | 2 | 2 | 1
| 7435140 | 4003973096229
| 7435159 | 4003973093464
| 7435159 | 4003973262266
| 7435159 | 4003973268473 | [10 empty] | 50 |  |  | 2 | 2 | 1
| 7435168 | 4003973096311
| 7435168 | 4003973268480 | [10 empty] | 50 |  |  | 2 | 2 | 1
| 7435168 | 4003973262273
| 7435219 | 4003973268503 | [10 empty] | 50 |  |  | 2 | 2 | 1
| 7435219 | 4003973096335
| 7435219 | 4003973262297
| 7435273 | 4003973262310
| 7435273 | 4003973268527 | [10 empty] | 50 |  |  | 2 | 2 | 1
| 7435273 | 4003973096342
| 7435324 | 4003973262327
| 7435324 | 4003973268534 | [10 empty] | 50 |  |  | 2 | 2 | 1
| 7435324 | 4003973096359
| 7436022 | 4003973173357
| 7436022 | 4003973262341
| 7436022 | 4003973268558 | [10 empty] | 50 |  |  | 2 | 2 | 1
| 7436028 | 4003973173364
| 7436028 | 4003973262358
| 7436028 | 4003973268565 | [10 empty] | 50 |  |  | 2 | 2 | 1
| 7436035 | 4003973094805
| 7436035 | 4003973262365
| 7436035 | 4003973268572 | [10 empty] | 50 |  |  | 2 | 2 | 1
| 7436042 | 4003973173272
| 7436042 | 4003973262372
| 7436042 | 4003973268589 | [10 empty] | 50 |  |  | 2 | 2 | 1
| 7436048 | 4003973173289
| 7436048 | 4003973262389
| 7436048 | 4003973268596 | [10 empty] | 50 |  |  | 2 | 2 | 1
| 7436054 | 4003973095529
| 7436054 | 4003973268602 | [10 empty] | 50 |  |  | 2 | 2 | 1
| 7436054 | 4003973262396
| 7436057 | 4003973093471
| 7436057 | 4003973268619 | [10 empty] | 50 |  |  | 2 | 2 | 1
| 7436057 | 4003973262402
| 7436060 | 4003973262419
| 7436060 | 4003973268626 | [10 empty] | 50 |  |  | 2 | 2 | 1
| 7436060 | 4003973095536
| 7436064 | 4003973093488
| 7436064 | 4003973262426
| 7436064 | 4003973268633 | [10 empty] | 50 |  |  | 2 | 2 | 1
| 7436070 | 4003973093495
| 7436070 | 4003973268640 | [10 empty] | 50 |  |  | 2 | 2 | 1
| 7436070 | 4003973262433
| 7436076 | 4003973262440
| 7436076 | 4003973268657 | [10 empty] | 50 |  |  | 2 | 2 | 1
| 7436076 | 4003973084677
| 7436089 | 4003973262457
| 7436089 | 4003973095550
| 7436089 | 4003973268664 | [10 empty] | 50 |  |  | 2 | 2 | 1
| 7436102 | 4003973093501
| 7436102 | 4003973262464
| 7436102 | 4003973268671 | [10 empty] | 50 |  |  | 2 | 2 | 1
| 7436108 | 4003973262471
| 7436108 | 4003973268688 | [10 empty] | 50 |  |  | 2 | 2 | 1
| 7436108 | 4003973093518
| 7436114 | 4003973096236
| 7436114 | 4003973262488
| 7436114 | 4003973268695 | [10 empty] | 50 |  |  | 2 | 2 | 1
| 7436133 | 4003973093525
| 7436133 | 4003973262518
| 7436133 | 4003973268725 | [10 empty] | 50 |  |  | 2 | 2 | 1
| 7436140 | 4003973096366
| 7436140 | 4003973268732 | [10 empty] | 50 |  |  | 2 | 2 | 1
| 7436140 | 4003973262525
| 7436159 | 4003973268749 | [10 empty] | 50 |  |  | 2 | 2 | 1
| 7436159 | 4003973093532
| 7436159 | 4003973262532
| 7436168 | 4003973262549
| 7436168 | 4003973096373
| 7436168 | 4003973268756 | [10 empty] | 50 |  |  | 2 | 2 | 1
| 7436219 | 4003973096380
| 7436219 | 4003973262563
| 7436219 | 4003973268770 | [10 empty] | 50 |  |  | 2 | 2 | 1
| 7436273 | 4003973268794 | [10 empty] | 50 |  |  | 2 | 2 | 1
| 7436273 | 4003973096403
| 7436273 | 4003973262587
| 7436324 | 4003973262594
| 7436324 | 4003973268800 | [10 empty] | 50 |  |  | 2 | 2 | 1
| 7436324 | 4003973096410
| 7437060 | 4003973262648
| 7437060 | 4003973268855 | [10 empty] | 50 |  |  | 2 | 2 | 1
| 7437060 | 4003973173449
| 7437064 | 4003973262655
| 7437064 | 4003973268862 | [10 empty] | 50 |  |  | 2 | 2 | 1
| 7437064 | 4003973093549
| 7437070 | 4003973093556
| 7437070 | 4003973268879 | [10 empty] | 50 |  |  | 2 | 2 | 1
| 7437070 | 4003973262662
| 7437076 | 4003973084684
| 7437076 | 4003973268886 | [10 empty] | 50 |  |  | 2 | 2 | 1
| 7437076 | 4003973262679
| 7437089 | 4003973095567
| 7437089 | 4003973268893 | [10 empty] | 50 |  |  | 2 | 2 | 1
| 7437089 | 4003973262686
| 7437108 | 4003973268909 | [10 empty] | 50 |  |  | 2 | 2 | 1
| 7437108 | 4003973096243
| 7437108 | 4003973262693
| 7437114 | 4003973093570
| 7437114 | 4003973262709
| 7437114 | 4003973268916 | [10 empty] | 50 |  |  | 2 | 2 | 1
| 7437133 | 4003973096427
| 7437133 | 4003973262716
| 7437133 | 4003973268923 | [10 empty] | 50 |  |  | 2 | 2 | 1
| 7437140 | 4003973096434
| 7437140 | 4003973262723
| 7437140 | 4003973268930 | [10 empty] | 50 |  |  | 2 | 2 | 1
| 7437159 | 4003973096441
| 7437159 | 4003973262730
| 7437159 | 4003973268947 | [10 empty] | 50 |  |  | 2 | 2 | 1
| 7437168 | 4003973096458
| 7437168 | 4003973268954 | [10 empty] | 50 |  |  | 2 | 2 | 1
| 7437168 | 4003973262747
| 7437219 | 4003973262761
| 7437219 | 4003973268978 | [10 empty] | 50 |  |  | 2 | 2 | 1
| 7437219 | 4003973093587
| 7437273 | 4003973262778
| 7437273 | 4003973268985 | [10 empty] | 50 |  |  | 2 | 2 | 1
| 7437273 | 4003973096465
| 7438042 | 4003973262808
| 7438042 | 4003973269012 | [10 empty] | 50 |  |  | 2 | 2 | 1
| 7438042 | 4003973173456
| 7438048 | 4003973173463
| 7438048 | 4003973262815
| 7438048 | 4003973269029 | [10 empty] | 50 |  |  | 2 | 2 | 1
| 7438070 | 4003973173524
| 7438070 | 4003973269043 | [10 empty] | 50 |  |  | 2 | 2 | 1
| 7438070 | 4003973262839
| 7438076 | 4003973269050 | [10 empty] | 50 |  |  | 2 | 2 | 1
| 7438076 | 4003973095574
| 7438076 | 4003973262846
| 7438089 | 4003973262853
| 7438089 | 4003973269067 | [10 empty] | 50 |  |  | 2 | 2 | 1
| 7438089 | 4003973084691
| 7438102 | 4003973269074 | [10 empty] | 50 |  |  | 2 | 2 | 1
| 7438102 | 4003973093594
| 7438102 | 4003973262860
| 7438108 | 4003973096489
| 7438108 | 4003973269081 | [10 empty] | 50 |  |  | 2 | 2 | 1
| 7438108 | 4003973262877
| 7438114 | 4003973269098 | [10 empty] | 50 |  |  | 2 | 2 | 1
| 7438114 | 4003973262884
| 7438114 | 4003973096496
| 7438133 | 4003973096601
| 7438133 | 4003973269104 | [10 empty] | 50 |  |  | 2 | 2 | 1
| 7438133 | 4003973262891
| 7438140 | 4003973096618
| 7438140 | 4003973262907
| 7438140 | 4003973269111 | [10 empty] | 50 |  |  | 2 | 2 | 1
| 7438159 | 4003973096625
| 7438159 | 4003973262914
| 7438159 | 4003973269128 | [10 empty] | 50 |  |  | 2 | 2 | 1
| 7438168 | 4003973262921
| 7438168 | 4003973096632
| 7438168 | 4003973269135 | [10 empty] | 50 |  |  | 2 | 2 | 1
| 7438219 | 4003973096649
| 7438219 | 4003973269159 | [10 empty] | 50 |  |  | 2 | 2 | 1
| 7438219 | 4003973262945
| 7438273 | 4003973262969
| 7438273 | 4003973269173 | [10 empty] | 50 |  |  | 2 | 2 | 1
| 7438273 | 4003973096656
| 7439089 | 4003973262983
| 7439089 | 4003973269197 | [10 empty] | 50 |  |  | 2 | 2 | 1
| 7439089 | 4003973094010
| 7490048 | 4003973237851
| 7490054 | 4003973213794
| 7490054 | 4003973269258 | [10 empty] | 50 |  |  | 2 | 2 | 1
| 7490054 | 4003973263041
| 7490060 | 4003973214357
| 7490076 | 4003973096700
| 7490076 | 4003973269265 | [10 empty] | 50 |  |  | 2 | 2 | 1
| 7490076 | 4003973263058
| 7490089 | 4003973269272 | [10 empty] | 50 |  |  | 2 | 2 | 1
| 7490089 | 4003973096717
| 7490089 | 4003973263065
| 7490102 | 4003973093242
| 7490102 | 4003973269289 | [10 empty] | 50 |  |  | 2 | 2 | 1
| 7490102 | 4003973263072
| 7490108 | 4003973096724
| 7490108 | 4003973269296 | [10 empty] | 50 |  |  | 2 | 2 | 1
| 7490108 | 4003973263089
| 7490114 | 4003973263096
| 7490114 | 4003973096731
| 7490114 | 4003973269302 | [10 empty] | 50 |  |  | 2 | 2 | 1
| 7490133 | 4003973096748
| 7490133 | 4003973269319 | [10 empty] | 50 |  |  | 2 | 2 | 1
| 7490133 | 4003973263102
| 7490140 | 4003973263119
| 7490140 | 4003973269326 | [10 empty] | 50 |  |  | 2 | 2 | 1
| 7490140 | 4003973096755
| 7490159 | 4003973269333 | [10 empty] | 50 |  |  | 2 | 2 | 1
| 7490159 | 4003973096762
| 7490159 | 4003973263126
| 7490168 | 4003973269340 | [10 empty] | 50 |  |  | 2 | 2 | 1
| 7490168 | 4003973096779
| 7490168 | 4003973263133
| 7490219 | 4003973269364 | [10 empty] | 50 |  |  | 2 | 2 | 1
| 7490219 | 4003973263157
| 7490219 | 4003973096786
| 7490273 | 4003973096793
| 7490273 | 4003973263164
| 7490273 | 4003973269371 | [10 empty] | 50 |  |  | 2 | 2 | 1
| 7492015 | 4003973263171
| 7492015 | 4003973269388 | [10 empty] | 50 |  |  | 2 | 2 | 1
| 7492015 | 4003973084271
| 7492018 | 4003973263188
| 7492018 | 4003973084288
| 7492018 | 4003973269395 | [10 empty] | 50 |  |  | 2 | 2 | 1
| 7492022 | 4003973084233
| 7492022 | 4003973263195
| 7492022 | 4003973269401 | [10 empty] | 50 |  |  | 2 | 2 | 1
| 7492028 | 4003973269418 | [10 empty] | 50 |  |  | 2 | 2 | 1
| 7492028 | 4003973084295
| 7492028 | 4003973263201
| 7492035 | 4003973084301
| 7492035 | 4003973269425 | [10 empty] | 50 |  |  | 2 | 2 | 1
| 7492035 | 4003973263218
| 7492042 | 4003973263225
| 7492042 | 4003973269432 | [10 empty] | 50 |  |  | 2 | 2 | 1
| 7492042 | 4003973084318
| 7492048 | 4003973269449 | [10 empty] | 50 |  |  | 2 | 2 | 1
| 7492048 | 4003973263232
| 7492048 | 4003973084325
| 7492054 | 4003973263249
| 7492054 | 4003973269456 | [10 empty] | 50 |  |  | 2 | 2 | 1
| 7492054 | 4003973084332
| 7492057 | 4003973092931
| 7492057 | 4003973269463 | [10 empty] | 50 |  |  | 2 | 2 | 1
| 7492057 | 4003973263256
| 7492060 | 4003973263263
| 7492060 | 4003973084349
| 7492060 | 4003973269470 | [10 empty] | 50 |  |  | 2 | 2 | 1
| 7492064 | 4003973095581
| 7492064 | 4003973263270
| 7492064 | 4003973269487 | [10 empty] | 50 |  |  | 2 | 2 | 1
| 7492070 | 4003973263287
| 7492070 | 4003973269494 | [10 empty] | 50 |  |  | 2 | 2 | 1
| 7492070 | 4003973092948
| 7492076 | 4003973263294
| 7492076 | 4003973084356
| 7492076 | 4003973269500 | [10 empty] | 50 |  |  | 2 | 2 | 1
| 7492089 | 4003973263300
| 7492089 | 4003973269517 | [10 empty] | 50 |  |  | 2 | 2 | 1
| 7492089 | 4003973095598
| 7492159 | 4003973269524 | [10 empty] | 50 |  |  | 2 | 2 | 1
| 7492159 | 4003973093259
| 7492159 | 4003973263317
| 7492168 | 4003973269531 | [10 empty] | 50 |  |  | 2 | 2 | 1
| 7492168 | 4003973263324
| 7492168 | 4003973093266
| 7492219 | 4003973093273
| 7492219 | 4003973263331
| 7492219 | 4003973269548 | [10 empty] | 50 |  |  | 2 | 2 | 1
| 7493015 | 4003973263508
| 7493015 | 4003973095314
| 7493015 | 4003973269715 | [10 empty] | 50 |  |  | 2 | 2 | 1
| 7493018 | 4003973084363
| 7493018 | 4003973263515
| 7493018 | 4003973269722 | [10 empty] | 50 |  |  | 2 | 2 | 1
| 7493022 | 4003973084370
| 7493022 | 4003973269739 | [10 empty] | 50 |  |  | 2 | 2 | 1
| 7493022 | 4003973263522
| 7493028 | 4003973084387
| 7493028 | 4003973269746 | [10 empty] | 50 |  |  | 2 | 2 | 1
| 7493028 | 4003973263539
| 7493035 | 4003973084394
| 7493035 | 4003973269753 | [10 empty] | 50 |  |  | 2 | 2 | 1
| 7493035 | 4003973263546
| 7493042 | 4003973084400
| 7493042 | 4003973269760 | [10 empty] | 50 |  |  | 2 | 2 | 1
| 7493042 | 4003973263553
| 7493048 | 4003973084417
| 7493048 | 4003973263560
| 7493048 | 4003973269777 | [10 empty] | 50 |  |  | 2 | 2 | 1
| 7493054 | 4003973084424
| 7493054 | 4003973263577
| 7493054 | 4003973269784 | [10 empty] | 50 |  |  | 2 | 2 | 1
| 7493057 | 4003973269791 | [10 empty] | 50 |  |  | 2 | 2 | 1
| 7493057 | 4003973092962
| 7493057 | 4003973263584
| 7493060 | 4003973269807 | [10 empty] | 50 |  |  | 2 | 2 | 1
| 7493060 | 4003973084431
| 7493060 | 4003973263591
| 7493064 | 4003973269814 | [10 empty] | 50 |  |  | 2 | 2 | 1
| 7493064 | 4003973095659
| 7493064 | 4003973263607
| 7493070 | 4003973263614
| 7493070 | 4003973095666
| 7493070 | 4003973269821 | [10 empty] | 50 |  |  | 2 | 2 | 1
| 7493076 | 4003973269838 | [10 empty] | 50 |  |  | 2 | 2 | 1
| 7493076 | 4003973263621
| 7493076 | 4003973084448
| 7493089 | 4003973095673
| 7493089 | 4003973263638
| 7493089 | 4003973269845 | [10 empty] | 50 |  |  | 2 | 2 | 1
| 7493102 | 4003973092979
| 7493102 | 4003973263645
| 7493102 | 4003973269852 | [10 empty] | 50 |  |  | 2 | 2 | 1
| 7493108 | 4003973097004
| 7493108 | 4003973269869 | [10 empty] | 50 |  |  | 2 | 2 | 1
| 7493108 | 4003973263652
| 7493114 | 4003973269876 | [10 empty] | 50 |  |  | 2 | 2 | 1
| 7493114 | 4003973097011
| 7493114 | 4003973263669
| 7493133 | 4003973263683
| 7493133 | 4003973269890 | [10 empty] | 50 |  |  | 2 | 2 | 1
| 7493133 | 4003973097028
| 7493140 | 4003973269906 | [10 empty] | 50 |  |  | 2 | 2 | 1
| 7493140 | 4003973263690
| 7493140 | 4003973097035
| 7493159 | 4003973097042
| 7493159 | 4003973269913 | [10 empty] | 50 |  |  | 2 | 2 | 1
| 7493159 | 4003973263706
| 7493168 | 4003973269920 | [10 empty] | 50 |  |  | 2 | 2 | 1
| 7493168 | 4003973263713
| 7493168 | 4003973097059
| 7493219 | 4003973092986
| 7493219 | 4003973269944 | [10 empty] | 50 |  |  | 2 | 2 | 1
| 7493219 | 4003973263737
| 7493273 | 4003973092993
| 7493273 | 4003973269951 | [10 empty] | 50 |  |  | 2 | 2 | 1
| 7493273 | 4003973263744
| 7494015 | 4003973234102
| 7494018 | 4003973095321
| 7494018 | 4003973269968 | [10 empty] | 50 |  |  | 2 | 2 | 1
| 7494018 | 4003973263751
| 7494022 | 4003973095338
| 7494022 | 4003973269975 | [10 empty] | 50 |  |  | 2 | 2 | 1
| 7494022 | 4003973263768
| 7494028 | 4003973095345
| 7494028 | 4003973263775
| 7494028 | 4003973269982 | [10 empty] | 50 |  |  | 2 | 2 | 1
| 7494035 | 4003973095352
| 7494035 | 4003973263782
| 7494035 | 4003973269999 | [10 empty] | 50 |  |  | 2 | 2 | 1
| 7494042 | 4003973084455
| 7494042 | 4003973263799
| 7494042 | 4003973270001 | [10 empty] | 50 |  |  | 2 | 2 | 1
| 7494048 | 4003973270018 | [10 empty] | 50 |  |  | 2 | 2 | 1
| 7494048 | 4003973263805
| 7494048 | 4003973084462
| 7494054 | 4003973095680
| 7494054 | 4003973270025 | [10 empty] | 50 |  |  | 2 | 2 | 1
| 7494054 | 4003973263812
| 7494057 | 4003973093013
| 7494057 | 4003973270032 | [10 empty] | 50 |  |  | 2 | 2 | 1
| 7494057 | 4003973263829
| 7494060 | 4003973270049 | [10 empty] | 50 |  |  | 2 | 2 | 1
| 7494060 | 4003973263836
| 7494060 | 4003973084479
| 7494064 | 4003973263843
| 7494064 | 4003973270056 | [10 empty] | 50 |  |  | 2 | 2 | 1
| 7494064 | 4003973095697
| 7494070 | 4003973095703
| 7494070 | 4003973270063 | [10 empty] | 50 |  |  | 2 | 2 | 1
| 7494070 | 4003973263850
| 7494076 | 4003973263867
| 7494076 | 4003973095710
| 7494076 | 4003973270070 | [10 empty] | 50 |  |  | 2 | 2 | 1
| 7494089 | 4003973263874
| 7494089 | 4003973095727
| 7494089 | 4003973270087 | [10 empty] | 50 |  |  | 2 | 2 | 1
| 7494114 | 4003973263904
| 7494114 | 4003973270117 | [10 empty] | 50 |  |  | 2 | 2 | 1
| 7494114 | 4003973097073
| 7494133 | 4003973097080
| 7494133 | 4003973270124 | [10 empty] | 50 |  |  | 2 | 2 | 1
| 7494133 | 4003973263911
| 7494140 | 4003973263928
| 7494140 | 4003973270131 | [10 empty] | 50 |  |  | 2 | 2 | 1
| 7494140 | 4003973097097
| 7494159 | 4003973263935
| 7494159 | 4003973270148 | [10 empty] | 50 |  |  | 2 | 2 | 1
| 7494159 | 4003973097103
| 7494168 | 4003973263942
| 7494168 | 4003973270155 | [10 empty] | 50 |  |  | 2 | 2 | 1
| 7494168 | 4003973097110
| 7494219 | 4003973263959
| 7494219 | 4003973096809
| 7494219 | 4003973270162 | [10 empty] | 50 |  |  | 2 | 2 | 1
| 7494273 | 4003973270179 | [10 empty] | 50 |  |  | 2 | 2 | 1
| 7494273 | 4003973263966
| 7494273 | 4003973096816
| 7495022 | 4003973263980
| 7495022 | 4003973093884
| 7495022 | 4003973270193 | [10 empty] | 50 |  |  | 2 | 2 | 1
| 7495028 | 4003973263997
| 7495028 | 4003973270209 | [10 empty] | 50 |  |  | 2 | 2 | 1
| 7495028 | 4003973173319
| 7495035 | 4003973095734
| 7495035 | 4003973264000
| 7495035 | 4003973270216 | [10 empty] | 50 |  |  | 2 | 2 | 1
| 7495042 | 4003973264017
| 7495042 | 4003973270223 | [10 empty] | 50 |  |  | 2 | 2 | 1
| 7495042 | 4003973095741
| 7495048 | 4003973264024
| 7495048 | 4003973095758
| 7495048 | 4003973270230 | [10 empty] | 50 |  |  | 2 | 2 | 1
| 7495054 | 4003973264031
| 7495054 | 4003973270247 | [10 empty] | 50 |  |  | 2 | 2 | 1
| 7495054 | 4003973084486
| 7495057 | 4003973264048
| 7495057 | 4003973093044
| 7495057 | 4003973270254 | [10 empty] | 50 |  |  | 2 | 2 | 1
| 7495060 | 4003973270261 | [10 empty] | 50 |  |  | 2 | 2 | 1
| 7495060 | 4003973264055
| 7495060 | 4003973084240
| 7495064 | 4003973264062
| 7495064 | 4003973270278 | [10 empty] | 50 |  |  | 2 | 2 | 1
| 7495064 | 4003973095765
| 7495070 | 4003973264079
| 7495070 | 4003973270285 | [10 empty] | 50 |  |  | 2 | 2 | 1
| 7495070 | 4003973095772
| 7495076 | 4003973084493
| 7495076 | 4003973270292 | [10 empty] | 50 |  |  | 2 | 2 | 1
| 7495076 | 4003973264086
| 7495089 | 4003973095789
| 7495089 | 4003973270308 | [10 empty] | 50 |  |  | 2 | 2 | 1
| 7495089 | 4003973264093
| 7495102 | 4003973097127
| 7495102 | 4003973270315 | [10 empty] | 50 |  |  | 2 | 2 | 1
| 7495102 | 4003973264109
| 7495108 | 4003973097134
| 7495108 | 4003973270322 | [10 empty] | 50 |  |  | 2 | 2 | 1
| 7495108 | 4003973264116
| 7495114 | 4003973270339 | [10 empty] | 50 |  |  | 2 | 2 | 1
| 7495114 | 4003973264123
| 7495114 | 4003973097141
| 7495133 | 4003973097158
| 7495133 | 4003973270353 | [10 empty] | 50 |  |  | 2 | 2 | 1
| 7495133 | 4003973264147
| 7495140 | 4003973093051
| 7495140 | 4003973264154
| 7495140 | 4003973270360 | [10 empty] | 50 |  |  | 2 | 2 | 1
| 7495159 | 4003973270377 | [10 empty] | 50 |  |  | 2 | 2 | 1
| 7495159 | 4003973097165
| 7495159 | 4003973264161
| 7495168 | 4003973264178
| 7495168 | 4003973270384 | [10 empty] | 50 |  |  | 2 | 2 | 1
| 7495168 | 4003973096830
| 7495219 | 4003973264192
| 7495219 | 4003973270407 | [10 empty] | 50 |  |  | 2 | 2 | 1
| 7495219 | 4003973093068
| 7495273 | 4003973264208
| 7495273 | 4003973096847
| 7495273 | 4003973270414 | [10 empty] | 50 |  |  | 2 | 2 | 1
| 7495324 | 4003973094980
| 7495324 | 4003973270421 | [10 empty] | 50 |  |  | 2 | 2 | 1
| 7495324 | 4003973264215
| 7496028 | 4003973270438 | [10 empty] | 50 |  |  | 2 | 2 | 1
| 7496028 | 4003973264222
| 7496028 | 4003973106942
| 7496035 | 4003973270445 | [10 empty] | 50 |  |  | 2 | 2 | 1
| 7496035 | 4003973264239
| 7496035 | 4003973093891
| 7496042 | 4003973270452 | [10 empty] | 50 |  |  | 2 | 2 | 1
| 7496042 | 4003973173326
| 7496042 | 4003973264246
| 7496048 | 4003973264253
| 7496048 | 4003973173333
| 7496048 | 4003973270469 | [10 empty] | 50 |  |  | 2 | 2 | 1
| 7496054 | 4003973270476 | [10 empty] | 50 |  |  | 2 | 2 | 1
| 7496054 | 4003973264260
| 7496054 | 4003973173340
| 7496057 | 4003973093075
| 7496057 | 4003973264277
| 7496057 | 4003973270483 | [10 empty] | 50 |  |  | 2 | 2 | 1
| 7496060 | 4003973095796
| 7496060 | 4003973264284
| 7496060 | 4003973270490 | [10 empty] | 50 |  |  | 2 | 2 | 1
| 7496064 | 4003973093082
| 7496064 | 4003973264291
| 7496064 | 4003973270506 | [10 empty] | 50 |  |  | 2 | 2 | 1
| 7496070 | 4003973093099
| 7496070 | 4003973264307
| 7496070 | 4003973270513 | [10 empty] | 50 |  |  | 2 | 2 | 1
| 7496076 | 4003973095901
| 7496076 | 4003973270520 | [10 empty] | 50 |  |  | 2 | 2 | 1
| 7496076 | 4003973264314
| 7496089 | 4003973270537 | [10 empty] | 50 |  |  | 2 | 2 | 1
| 7496089 | 4003973095918
| 7496089 | 4003973264321
| 7496102 | 4003973264338
| 7496102 | 4003973270544 | [10 empty] | 50 |  |  | 2 | 2 | 1
| 7496102 | 4003973097172
| 7496108 | 4003973264345
| 7496108 | 4003973270551 | [10 empty] | 50 |  |  | 2 | 2 | 1
| 7496108 | 4003973097189
| 7496114 | 4003973264352
| 7496114 | 4003973270568 | [10 empty] | 50 |  |  | 2 | 2 | 1
| 7496114 | 4003973097196
| 7496133 | 4003973264369
| 7496133 | 4003973270575 | [10 empty] | 50 |  |  | 2 | 2 | 1
| 7496133 | 4003973097301
| 7496140 | 4003973096854
| 7496140 | 4003973270582 | [10 empty] | 50 |  |  | 2 | 2 | 1
| 7496140 | 4003973264376
| 7496159 | 4003973264383
| 7496159 | 4003973096861
| 7496159 | 4003973270599 | [10 empty] | 50 |  |  | 2 | 2 | 1
| 7496168 | 4003973096878
| 7496168 | 4003973270605 | [10 empty] | 50 |  |  | 2 | 2 | 1
| 7496168 | 4003973264390
| 7496219 | 4003973264413
| 7496219 | 4003973270629 | [10 empty] | 50 |  |  | 2 | 2 | 1
| 7496219 | 4003973096885
| 7496273 | 4003973264437
| 7496273 | 4003973270643 | [10 empty] | 50 |  |  | 2 | 2 | 1
| 7496273 | 4003973093105
| 7497060 | 4003973270667 | [10 empty] | 50 |  |  | 2 | 2 | 1
| 7497060 | 4003973173548
| 7497060 | 4003973264451
| 7497064 | 4003973264468
| 7497064 | 4003973270674 | [10 empty] | 50 |  |  | 2 | 2 | 1
| 7497064 | 4003973095925
| 7497070 | 4003973270681 | [10 empty] | 50 |  |  | 2 | 2 | 1
| 7497070 | 4003973093112
| 7497070 | 4003973264475
| 7497076 | 4003973084509
| 7497076 | 4003973270698 | [10 empty] | 50 |  |  | 2 | 2 | 1
| 7497076 | 4003973264482
| 7497089 | 4003973093129
| 7497089 | 4003973264499
| 7497089 | 4003973270704 | [10 empty] | 50 |  |  | 2 | 2 | 1
| 7497102 | 4003973093136
| 7497102 | 4003973264505
| 7497102 | 4003973270711 | [10 empty] | 50 |  |  | 2 | 2 | 1
| 7497108 | 4003973264512
| 7497108 | 4003973270728 | [10 empty] | 50 |  |  | 2 | 2 | 1
| 7497108 | 4003973093143
| 7497114 | 4003973264529
| 7497114 | 4003973270735 | [10 empty] | 50 |  |  | 2 | 2 | 1
| 7497114 | 4003973093150
| 7497133 | 4003973264536
| 7497133 | 4003973270742 | [10 empty] | 50 |  |  | 2 | 2 | 1
| 7497133 | 4003973093167
| 7497140 | 4003973270759 | [10 empty] | 50 |  |  | 2 | 2 | 1
| 7497140 | 4003973093174
| 7497140 | 4003973264543
| 7497159 | 4003973093181
| 7497159 | 4003973264550
| 7497159 | 4003973270766 | [10 empty] | 50 |  |  | 2 | 2 | 1
| 7497168 | 4003973264567
| 7497168 | 4003973093198
| 7497168 | 4003973270773 | [10 empty] | 50 |  |  | 2 | 2 | 1
| 7497219 | 4003973264574
| 7497219 | 4003973093204
| 7497219 | 4003973270780 | [10 empty] | 50 |  |  | 2 | 2 | 1
| 7497273 | 4003973264581
| 7497273 | 4003973093211
| 7497273 | 4003973270797 | [10 empty] | 50 |  |  | 2 | 2 | 1
| 7498042 | 4003973111465
| 7498042 | 4003973264598
| 7498042 | 4003973270803 | [10 empty] | 50 |  |  | 2 | 2 | 1
| 7498048 | 4003973270810 | [10 empty] | 50 |  |  | 2 | 2 | 1
| 7498048 | 4003973094164
| 7498048 | 4003973264604
| 7498076 | 4003973270834 | [10 empty] | 50 |  |  | 2 | 2 | 1
| 7498076 | 4003973095932
| 7498076 | 4003973264628
| 7498089 | 4003973270841 | [10 empty] | 50 |  |  | 2 | 2 | 1
| 7498089 | 4003973084516
| 7498089 | 4003973264635
| 7498102 | 4003973264642
| 7498102 | 4003973270858 | [10 empty] | 50 |  |  | 2 | 2 | 1
| 7498102 | 4003973096892
| 7498108 | 4003973264659
| 7498108 | 4003973270865 | [10 empty] | 50 |  |  | 2 | 2 | 1
| 7498108 | 4003973096908
| 7498114 | 4003973096915
| 7498114 | 4003973264666
| 7498114 | 4003973270872 | [10 empty] | 50 |  |  | 2 | 2 | 1
| 7498133 | 4003973096922
| 7498133 | 4003973264673
| 7498133 | 4003973270889 | [10 empty] | 50 |  |  | 2 | 2 | 1
| 7498140 | 4003973096939
| 7498140 | 4003973264680
| 7498140 | 4003973270896 | [10 empty] | 50 |  |  | 2 | 2 | 1
| 7498159 | 4003973270902 | [10 empty] | 50 |  |  | 2 | 2 | 1
| 7498159 | 4003973264697
| 7498159 | 4003973096946
| 7498168 | 4003973264703
| 7498168 | 4003973270919 | [10 empty] | 50 |  |  | 2 | 2 | 1
| 7498168 | 4003973096953
| 7498219 | 4003973093228
| 7498219 | 4003973270933 | [10 empty] | 50 |  |  | 2 | 2 | 1
| 7498219 | 4003973264727
| 7498273 | 4003973093235
| 7498273 | 4003973264734
| 7498273 | 4003973270940 | [10 empty] | 50 |  |  | 2 | 2 | 1
| 7499089 | 4003973264741
| 7499089 | 4003973270957 | [10 empty] | 50 |  |  | 2 | 2 | 1
| 7499089 | 4003973219628
| 752015 | 4003973264796
| 752015 | 4003973085803
| 752018 | 4003973085810
| 752018 | 4003973264826
| 752022 | 4003973264833
| 752022 | 4003973085827
| 752028 | 4003973264864
| 752028 | 4003973085834
| 752032 | 4003973091231
| 752032 | 4003973264871
| 752035 | 4003973264888
| 752035 | 4003973085841
| 752042 | 4003973085858
| 752042 | 4003973264895
| 753028 | 4003973264925
| 753028 | 4003973087241
| 753035 | 4003973087258
| 753035 | 4003973264949
| 753042 | 4003973085865
| 753042 | 4003973264956
| 753054 | 4003973085889
| 753054 | 4003973264987
| 753060 | 4003973085902
| 753060 | 4003973265014
| 753076 | 4003973085926
| 753076 | 4003973265052
| 753089 | 4003973265083
| 753089 | 4003973085933
| 753114 | 4003973265137
| 753114 | 4003973085957
| 753133 | 4003973265144
| 753133 | 4003973085964
| 753135 | 4003973265151
| 753135 | 4003973091279
| 756054 | 4003973327521
| 756054 | 4003973327514
| 756089 | 4003973265786
| 756089 | 4003973087494
| 761021 | 4003973319571
| 761021 | 4003973319588
| 761025 | 4003973319618
| 761025 | 4003973319625
| 761026 | 4003973319632
| 761026 | 4003973319649
| 761027 | 4003973319663
| 761027 | 4003973319656
| 762016 | 4003973319496
| 762016 | 4003973319502
| 762017 | 4003973319526
| 762017 | 4003973319519
| 762025 | 4003973319687
| 762025 | 4003973319670
| 763102 | 4003973088262
| 764017 | 4003973327477
| 764019 | 4003973327491
| 764019 | 4003973327507
| 766013 | 4003973327460
| 766013 | 4003973327453
| 767011 | 4003973327439
| 767011 | 4003973327446
| 767108 | 4003973088712
| 768009 | 4003973327415
| 768009 | 4003973327422
| 7694200 | 4003973086992
| 7694200 | 4003973246655 | [10 empty] | 50 |  |  | 6 | 2 | 1
| 7694200 | 4003973249502
| 7694212 | 4003973092818
| 7694212 | 4003973246662 | [10 empty] | 50 |  |  | 5 | 2 | 1
| 7694212 | 4003973249519
| 7694214 | 4003973246679 | [10 empty] | 50 |  |  | 4 | 2 | 1
| 7694214 | 4003973249526
| 7694214 | 4003973092849
| 7694260 | 4003973246686 | [10 empty] | 50 |  |  | 5 | 2 | 1
| 7694260 | 4003973249533
| 7694260 | 4003973087005
| 7694280 | 4003973249540
| 7694280 | 4003973086985
| 7694280 | 4003973246693 | [10 empty] | 50 |  |  | 5 | 2 | 1
| 7820700 | 4003973256753
| 7820700 | 4003973100377
| 7820700 | 4003973258658 | [10 empty] | 50 |  |  | 2 | 2 | 1
| 7820712 | 4003973100384
| 7820712 | 4003973258665 | [10 empty] | 50 |  |  | 2 | 2 | 1
| 7820712 | 4003973256760
| 7820714 | 4003973105488
| 7820714 | 4003973258672 | [10 empty] | 50 |  |  | 2 | 2 | 1
| 7820714 | 4003973256777
| 7820760 | 4003973258689 | [10 empty] | 50 |  |  | 2 | 2 | 1
| 7820760 | 4003973256784
| 7820760 | 4003973100353
| 7820780 | 4003973258696 | [10 empty] | 50 |  |  | 2 | 2 | 1
| 7820780 | 4003973100360
| 7820780 | 4003973256791
| 7822400 | 4003973256807
| 7822400 | 4003973258702 | [10 empty] | 50 |  |  | 2 | 2 | 1
| 7822400 | 4003973104993
| 7822412 | 4003973258719 | [10 empty] | 50 |  |  | 2 | 2 | 1
| 7822412 | 4003973256814
| 7822412 | 4003973105006
| 7822480 | 4003973258726 | [10 empty] | 50 |  |  | 2 | 2 | 1
| 7822480 | 4003973256821
| 7822480 | 4003973104986
| 7822714 | 4003973106317
| 7822714 | 4003973249618
| 7822714 | 4003973246761 | [10 empty] | 50 |  |  | 2 | 2 | 1
| 7822716 | 4003973106324
| 7822716 | 4003973249625
| 7822716 | 4003973246778 | [10 empty] | 50 |  |  | 2 | 2 | 1
| 7822718 | 4003973106331
| 7822718 | 4003973249632
| 7822718 | 4003973246785 | [10 empty] | 50 |  |  | 2 | 2 | 1
| 7822720 | 4003973246792 | [10 empty] | 50 |  |  | 2 | 2 | 1
| 7822720 | 4003973249649
| 7822720 | 4003973106348
| 7822722 | 4003973249656
| 7822722 | 4003973111021
| 7822722 | 4003973246808 | [10 empty] | 50 |  |  | 2 | 2 | 1
| 7822724 | 4003973111038
| 7822724 | 4003973246815 | [10 empty] | 50 |  |  | 2 | 2 | 1
| 7822724 | 4003973249663
| 7822726 | 4003973111045
| 7822726 | 4003973249670
| 7822726 | 4003973246822 | [10 empty] | 50 |  |  | 2 | 2 | 1
| 7822728 | 4003973305444
| 7822728 | 4003973305451 | [10 empty] | 50 |  |  | 2 | 2 | 1
| 7822728 | 4003973305437
| 7822730 | 4003973311933
| 7822730 | 4003973311940
| 7822730 | 4003973311957 | [10 empty] | 50 |  |  | 2 | 2 | 1
| 7823318 | 4003973110406
| 7823318 | 4003973249694
| 7823318 | 4003973246846 | [10 empty] | 50 |  |  | 2 | 2 | 1
| 7823360 | 4003973246853 | [10 empty] | 50 |  |  | 2 | 2 | 1
| 7823360 | 4003973249700
| 7823360 | 4003973101336
| 7823700 | 4003973033682
| 7823700 | 4003973249762
| 7823700 | 4003973246914 | [10 empty] | 50 |  |  | 2 | 2 | 1
| 7823712 | 4003973249779
| 7823712 | 4003973033699
| 7823712 | 4003973246921 | [10 empty] | 50 |  |  | 2 | 2 | 1
| 7823800 | 4003973106386
| 7823800 | 4003973249786
| 7823800 | 4003973246938 | [10 empty] | 50 |  |  | 2 | 2 | 1
| 7823812 | 4003973106393
| 7823812 | 4003973249793
| 7823812 | 4003973246945 | [10 empty] | 50 |  |  | 2 | 2 | 1
| 7823814 | 4003973246952 | [10 empty] | 50 |  |  | 2 | 2 | 1
| 7823814 | 4003973249809
| 7823814 | 4003973106409
| 7823816 | 4003973246969 | [10 empty] | 50 |  |  | 2 | 2 | 1
| 7823816 | 4003973249816
| 7823816 | 4003973106416
| 7823820 | 4003973246976 | [10 empty] | 50 |  |  | 2 | 2 | 1
| 7823820 | 4003973249823
| 7823820 | 4003973106423
| 7823822 | 4003973246983 | [10 empty] | 50 |  |  | 2 | 2 | 1
| 7823822 | 4003973249830
| 7823822 | 4003973112561
| 7823824 | 4003973249847
| 7823824 | 4003973112578
| 7823824 | 4003973246990 | [10 empty] | 50 |  |  | 2 | 2 | 1
| 7823826 | 4003973315146
| 7823826 | 4003973315122
| 7823880 | 4003973314637
| 7823880 | 4003973314651 | [10 empty] | 50 |  |  | 2 | 2 | 1
| 7823880 | 4003973314644
| 7823920 | 4003973247003 | [10 empty] | 50 |  |  | 4 | 2 | 1
| 7823920 | 4003973249854
| 7823920 | 4003973106355
| 7823940 | 4003973106379
| 7823940 | 4003973247027 | [10 empty] | 50 |  |  | 4 | 2 | 1
| 7823940 | 4003973249878
| 7824100 | 4003973256838
| 7824100 | 4003973110710
| 7824100 | 4003973258733 | [10 empty] | 50 |  |  | 2 | 2 | 1
| 7824112 | 4003973110727
| 7824112 | 4003973256845
| 7824112 | 4003973258740 | [10 empty] | 50 |  |  | 2 | 2 | 1
| 7824114 | 4003973256852
| 7824114 | 4003973258757 | [10 empty] | 50 |  |  | 2 | 2 | 1
| 7824114 | 4003973110734
| 7824116 | 4003973110741
| 7824116 | 4003973256869
| 7824116 | 4003973258764 | [10 empty] | 50 |  |  | 2 | 2 | 1
| 7824118 | 4003973258771 | [10 empty] | 50 |  |  | 2 | 2 | 1
| 7824118 | 4003973256876
| 7824118 | 4003973110758
| 7824120 | 4003973258788 | [10 empty] | 50 |  |  | 2 | 2 | 1
| 7824120 | 4003973110765
| 7824120 | 4003973256883
| 7824122 | 4003973256890
| 7824122 | 4003973258795 | [10 empty] | 50 |  |  | 2 | 2 | 1
| 7824122 | 4003973110772
| 7824124 | 4003973258801 | [10 empty] | 50 |  |  | 2 | 2 | 1
| 7824124 | 4003973256906
| 7824124 | 4003973110789
| 7824180 | 4003973258818 | [10 empty] | 50 |  |  | 2 | 2 | 1
| 7824180 | 4003973256913
| 7824180 | 4003973110703
| 782430 | 4003973312091
| 782430 | 4003973312114 | [10 empty] | 50 |  |  | 1 | 2 | 1
| 782430 | 4003973312107
| 7824600 | 4003973249922
| 7824600 | 4003973247072 | [10 empty] | 50 |  |  | 2 | 2 | 1
| 7824600 | 4003973108229
| 7824622 | 4003973249939
| 7824622 | 4003973247089 | [10 empty] | 50 |  |  | 2 | 2 | 1
| 7824622 | 4003973108236
| 7824624 | 4003973108243
| 7824624 | 4003973247096 | [10 empty] | 50 |  |  | 2 | 2 | 1
| 7824624 | 4003973249946
| 7824640 | 4003973108199
| 7824640 | 4003973249953
| 7824640 | 4003973247102 | [10 empty] | 50 |  |  | 2 | 2 | 1
| 7824660 | 4003973108205
| 7824660 | 4003973249960
| 7824660 | 4003973247119 | [10 empty] | 50 |  |  | 2 | 2 | 1
| 7824680 | 4003973247126 | [10 empty] | 50 |  |  | 2 | 2 | 1
| 7824680 | 4003973249977
| 7824680 | 4003973108212
| 7824700 | 4003973256920
| 7824700 | 4003973258825 | [10 empty] | 50 |  |  | 2 | 2 | 1
| 7824700 | 4003973113445
| 7824712 | 4003973256937
| 7824712 | 4003973258832 | [10 empty] | 50 |  |  | 2 | 2 | 1
| 7824712 | 4003973113452
| 7824714 | 4003973113469
| 7824714 | 4003973256944
| 7824714 | 4003973258849 | [10 empty] | 50 |  |  | 2 | 2 | 1
| 7824716 | 4003973256951
| 7824716 | 4003973258856 | [10 empty] | 50 |  |  | 2 | 2 | 1
| 7824716 | 4003973113476
| 7824718 | 4003973258863 | [10 empty] | 50 |  |  | 2 | 2 | 1
| 7824718 | 4003973113483
| 7824718 | 4003973256968
| 7824720 | 4003973258870 | [10 empty] | 50 |  |  | 2 | 2 | 1
| 7824720 | 4003973256975
| 7824720 | 4003973113490
| 7824722 | 4003973256982
| 7824722 | 4003973113506
| 7824722 | 4003973258887 | [10 empty] | 50 |  |  | 2 | 2 | 1
| 7824724 | 4003973113513
| 7824724 | 4003973258894 | [10 empty] | 50 |  |  | 2 | 2 | 1
| 7824724 | 4003973256999
| 7824780 | 4003973113438
| 7824780 | 4003973258900 | [10 empty] | 50 |  |  | 2 | 2 | 1
| 7824780 | 4003973257002
| 7824800 | 4003973254100
| 7824800 | 4003973255145
| 7824800 | 4003973255336 | [10 empty] | 50 |  |  | 2 | 2 | 1
| 7824812 | 4003973255152
| 7824812 | 4003973254117
| 7824812 | 4003973255343 | [10 empty] | 50 |  |  | 2 | 2 | 1
| 7824814 | 4003973255169
| 7824814 | 4003973255350 | [10 empty] | 50 |  |  | 2 | 2 | 1
| 7824814 | 4003973254124
| 7824816 | 4003973255176
| 7824816 | 4003973254131
| 7824816 | 4003973255367 | [10 empty] | 50 |  |  | 2 | 2 | 1
| 7824818 | 4003973254148
| 7824818 | 4003973255183
| 7824818 | 4003973255374 | [10 empty] | 50 |  |  | 2 | 2 | 1
| 7824820 | 4003973255381 | [10 empty] | 50 |  |  | 2 | 2 | 1
| 7824820 | 4003973254155
| 7824820 | 4003973255190
| 7824824 | 4003973254162
| 7824824 | 4003973255206
| 7824824 | 4003973255398 | [10 empty] | 50 |  |  | 2 | 2 | 1
| 7824860 | 4003973254087
| 7824860 | 4003973255213
| 7824860 | 4003973255404 | [10 empty] | 50 |  |  | 2 | 2 | 1
| 7824880 | 4003973255411 | [10 empty] | 50 |  |  | 2 | 2 | 1
| 7824880 | 4003973254094
| 7824880 | 4003973255220
| 7828700 | 4003973316426
| 7828700 | 4003973316532
| 7828700 | 4003973316549 | [10 empty] | 50 |  |  | 2 | 2 | 1
| 7828750 | 4003973316488 | [10 empty] | 50 |  |  | 2 | 2 | 1
| 7828750 | 4003973316396
| 7828750 | 4003973316471
| 7828760 | 4003973316402
| 7828760 | 4003973316501 | [10 empty] | 50 |  |  | 2 | 2 | 1
| 7828760 | 4003973316495
| 7828780 | 4003973316419
| 7828780 | 4003973316525 | [10 empty] | 50 |  |  | 2 | 2 | 1
| 7828780 | 4003973316518
| 7828900 | 4003973266042
| 7828900 | 4003973101084
| 7828900 | 4003973266172 | [10 empty] | 50 |  |  | 2 | 2 | 1
| 7828920 | 4003973101008
| 7828920 | 4003973266189 | [10 empty] | 50 |  |  | 2 | 2 | 1
| 7828920 | 4003973266059
| 7828930 | 4003973101015
| 7828930 | 4003973266066
| 7828930 | 4003973266196 | [10 empty] | 50 |  |  | 2 | 2 | 1
| 7828940 | 4003973266202 | [10 empty] | 50 |  |  | 2 | 2 | 1
| 7828940 | 4003973266073
| 7828940 | 4003973101022
| 7828950 | 4003973101039
| 7828950 | 4003973266080
| 7828950 | 4003973266219 | [10 empty] | 50 |  |  | 2 | 2 | 1
| 7828960 | 4003973266097
| 7828960 | 4003973101046
| 7828960 | 4003973266226 | [10 empty] | 50 |  |  | 2 | 2 | 1
| 7828970 | 4003973266103
| 7828970 | 4003973266233 | [10 empty] | 50 |  |  | 2 | 2 | 1
| 7828970 | 4003973101053
| 7828980 | 4003973266110
| 7828980 | 4003973266240 | [10 empty] | 50 |  |  | 2 | 2 | 1
| 7828980 | 4003973101060
| 7828990 | 4003973303662
| 7828990 | 4003973101077
| 7828990 | 4003973266257
| 7829310 | 4003973002657
| 7829310 | 4003973249984
| 7830512 | 4003973254070
| 7830512 | 4003973255237
| 7830514 | 4003973002282
| 7830514 | 4003973249991
| 7830815 | 4003973247133 | [10 empty] | 50 |  |  | 4 | 2 | 1
| 7830815 | 4003973250003
| 7830815 | 4003973035167
| 7830820 | 4003973035174
| 7830820 | 4003973250010
| 7830820 | 4003973247140 | [10 empty] | 50 |  |  | 4 | 2 | 1
| 7830825 | 4003973247157 | [10 empty] | 50 |  |  | 4 | 2 | 1
| 7830825 | 4003973035181
| 7830825 | 4003973250027
| 7830830 | 4003973035198
| 7830830 | 4003973250034
| 7830830 | 4003973247164 | [10 empty] | 50 |  |  | 4 | 2 | 1
| 7830835 | 4003973035204
| 7830835 | 4003973250041
| 7830835 | 4003973247171 | [10 empty] | 50 |  |  | 4 | 2 | 1
| 7830840 | 4003973247188 | [10 empty] | 50 |  |  | 4 | 2 | 1
| 7830840 | 4003973250058
| 7830840 | 4003973035211
| 7832020 | 4003973247195 | [10 empty] | 50 |  |  | 4 | 2 | 1
| 7832020 | 4003973002589
| 7832020 | 4003973250065
| 7832030 | 4003973002596
| 7832030 | 4003973250072
| 7832030 | 4003973247201 | [10 empty] | 50 |  |  | 4 | 2 | 1
| 7832420 | 4003973250089
| 7832420 | 4003973247218 | [10 empty] | 50 |  |  | 4 | 2 | 1
| 7832420 | 4003973002602
| 7832430 | 4003973250096
| 7832430 | 4003973247225 | [10 empty] | 50 |  |  | 4 | 2 | 1
| 7832430 | 4003973002619
| 7832440 | 4003973247232 | [10 empty] | 50 |  |  | 4 | 2 | 1
| 7832440 | 4003973250102
| 7832440 | 4003973002626
| 7832450 | 4003973247249 | [10 empty] | 50 |  |  | 4 | 2 | 1
| 7832450 | 4003973250119
| 7832450 | 4003973002633
| 7833400 | 4003973258955 | [10 empty] | 50 |  |  | 4 | 2 | 1
| 7833400 | 4003973257057
| 7833400 | 4003973090364
| 7833412 | 4003973258962 | [10 empty] | 50 |  |  | 4 | 2 | 1
| 7833412 | 4003973257064
| 7833412 | 4003973090371
| 7833414 | 4003973258979 | [10 empty] | 50 |  |  | 4 | 2 | 1
| 7833414 | 4003973257071
| 7833414 | 4003973090388
| 7833416 | 4003973257088
| 7833416 | 4003973258986 | [10 empty] | 50 |  |  | 4 | 2 | 1
| 7833416 | 4003973090517
| 7833418 | 4003973105518
| 7833418 | 4003973258993 | [10 empty] | 50 |  |  | 4 | 2 | 1
| 7833418 | 4003973257095
| 7833420 | 4003973259006 | [10 empty] | 50 |  |  | 4 | 2 | 1
| 7833420 | 4003973105525
| 7833420 | 4003973257101
| 7833460 | 4003973259013 | [10 empty] | 50 |  |  | 4 | 2 | 1
| 7833460 | 4003973257118
| 7833460 | 4003973090340
| 7833480 | 4003973259020 | [10 empty] | 50 |  |  | 4 | 2 | 1
| 7833480 | 4003973257125
| 7833480 | 4003973090357
| 7834500 | 4003973257132
| 7834500 | 4003973259037 | [10 empty] | 50 |  |  | 4 | 2 | 1
| 7834500 | 4003973113384
| 7834512 | 4003973113391
| 7834512 | 4003973257149
| 7834512 | 4003973259044 | [10 empty] | 50 |  |  | 4 | 2 | 1
| 7834514 | 4003973259051 | [10 empty] | 50 |  |  | 4 | 2 | 1
| 7834514 | 4003973257156
| 7834514 | 4003973113407
| 7834516 | 4003973257163
| 7834516 | 4003973259068 | [10 empty] | 50 |  |  | 4 | 2 | 1
| 7834516 | 4003973113414
| 7834540 | 4003973257170
| 7834540 | 4003973259075 | [10 empty] | 50 |  |  | 4 | 2 | 1
| 7834540 | 4003973113346
| 7834550 | 4003973257187
| 7834550 | 4003973259082 | [10 empty] | 50 |  |  | 4 | 2 | 1
| 7834550 | 4003973113353
| 7834560 | 4003973113360
| 7834560 | 4003973257194
| 7834560 | 4003973259099 | [10 empty] | 50 |  |  | 4 | 2 | 1
| 7834580 | 4003973257200
| 7834580 | 4003973113377
| 7834580 | 4003973259105 | [10 empty] | 50 |  |  | 4 | 2 | 1
| 7834800 | 4003973247256 | [10 empty] | 50 |  |  | 4 | 2 | 1
| 7834800 | 4003973108014
| 7834800 | 4003973250126
| 7834812 | 4003973108021
| 7834812 | 4003973247263 | [10 empty] | 50 |  |  | 4 | 2 | 1
| 7834812 | 4003973250133
| 7834840 | 4003973107970
| 7834840 | 4003973250140
| 7834840 | 4003973247270
| 7834850 | 4003973107987
| 7834850 | 4003973250157
| 7834850 | 4003973247287 | [10 empty] | 50 |  |  | 4 | 2 | 1
| 7834860 | 4003973250164
| 7834860 | 4003973107994
| 7834860 | 4003973247294 | [10 empty] | 50 |  |  | 4 | 2 | 1
| 7834880 | 4003973250171
| 7834880 | 4003973247300 | [10 empty] | 50 |  |  | 4 | 2 | 1
| 7834880 | 4003973108007
| 7834980 | 4003973086466
| 7834980 | 4003973247317 | [10 empty] | 50 |  |  | 2 | 2 | 1
| 7834980 | 4003973250188
| 7835260 | 4003973250195
| 7835260 | 4003973047580
| 7835260 | 4003973247324 | [10 empty] | 50 |  |  | 2 | 2 | 1
| 7835300 | 4003973250201
| 7835300 | 4003973247331 | [10 empty] | 50 |  |  | 4 | 2 | 1
| 7835300 | 4003973113308
| 7835312 | 4003973113315
| 7835312 | 4003973247348 | [10 empty] | 50 |  |  | 4 | 2 | 1
| 7835312 | 4003973250218
| 7835314 | 4003973247355 | [10 empty] | 50 |  |  | 4 | 2 | 1
| 7835314 | 4003973250225
| 7835314 | 4003973113322
| 7835316 | 4003973274658
| 7835316 | 4003973247362 | [10 empty] | 50 |  |  | 4 | 2 | 1
| 7835316 | 4003973250232
| 7835360 | 4003973113278
| 7835360 | 4003973247379 | [10 empty] | 50 |  |  | 4 | 2 | 1
| 7835360 | 4003973250249
| 7835370 | 4003973113285
| 7835370 | 4003973247386 | [10 empty] | 50 |  |  | 4 | 2 | 1
| 7835370 | 4003973250256
| 7835380 | 4003973113292
| 7835380 | 4003973250263
| 7835380 | 4003973247393 | [10 empty] | 50 |  |  | 4 | 2 | 1
| 7836000 | 4003973311162
| 7836000 | 4003973311186 | [10 empty] | 50 |  |  | 4 | 2 | 1
| 7836000 | 4003973311179
| 7836012 | 4003973311117
| 7836012 | 4003973311100
| 7836012 | 4003973311124 | [10 empty] | 50 |  |  | 4 | 2 | 1
| 7836040 | 4003973310998
| 7836040 | 4003973311001
| 7836040 | 4003973311018 | [10 empty] | 50 |  |  | 4 | 2 | 1
| 7836050 | 4003973310929 | [10 empty] | 50 |  |  | 4 | 2 | 1
| 7836050 | 4003973310912
| 7836050 | 4003973310905
| 7836060 | 4003973310882 | [10 empty] | 50 |  |  | 4 | 2 | 1
| 7836060 | 4003973310868
| 7836060 | 4003973310875
| 7836080 | 4003973310967
| 7836080 | 4003973310981 | [10 empty] | 50 |  |  | 4 | 2 | 1
| 7836080 | 4003973310974
| 7836416 | 4003973250331
| 7836416 | 4003973247461 | [10 empty] | 50 |  |  | 2 | 2 | 1
| 7836416 | 4003973104948
| 7836500 | 4003973105648
| 7836500 | 4003973247478 | [10 empty] | 50 |  |  | 4 | 2 | 1
| 7836500 | 4003973250348
| 7836512 | 4003973105655
| 7836512 | 4003973250355
| 7836512 | 4003973247485 | [10 empty] | 50 |  |  | 4 | 2 | 1
| 7836514 | 4003973247492 | [10 empty] | 50 |  |  | 4 | 2 | 1
| 7836514 | 4003973105662
| 7836514 | 4003973250362
| 7836516 | 4003973250379
| 7836516 | 4003973105679
| 7836516 | 4003973247508 | [10 empty] | 50 |  |  | 4 | 2 | 1
| 7836540 | 4003973247515 | [10 empty] | 50 |  |  | 4 | 2 | 1
| 7836540 | 4003973250386
| 7836540 | 4003973105693
| 7836550 | 4003973250393
| 7836550 | 4003973105617
| 7836550 | 4003973247522 | [10 empty] | 50 |  |  | 4 | 2 | 1
| 7836560 | 4003973247539 | [10 empty] | 50 |  |  | 4 | 2 | 1
| 7836560 | 4003973105624
| 7836560 | 4003973250409
| 7836580 | 4003973250416
| 7836580 | 4003973247546 | [10 empty] | 50 |  |  | 4 | 2 | 1
| 7836580 | 4003973105631
| 7837014 | 4003973247560 | [10 empty] | 50 |  |  | 2 | 2 | 1
| 7837014 | 4003973250430
| 7837014 | 4003973086336
| 7837016 | 4003973247577 | [10 empty] | 50 |  |  | 2 | 2 | 1
| 7837016 | 4003973250447
| 7837016 | 4003973105570
| 7837018 | 4003973250454
| 7837018 | 4003973247584 | [10 empty] | 50 |  |  | 2 | 2 | 1
| 7837018 | 4003973218393
| 7837020 | 4003973247591 | [10 empty] | 50 |  |  | 2 | 2 | 1
| 7837020 | 4003973250461
| 7837020 | 4003973218409
| 7839014 | 4003973087227
| 7839014 | 4003973247638 | [10 empty] | 50 |  |  | 2 | 2 | 1
| 7839014 | 4003973250508
| 7839016 | 4003973247645 | [10 empty] | 50 |  |  | 2 | 2 | 1
| 7839016 | 4003973105563
| 7839016 | 4003973250515
| 7891700 | 4003973257255
| 7891700 | 4003973094713
| 7891700 | 4003973259150 | [10 empty] | 50 |  |  | 2 | 2 | 1
| 7891712 | 4003973257262
| 7891712 | 4003973259167 | [10 empty] | 50 |  |  | 2 | 2 | 1
| 7891712 | 4003973094720
| 7891714 | 4003973094737
| 7891714 | 4003973257279
| 7891714 | 4003973259174 | [10 empty] | 50 |  |  | 2 | 2 | 1
| 7891716 | 4003973257286
| 7891716 | 4003973259181 | [10 empty] | 50 |  |  | 2 | 2 | 1
| 7891716 | 4003973206055
| 7891800 | 4003973259198 | [10 empty] | 50 |  |  | 2 | 2 | 1
| 7891800 | 4003973105044
| 7891800 | 4003973257293
| 7891812 | 4003973259204 | [10 empty] | 50 |  |  | 2 | 2 | 1
| 7891812 | 4003973257309
| 7891812 | 4003973105037
| 7891814 | 4003973105020
| 7891814 | 4003973259211 | [10 empty] | 50 |  |  | 2 | 2 | 1
| 7891814 | 4003973257316
| 7891816 | 4003973105013
| 7891816 | 4003973257323
| 7891816 | 4003973259228 | [10 empty] | 50 |  |  | 2 | 2 | 1
| 7910400 | 4003973257378
| 7910400 | 4003973259273 | [10 empty] | 50 |  |  | 2 | 2 | 1
| 7910400 | 4003973100186
| 7910412 | 4003973257385
| 7910412 | 4003973259280 | [10 empty] | 50 |  |  | 2 | 2 | 1
| 7910412 | 4003973100193
| 7910414 | 4003973257392
| 7910414 | 4003973259297 | [10 empty] | 50 |  |  | 2 | 2 | 1
| 7910414 | 4003973100209
| 7910416 | 4003973257408
| 7910416 | 4003973259303 | [10 empty] | 50 |  |  | 2 | 2 | 1
| 7910416 | 4003973100216
| 7911300 | 4003973247652 | [10 empty] | 50 |  |  | 2 | 2 | 1
| 7911300 | 4003973219956
| 7911300 | 4003973250522
| 7911312 | 4003973250539
| 7911312 | 4003973247669 | [10 empty] | 50 |  |  | 2 | 2 | 1
| 7911312 | 4003973105471
| 7911314 | 4003973105303
| 7911314 | 4003973250546
| 7911314 | 4003973247676 | [10 empty] | 50 |  |  | 2 | 2 | 1
| 7911316 | 4003973105310
| 7911316 | 4003973250553
| 7911316 | 4003973247683 | [10 empty] | 50 |  |  | 2 | 2 | 1
| 7911318 | 4003973250560
| 7911318 | 4003973247690 | [10 empty] | 50 |  |  | 2 | 2 | 1
| 7911318 | 4003973105327
| 7911320 | 4003973105334
| 7911320 | 4003973247706 | [10 empty] | 50 |  |  | 2 | 2 | 1
| 7911320 | 4003973250577
| 7911322 | 4003973250584
| 7911322 | 4003973247713 | [10 empty] | 50 |  |  | 2 | 2 | 1
| 7911322 | 4003973105341
| 7911424 | 4003973250591
| 7911424 | 4003973247720 | [10 empty] | 50 |  |  | 2 | 2 | 1
| 7911424 | 4003973090074
| 7911460 | 4003973316679 | [10 empty] | 50 |  |  | 2 | 2 | 1
| 7911460 | 4003973091057
| 7912000 | 4003973247737 | [10 empty] | 50 |  |  | 4 | 2 | 1
| 7912000 | 4003973250607
| 7912000 | 4003973110994
| 7912012 | 4003973247744 | [10 empty] | 50 |  |  | 4 | 2 | 1
| 7912012 | 4003973250614
| 7912012 | 4003973111007
| 7912014 | 4003973111014
| 7912014 | 4003973250621
| 7912014 | 4003973247751 | [10 empty] | 50 |  |  | 4 | 2 | 1
| 7912016 | 4003973228156
| 7912016 | 4003973247768 | [10 empty] | 50 |  |  | 4 | 2 | 1
| 7912016 | 4003973250638
| 7912018 | 4003973314569
| 7912018 | 4003973314583 | [10 empty] | 50 |  |  | 1 | 2 | 1
| 7912020 | 4003973314590
| 7912020 | 4003973314613 | [10 empty] | 50 |  |  | 1 | 2 | 1
| 7912040 | 4003973111182
| 7912040 | 4003973250645
| 7912040 | 4003973247775 | [10 empty] | 50 |  |  | 4 | 2 | 1
| 7912050 | 4003973110963
| 7912050 | 4003973250652
| 7912050 | 4003973247782 | [10 empty] | 50 |  |  | 4 | 2 | 1
| 7912060 | 4003973247799 | [10 empty] | 50 |  |  | 4 | 2 | 1
| 7912060 | 4003973110970
| 7912060 | 4003973250669
| 7912080 | 4003973250676
| 7912080 | 4003973247805 | [10 empty] | 50 |  |  | 4 | 2 | 1
| 7912080 | 4003973110987
| 7912300 | 4003973107314
| 7912300 | 4003973257569
| 7912300 | 4003973259464 | [10 empty] | 50 |  |  | 2 | 2 | 1
| 7912312 | 4003973107321
| 7912312 | 4003973257576
| 7912312 | 4003973259471 | [10 empty] | 50 |  |  | 2 | 2 | 1
| 7912314 | 4003973107338
| 7912314 | 4003973257583
| 7912314 | 4003973259488 | [10 empty] | 50 |  |  | 2 | 2 | 1
| 7912316 | 4003973257590
| 7912316 | 4003973107345
| 7912316 | 4003973259495 | [10 empty] | 50 |  |  | 2 | 2 | 1
| 7912318 | 4003973257606
| 7912318 | 4003973259501 | [10 empty] | 50 |  |  | 2 | 2 | 1
| 7912318 | 4003973107352
| 7912320 | 4003973259518 | [10 empty] | 50 |  |  | 2 | 2 | 1
| 7912320 | 4003973257613
| 7912320 | 4003973107369
| 7912380 | 4003973107307
| 7912380 | 4003973257620
| 7912380 | 4003973259525 | [10 empty] | 50 |  |  | 2 | 2 | 1
| 7912610 | 4003973108052
| 7912610 | 4003973250683 | [10 empty] | 50 |  |  | 1 | 2 | 1
| 7912612 | 4003973108069
| 7912612 | 4003973250690 | [10 empty] | 50 |  |  | 1 | 2 | 1
| 7912660 | 4003973108038
| 7912660 | 4003973250706 | [10 empty] | 50 |  |  | 1 | 2 | 1
| 7912680 | 4003973108045
| 7912680 | 4003973250713 | [10 empty] | 50 |  |  | 1 | 2 | 1
| 7912710 | 4003973108090
| 7912710 | 4003973250720 | [10 empty] | 50 |  |  | 1 | 2 | 1
| 7912712 | 4003973108106
| 7912712 | 4003973250737 | [10 empty] | 50 |  |  | 1 | 2 | 1
| 7912714 | 4003973275051
| 7912714 | 4003973275495 | [10 empty] | 50 |  |  | 1 | 2 | 1
| 7912716 | 4003973275068
| 7912716 | 4003973275518 | [10 empty] | 50 |  |  | 1 | 2 | 1
| 7912718 | 4003973275075
| 7912718 | 4003973275556 | [10 empty] | 50 |  |  | 1 | 2 | 1
| 7912720 | 4003973275082
| 7912720 | 4003973275563 | [10 empty] | 50 |  |  | 1 | 2 | 1
| 7912722 | 4003973275099
| 7912722 | 4003973275501 | [10 empty] | 50 |  |  | 1 | 2 | 1
| 7912724 | 4003973275105
| 7912724 | 4003973275570 | [10 empty] | 50 |  |  | 1 | 2 | 1
| 7912726 | 4003973275112
| 7912726 | 4003973275594 | [10 empty] | 50 |  |  | 1 | 2 | 1
| 7912760 | 4003973108076
| 7912760 | 4003973250744
| 7912780 | 4003973250751
| 7912780 | 4003973108083
| 7912810 | 4003973108137
| 7912812 | 4003973108144
| 7912860 | 4003973108113
| 7912880 | 4003973108120
| 7912910 | 4003973108175
| 7912912 | 4003973108182
| 7912914 | 4003973279608
| 7912916 | 4003973279615
| 7912918 | 4003973279622
| 7912920 | 4003973279639
| 7912922 | 4003973279646
| 7912924 | 4003973279653
| 7912926 | 4003973279660
| 7912960 | 4003973108151
| 7912980 | 4003973108168
| 7913300 | 4003973271176
| 7913300 | 4003973266370 | [10 empty] | 50 |  |  | 2 | 2 | 1
| 7913300 | 4003973101992
| 7913320 | 4003973271190
| 7913320 | 4003973102005
| 7913320 | 4003973266394 | [10 empty] | 50 |  |  | 2 | 2 | 1
| 7915040 | 4003973247812 | [10 empty] | 50 |  |  | 2 | 2 | 1
| 7915040 | 4003973250768
| 7915040 | 4003973073220
| 7915060 | 4003973247829 | [10 empty] | 50 |  |  | 2 | 2 | 1
| 7915060 | 4003973073237
| 7915060 | 4003973250775
| 7915180 | 4003973247836 | [10 empty] | 50 |  |  | 2 | 2 | 1
| 7915180 | 4003973250782
| 7915180 | 4003973113421
| 7915310 | 4003973317584 | [10 empty] | 50 |  |  | 1 | 2 | 1
| 7915310 | 4003973317560
| 7915314 | 4003973250799
| 7915314 | 4003973247843 | [10 empty] | 50 |  |  | 4 | 2 | 1
| 7915314 | 4003973113728
| 7915316 | 4003973113735
| 7915316 | 4003973250805
| 7915316 | 4003973247850 | [10 empty] | 50 |  |  | 4 | 2 | 1
| 7915318 | 4003973247867 | [10 empty] | 50 |  |  | 4 | 2 | 1
| 7915318 | 4003973250812
| 7915318 | 4003973113742
| 7915320 | 4003973250829
| 7915320 | 4003973247874 | [10 empty] | 50 |  |  | 4 | 2 | 1
| 7915320 | 4003973113759
| 7915360 | 4003973317645 | [10 empty] | 50 |  |  | 1 | 2 | 1
| 7915360 | 4003973317621
| 7915400 | 4003973113605
| 7915400 | 4003973278403
| 7915400 | 4003973278410 | [10 empty] | 50 |  |  | 2 | 2 | 1
| 7915460 | 4003973113582
| 7915460 | 4003973247881 | [10 empty] | 50 |  |  | 2 | 2 | 1
| 7915460 | 4003973250836
| 7915480 | 4003973113599
| 7915480 | 4003973250843
| 7915480 | 4003973247898 | [10 empty] | 50 |  |  | 2 | 2 | 1
| 7915512 | 4003973247904 | [10 empty] | 50 |  |  | 2 | 2 | 1
| 7915512 | 4003973113766
| 7915512 | 4003973250850
| 7915514 | 4003973247911 | [10 empty] | 50 |  |  | 2 | 2 | 1
| 7915514 | 4003973250867
| 7915514 | 4003973113773
| 7915516 | 4003973113780
| 7915516 | 4003973250874
| 7915516 | 4003973247928 | [10 empty] | 50 |  |  | 2 | 2 | 1
| 7915518 | 4003973113797
| 7915518 | 4003973247935 | [10 empty] | 50 |  |  | 2 | 2 | 1
| 7915518 | 4003973250881
| 7915520 | 4003973253387
| 7915520 | 4003973255442 | [10 empty] | 50 |  |  | 2 | 2 | 1
| 7915520 | 4003973255251
| 7915524 | 4003973253325
| 7915524 | 4003973255459 | [10 empty] | 50 |  |  | 2 | 2 | 1
| 7915524 | 4003973255268
| 7915712 | 4003973314842 | [10 empty] | 50 |  |  | 2 | 2 | 1
| 7915712 | 4003973314835
| 7915712 | 4003973314828
| 7915716 | 4003973315030
| 7915716 | 4003973315054 | [10 empty] | 50 |  |  | 2 | 2 | 1
| 7915716 | 4003973315047
| 7915718 | 4003973315061
| 7915718 | 4003973315078
| 7915718 | 4003973315085 | [10 empty] | 50 |  |  | 2 | 2 | 1
| 7915720 | 4003973314798
| 7915720 | 4003973314811 | [10 empty] | 50 |  |  | 2 | 2 | 1
| 7915720 | 4003973314804
| 7915812 | 4003973314903 | [10 empty] | 50 |  |  | 2 | 2 | 1
| 7915812 | 4003973314897
| 7915812 | 4003973314880
| 7915814 | 4003973314927
| 7915814 | 4003973314910
| 7915814 | 4003973314934 | [10 empty] | 50 |  |  | 2 | 2 | 1
| 7915816 | 4003973314941
| 7915816 | 4003973314965 | [10 empty] | 50 |  |  | 2 | 2 | 1
| 7915816 | 4003973314958
| 7915818 | 4003973314996 | [10 empty] | 50 |  |  | 2 | 2 | 1
| 7915818 | 4003973314972
| 7915820 | 4003973315009
| 7915820 | 4003973315023 | [10 empty] | 50 |  |  | 2 | 2 | 1
| 7915820 | 4003973315016
| 7915880 | 4003973314859
| 7915880 | 4003973314873 | [10 empty] | 50 |  |  | 2 | 2 | 1
| 7916300 | 4003973318789 | [10 empty] | 50 |  |  | 1 | 2 | 1
| 7916300 | 4003973318772
| 7916300 | 4003973318765
| 7916340 | 4003973318901 | [10 empty] | 50 |  |  | 1 | 2 | 1
| 7916340 | 4003973318895
| 7916340 | 4003973318888
| 7916350 | 4003973318871 | [10 empty] | 50 |  |  | 2 | 2 | 1
| 7916350 | 4003973318864
| 7916350 | 4003973318857
| 7916360 | 4003973318833
| 7916360 | 4003973318826
| 7916360 | 4003973318840 | [10 empty] | 50 |  |  | 1 | 2 | 1
| 7916380 | 4003973318796
| 7916380 | 4003973318802
| 7916380 | 4003973318819 | [10 empty] | 50 |  |  | 1 | 2 | 1
| 7916390 | 4003973318734
| 7916390 | 4003973318758 | [10 empty] | 50 |  |  | 1 | 2 | 1
| 7916390 | 4003973318741
| 7916400 | 4003973112615
| 7916400 | 4003973247942 | [10 empty] | 50 |  |  | 4 | 2 | 1
| 7916400 | 4003973250898
| 7916440 | 4003973247959 | [10 empty] | 50 |  |  | 4 | 2 | 1
| 7916440 | 4003973219895
| 7916440 | 4003973250904
| 7916450 | 4003973250911
| 7916450 | 4003973247966 | [10 empty] | 50 |  |  | 4 | 2 | 1
| 7916450 | 4003973219901
| 7916460 | 4003973247973 | [10 empty] | 50 |  |  | 4 | 2 | 1
| 7916460 | 4003973112592
| 7916460 | 4003973250928
| 7916480 | 4003973250935
| 7916480 | 4003973247980 | [10 empty] | 50 |  |  | 4 | 2 | 1
| 7916480 | 4003973112608
| 7916600 | 4003973294229
| 7916600 | 4003973293123 | [10 empty] | 50 |  |  | 2 | 2 | 1
| 7916600 | 4003973293062
| 7916612 | 4003973293079
| 7916612 | 4003973294212
| 7916612 | 4003973293130 | [10 empty] | 50 |  |  | 2 | 2 | 1
| 7916614 | 4003973293086
| 7916614 | 4003973294205
| 7916614 | 4003973293147 | [10 empty] | 50 |  |  | 2 | 2 | 1
| 7916616 | 4003973293093
| 7916616 | 4003973294199
| 7916616 | 4003973293154 | [10 empty] | 50 |  |  | 2 | 2 | 1
| 7916618 | 4003973294182
| 7916618 | 4003973293161 | [10 empty] | 50 |  |  | 2 | 2 | 1
| 7916618 | 4003973293109
| 7916620 | 4003973293116
| 7916620 | 4003973293178 | [10 empty] | 50 |  |  | 2 | 2 | 1
| 7916620 | 4003973294175
| 7922441 | 4003973305956
| 7922441 | 4003973305963
| 7922441 | 4003973303150
| 7922557 | 4003973305314
| 7922557 | 4003973305307
| 7922557 | 4003973302580
| 7922558 | 4003973305642
| 7922558 | 4003973302597
| 7922558 | 4003973305659
| 7922559 | 4003973305703
| 7922559 | 4003973302603
| 7922559 | 4003973305710
| 7922560 | 4003973302610
| 7922560 | 4003973305758
| 7922560 | 4003973305765
| 7922562 | 4003973305222
| 7922562 | 4003973302559
| 7922562 | 4003973305239
| 7922563 | 4003973305277
| 7922563 | 4003973305260
| 7922563 | 4003973302566
| 7922564 | 4003973305284
| 7922564 | 4003973302573
| 7922564 | 4003973305291
| 7931030 | 4003973094911
| 7931030 | 4003973271213 | [10 empty] | 50 |  |  | 2 | 2 | 1
| 7931030 | 4003973266417
| 7940380 | 4003973112202
| 7940380 | 4003973266486
| 7940380 | 4003973271282 | [10 empty] | 50 |  |  | 4 | 2 | 1
| 7940400 | 4003973321659
| 7940400 | 4003973322281 | [10 empty] | 50 |  |  | 1 | 2 | 1
| 7940400 | 4003973322274
| 7940431 | 4003973321666
| 7940431 | 4003973322304 | [10 empty] | 50 |  |  | 1 | 2 | 1
| 7940431 | 4003973322298
| 7940440 | 4003973321673
| 7940440 | 4003973322311
| 7940440 | 4003973322328 | [10 empty] | 50 |  |  | 1 | 2 | 1
| 7940450 | 4003973321680
| 7940450 | 4003973322335
| 7940450 | 4003973322342 | [10 empty] | 50 |  |  | 1 | 2 | 1
| 7940460 | 4003973322359
| 7940460 | 4003973322366 | [10 empty] | 50 |  |  | 1 | 2 | 1
| 7940460 | 4003973321697
| 7940480 | 4003973321703
| 7940480 | 4003973322380 | [10 empty] | 50 |  |  | 1 | 2 | 1
| 7940480 | 4003973322373
| 7941846 | 4003973306434
| 7941846 | 4003973306441
| 7941846 | 4003973302641
| 7942472 | 4003973306007
| 7942472 | 4003973305994
| 7942472 | 4003973302627
| 7942473 | 4003973306359
| 7942473 | 4003973306342
| 7942473 | 4003973302634
| 7945100 | 4003973322403 | [10 empty] | 50 |  |  | 1 | 2 | 1
| 7945100 | 4003973322397
| 7945100 | 4003973321710
| 7945130 | 4003973322427 | [10 empty] | 50 |  |  | 1 | 2 | 1
| 7945130 | 4003973321727
| 7945130 | 4003973322410
| 7945140 | 4003973321734
| 7945140 | 4003973322441 | [10 empty] | 50 |  |  | 1 | 2 | 1
| 7945140 | 4003973322434
| 7945150 | 4003973322458
| 7945150 | 4003973321741
| 7945150 | 4003973322465 | [10 empty] | 50 |  |  | 1 | 2 | 1
| 7945160 | 4003973322472
| 7945160 | 4003973322489 | [10 empty] | 50 |  |  | 1 | 2 | 1
| 7945160 | 4003973321758
| 7945180 | 4003973322502
| 7945180 | 4003973322496
| 7945180 | 4003973321765
| 7945800 | 4003973086824
| 7945800 | 4003973271398 | [10 empty] | 50 |  |  | 4 | 2 | 1
| 7945800 | 4003973266592
| 7946100 | 4003973321772
| 7946100 | 4003973322526 | [10 empty] | 50 |  |  | 1 | 2 | 1
| 7946100 | 4003973322519
| 7946120 | 4003973322540 | [10 empty] | 50 |  |  | 1 | 2 | 1
| 7946120 | 4003973322533
| 7946120 | 4003973321796
| 7946131 | 4003973321802
| 7946131 | 4003973322564 | [10 empty] | 50 |  |  | 1 | 2 | 1
| 7946131 | 4003973322557
| 7946140 | 4003973321819
| 7946140 | 4003973322571
| 7946140 | 4003973322588 | [10 empty] | 50 |  |  | 1 | 2 | 1
| 7946150 | 4003973322601 | [10 empty] | 50 |  |  | 1 | 2 | 1
| 7946150 | 4003973322595
| 7946150 | 4003973321826
| 7953020 | 4003973259532
| 7953020 | 4003973257637
| 7953020 | 4003973106539
| 7953030 | 4003973257644
| 7953030 | 4003973259549 | [10 empty] | 50 |  |  | 4 | 2 | 1
| 7953030 | 4003973106546
| 7953040 | 4003973257651
| 7953040 | 4003973259556 | [10 empty] | 50 |  |  | 4 | 2 | 1
| 7953040 | 4003973106553
| 7953050 | 4003973106560
| 7953050 | 4003973259563 | [10 empty] | 50 |  |  | 4 | 2 | 1
| 7953050 | 4003973257668
| 7955000 | 4003973107147
| 7955000 | 4003973259648 | [10 empty] | 50 |  |  | 4 | 2 | 1
| 7955000 | 4003973257743
| 7955012 | 4003973259655 | [10 empty] | 50 |  |  | 4 | 2 | 1
| 7955012 | 4003973257750
| 7955012 | 4003973107154
| 7955014 | 4003973257767
| 7955014 | 4003973107161
| 7955014 | 4003973259662 | [10 empty] | 50 |  |  | 4 | 2 | 1
| 7955016 | 4003973257774
| 7955016 | 4003973107178
| 7955016 | 4003973259679 | [10 empty] | 50 |  |  | 4 | 2 | 1
| 7955018 | 4003973257781
| 7955018 | 4003973107185
| 7955018 | 4003973259686 | [10 empty] | 50 |  |  | 4 | 2 | 1
| 7955020 | 4003973107192
| 7955020 | 4003973259693 | [10 empty] | 50 |  |  | 4 | 2 | 1
| 7955020 | 4003973257798
| 7955022 | 4003973320973
| 7955022 | 4003973320997 | [10 empty] | 50 |  |  | 4 | 2 | 1
| 7955024 | 4003973321024 | [10 empty] | 50 |  |  | 1 | 2 | 1
| 7955024 | 4003973321000
| 7955024 | 4003973321017
| 7955040 | 4003973257804
| 7955040 | 4003973107109
| 7955040 | 4003973259709 | [10 empty] | 50 |  |  | 4 | 2 | 1
| 7955050 | 4003973107116
| 7955050 | 4003973259716 | [10 empty] | 50 |  |  | 4 | 2 | 1
| 7955050 | 4003973257811
| 7955060 | 4003973107123
| 7955060 | 4003973257828
| 7955060 | 4003973259723 | [10 empty] | 50 |  |  | 4 | 2 | 1
| 7955080 | 4003973107130
| 7955080 | 4003973257835
| 7955080 | 4003973259730 | [10 empty] | 50 |  |  | 4 | 2 | 1
| 7964000 | 4003973324834 | [10 empty] | 50 |  |  | 1 | 2 | 1
| 7964000 | 4003973324827
| 7964000 | 4003973324810
| 7964012 | 4003973324865 | [10 empty] | 50 |  |  | 1 | 2 | 1
| 7964012 | 4003973324858
| 7964012 | 4003973324841
| 7964014 | 4003973324872
| 7964014 | 4003973324896 | [10 empty] | 50 |  |  | 1 | 2 | 1
| 7964014 | 4003973324889
| 7964016 | 4003973324919
| 7964016 | 4003973324933 | [10 empty] | 50 |  |  | 1 | 2 | 1
| 7964016 | 4003973324926
| 7964018 | 4003973324964
| 7964018 | 4003973324971 | [10 empty] | 50 |  |  | 1 | 2 | 1
| 7964018 | 4003973324957
| 7964020 | 4003973324995
| 7964020 | 4003973325015 | [10 empty] | 50 |  |  | 1 | 2 | 1
| 7964020 | 4003973325008
| 7964060 | 4003973324742
| 7964060 | 4003973324766 | [10 empty] | 50 |  |  | 1 | 2 | 1
| 7964060 | 4003973324759
| 7964080 | 4003973324780
| 7964080 | 4003973324803 | [10 empty] | 50 |  |  | 1 | 2 | 1
| 7964080 | 4003973324797
| 799300 | 4003973290894
| 799300 | 4003973292669
| 799312 | 4003973290887
| 799312 | 4003973292652
| 799314 | 4003973292645
| 799314 | 4003973290870
| 799316 | 4003973292638
| 799316 | 4003973290863
| 799318 | 4003973292621
| 799318 | 4003973290856
| 799320 | 4003973292614
| 799320 | 4003973290849
| 799322 | 4003973257842
| 799322 | 4003973224349
| 799324 | 4003973257859
| 799324 | 4003973224363
| 799326 | 4003973257866
| 799326 | 4003973224387
| 799328 | 4003973224400
| 799328 | 4003973257873
| 799330 | 4003973257880
| 799330 | 4003973224424
| 799360 | 4003973292683
| 799360 | 4003973290917
| 799380 | 4003973292676
| 799380 | 4003973290900
| 8828130 | 4003973250959
| 8828130 | 4003973248000 | [10 empty] | 50 |  |  | 1 | 2 | 1
| 8828130 | 4003973105839
| 8828140 | 4003973250966
| 8828140 | 4003973248017 | [10 empty] | 50 |  |  | 2 | 2 | 1
| 8828140 | 4003973105846
| 8892008 | 4003973257927
| 8892008 | 4003973259747 | [10 empty] | 50 |  |  | 1 | 2 | 1
| 8892008 | 4003973031725
| 8892014 | 4003973257934
| 8892014 | 4003973259754 | [10 empty] | 50 |  |  | 1 | 2 | 1
| 8892014 | 4003973028282
| 8892016 | 4003973259761 | [10 empty] | 50 |  |  | 1 | 2 | 1
| 8892016 | 4003973257941
| 8892016 | 4003973028299
| 8892017 | 4003973259778 | [10 empty] | 50 |  |  | 1 | 2 | 1
| 8892017 | 4003973257958
| 8892017 | 4003973028305
| 8892020 | 4003973257965
| 8892020 | 4003973259785 | [10 empty] | 50 |  |  | 1 | 2 | 1
| 8892020 | 4003973107444
| 8892118 | 4003973276324
| 8892118 | 4003973276331
| 8892118 | 4003973276317
| 8892120 | 4003973276362
| 8892120 | 4003973276348
| 8892120 | 4003973276355
| 8895140 | 4003973308599
| 8895140 | 4003973307103
| 8895140 | 4003973308605 | [10 empty] | 50 |  |  | 1 | 2 | 1
| 8895160 | 4003973308629 | [10 empty] | 50 |  |  | 1 | 2 | 1
| 8895160 | 4003973308612
| 8895160 | 4003973307158
| 8895180 | 4003973308643 | [10 empty] | 50 |  |  | 1 | 2 | 1
| 8895180 | 4003973308636
| 8895180 | 4003973307165
| 8895185 | 4003973308667 | [10 empty] | 50 |  |  | 1 | 2 | 1
| 8895185 | 4003973308650
| 8895185 | 4003973307172
| 8895200 | 4003973308681 | [10 empty] | 50 |  |  | 1 | 2 | 1
| 8895200 | 4003973308674
| 8895200 | 4003973307189
| 8919140 | 4003973107567
| 8919140 | 4003973259792 | [10 empty] | 50 |  |  | 2 | 2 | 1
| 8919140 | 4003973257972
| 8919160 | 4003973259808 | [10 empty] | 50 |  |  | 2 | 2 | 1
| 8919160 | 4003973257989
| 8919160 | 4003973107574
| 8919170 | 4003973107581
| 8919170 | 4003973259815 | [10 empty] | 50 |  |  | 2 | 2 | 1
| 8919170 | 4003973257996
| 8919185 | 4003973107598
| 8919185 | 4003973259822 | [10 empty] | 50 |  |  | 2 | 2 | 1
| 8919185 | 4003973258009
| 8919200 | 4003973259839 | [10 empty] | 50 |  |  | 2 | 2 | 1
| 8919200 | 4003973258016
| 8919200 | 4003973107604
| 8919240 | 4003973226428
| 8919240 | 4003973259846 | [10 empty] | 50 |  |  | 2 | 2 | 1
| 8919260 | 4003973226435
| 8919260 | 4003973259853 | [10 empty] | 50 |  |  | 2 | 2 | 1
| 8919270 | 4003973226442
| 8919270 | 4003973259860 | [10 empty] | 50 |  |  | 2 | 2 | 1
| 8919285 | 4003973259877 | [10 empty] | 50 |  |  | 2 | 2 | 1
| 8919285 | 4003973226459
| 8919418 | 4003973276652
| 8919418 | 4003973276676 | [10 empty] | 50 |  |  | 1 | 2 | 1
| 8919418 | 4003973276669
| 8919420 | 4003973276690
| 8919420 | 4003973276706 | [10 empty] | 50 |  |  | 2 | 2 | 1
| 8919420 | 4003973276683
| 8919421 | 4003973276737 | [10 empty] | 50 |  |  | 2 | 2 | 1
| 8919421 | 4003973276720
| 8919421 | 4003973276713
| 8919422 | 4003973276768 | [10 empty] | 50 |  |  | 2 | 2 | 1
| 8919422 | 4003973276744
| 8919422 | 4003973276751
| 8919424 | 4003973276782
| 8919424 | 4003973276799 | [10 empty] | 50 |  |  | 2 | 2 | 1
| 8919424 | 4003973276775
| 8919518 | 4003973276805
| 8919518 | 4003973276812
| 8919518 | 4003973276829 | [10 empty] | 50 |  |  | 4 | 2 | 1
| 8919520 | 4003973276850 | [10 empty] | 50 |  |  | 4 | 2 | 1
| 8919520 | 4003973276836
| 8919520 | 4003973276843

## referencedMedia
key | supplierItemIdRef | gtinRef | referencedFileTypeCode_1 | uniformResourceIdentifier_1 | multimediaPoolFileReference_1 | referencedFileTypeCode_2 | uniformResourceIdentifier_2 | multimediaPoolFileReference_2 | referencedFileTypeCode_3 | uniformResourceIdentifier_3 | multimediaPoolFileReference_3 | referencedFileTypeCode_4 | uniformResourceIdentifier_4 | multimediaPoolFileReference_4 | referencedFileTypeCode_5 | uniformResourceIdentifier_5 | multimediaPoolFileReference_5 | referencedFileTypeCode_6 | uniformResourceIdentifier_6 | multimediaPoolFileReference_6 | referencedFileTypeCode_7 | uniformResourceIdentifier_7 | multimediaPoolFileReference_7 | referencedFileTypeCode_8 | uniformResourceIdentifier_8 | multimediaPoolFileReference_8 | referencedFileTypeCode_9 | uniformResourceIdentifier_9 | multimediaPoolFileReference_9 | referencedFileTypeCode_10 | uniformResourceIdentifier_10 | multimediaPoolFileReference_10 | referencedFileTypeCode_11 | uniformResourceIdentifier_11 | multimediaPoolFileReference_11 | referencedFileTypeCode_12 | uniformResourceIdentifier_12 | multimediaPoolFileReference_12 | referencedFileTypeCode_13 | uniformResourceIdentifier_13 | multimediaPoolFileReference_13 | referencedFileTypeCode_14 | uniformResourceIdentifier_14 | multimediaPoolFileReference_14 | referencedFileTypeCode_15 | uniformResourceIdentifier_15 | multimediaPoolFileReference_15
Community ID | M235 | M017 | M379 | M378 | DPB01 | M379 | M378 | DPB01 | M379 | M378 | DPB01 | M379 | M378 | DPB01 | M379 | M378 | DPB01 | M379 | M378 | DPB01 | M379 | M378 | DPB01 | M379 | M378 | DPB01 | M379 | M378 | DPB01 | M379 | M378 | DPB01 | M379 | M378 | DPB01 | M379 | M378 | DPB01 | M379 | M378 | DPB01 | M379 | M378 | DPB01 | M379 | M378 | DPB01
Lokalisierter Name | Interne Lieferantenartikelnummer | GTIN der Artikeleinheit | Verknüpfungsangaben zu externen Dateien: Code des Typs | Verknüpfungsangaben zu externen Dateien: URI (Uniform Resource Identifier) | Verknüpfungsangaben in den Multimediapool | Verknüpfungsangaben zu externen Dateien: Code des Typs | Verknüpfungsangaben zu externen Dateien: URI (Uniform Resource Identifier) | Verknüpfungsangaben in den Multimediapool | Verknüpfungsangaben zu externen Dateien: Code des Typs | Verknüpfungsangaben zu externen Dateien: URI (Uniform Resource Identifier) | Verknüpfungsangaben in den Multimediapool | Verknüpfungsangaben zu externen Dateien: Code des Typs | Verknüpfungsangaben zu externen Dateien: URI (Uniform Resource Identifier) | Verknüpfungsangaben in den Multimediapool | Verknüpfungsangaben zu externen Dateien: Code des Typs | Verknüpfungsangaben zu externen Dateien: URI (Uniform Resource Identifier) | Verknüpfungsangaben in den Multimediapool | Verknüpfungsangaben zu externen Dateien: Code des Typs | Verknüpfungsangaben zu externen Dateien: URI (Uniform Resource Identifier) | Verknüpfungsangaben in den Multimediapool | Verknüpfungsangaben zu externen Dateien: Code des Typs | Verknüpfungsangaben zu externen Dateien: URI (Uniform Resource Identifier) | Verknüpfungsangaben in den Multimediapool | Verknüpfungsangaben zu externen Dateien: Code des Typs | Verknüpfungsangaben zu externen Dateien: URI (Uniform Resource Identifier) | Verknüpfungsangaben in den Multimediapool | Verknüpfungsangaben zu externen Dateien: Code des Typs | Verknüpfungsangaben zu externen Dateien: URI (Uniform Resource Identifier) | Verknüpfungsangaben in den Multimediapool | Verknüpfungsangaben zu externen Dateien: Code des Typs | Verknüpfungsangaben zu externen Dateien: URI (Uniform Resource Identifier) | Verknüpfungsangaben in den Multimediapool | Verknüpfungsangaben zu externen Dateien: Code des Typs | Verknüpfungsangaben zu externen Dateien: URI (Uniform Resource Identifier) | Verknüpfungsangaben in den Multimediapool | Verknüpfungsangaben zu externen Dateien: Code des Typs | Verknüpfungsangaben zu externen Dateien: URI (Uniform Resource Identifier) | Verknüpfungsangaben in den Multimediapool | Verknüpfungsangaben zu externen Dateien: Code des Typs | Verknüpfungsangaben zu externen Dateien: URI (Uniform Resource Identifier) | Verknüpfungsangaben in den Multimediapool | Verknüpfungsangaben zu externen Dateien: Code des Typs | Verknüpfungsangaben zu externen Dateien: URI (Uniform Resource Identifier) | Verknüpfungsangaben in den Multimediapool | Verknüpfungsangaben zu externen Dateien: Code des Typs | Verknüpfungsangaben zu externen Dateien: URI (Uniform Resource Identifier) | Verknüpfungsangaben in den Multimediapool
Hinweise | Referenz auf das Hauptblatt | Referenz auf das Hauptblatt |  |  | z.B. "ihreDatei.jpg" |  |  | z.B. "ihreDatei.jpg" |  |  | z.B. "ihreDatei.jpg" |  |  | z.B. "ihreDatei.jpg" |  |  | z.B. "ihreDatei.jpg" |  |  | z.B. "ihreDatei.jpg" |  |  | z.B. "ihreDatei.jpg" |  |  | z.B. "ihreDatei.jpg" |  |  | z.B. "ihreDatei.jpg" |  |  | z.B. "ihreDatei.jpg" |  |  | z.B. "ihreDatei.jpg" |  |  | z.B. "ihreDatei.jpg" |  |  | z.B. "ihreDatei.jpg" |  |  | z.B. "ihreDatei.jpg" |  |  | z.B. "ihreDatei.jpg"
Status | bedingt pflicht | bedingt pflicht | optional | optional | optional | optional | optional | optional | optional | optional | optional | optional | optional | optional | optional | optional | optional | optional | optional | optional | optional | optional | optional | optional | optional | optional | optional | optional | optional | optional | optional | optional | optional | optional | optional | optional | optional | optional | optional | optional | optional | optional | optional | optional | optional | optional | optional
Format | alphanumerisch [80] | numerisch [13] | CodeList | alphanumerisch [2500] | alphanumerisch [2500] | CodeList | alphanumerisch [2500] | alphanumerisch [2500] | CodeList | alphanumerisch [2500] | alphanumerisch [2500] | CodeList | alphanumerisch [2500] | alphanumerisch [2500] | CodeList | alphanumerisch [2500] | alphanumerisch [2500] | CodeList | alphanumerisch [2500] | alphanumerisch [2500] | CodeList | alphanumerisch [2500] | alphanumerisch [2500] | CodeList | alphanumerisch [2500] | alphanumerisch [2500] | CodeList | alphanumerisch [2500] | alphanumerisch [2500] | CodeList | alphanumerisch [2500] | alphanumerisch [2500] | CodeList | alphanumerisch [2500] | alphanumerisch [2500] | CodeList | alphanumerisch [2500] | alphanumerisch [2500] | CodeList | alphanumerisch [2500] | alphanumerisch [2500] | CodeList | alphanumerisch [2500] | alphanumerisch [2500] | CodeList | alphanumerisch [2500] | alphanumerisch [2500]
| 10854 | 8432539840604 | WEBSITE | https://www.isover-technische-isolierung.de/produkte/climaverr-a2-neto-beidseitig-kaschierte-glaswolleplatte |  | PRODUCT_IMAGE |  | E0DE35FA0BCF420CBEF0CD8AD34FD885_CLIMAVER_A2_neto.jpg | DOCUMENT |  | 05A7DA9E44C049EF986C6F6E83C23422_CLIMAVER_A2_neto.pdf | DOP_SHEET |  | 2146C25138CE46DD995AE07A0CC4B96D_Leistungserklaerung_DOP_-_CLIMAVER_System.pdf
| 12642 | 8432539820361 | WEBSITE | https://www.isover-technische-isolierung.de/produkte/climaver-mm-anschlagwinkel-climaverr-system |  | PRODUCT_IMAGE |  | 035260BFE6EF47968A95164710F87AA3_CLIMAVER_MM-Anschlagwinkel.jpg |  |  |  | DOP_SHEET |  | 2146C25138CE46DD995AE07A0CC4B96D_Leistungserklaerung_DOP_-_CLIMAVER_System.pdf
| 14302 | 8432539820293 | WEBSITE | https://www.isover-technische-isolierung.de/produkte/perfiver-h-metal-profile-h-profil-aluminium |  | PRODUCT_IMAGE |  | C708E374E31B4CB5A464582CEF1771C0_CLIMAVER_PERFIVER_h_METAL_Profile.jpg |  |  |  | DOP_SHEET |  | 2146C25138CE46DD995AE07A0CC4B96D_Leistungserklaerung_DOP_-_CLIMAVER_System.pdf
| 14302 | 4003973317140 | WEBSITE | https://www.isover-technische-isolierung.de/produkte/perfiver-h-metal-profile-h-profil-aluminium |  | PRODUCT_IMAGE |  | C708E374E31B4CB5A464582CEF1771C0_CLIMAVER_PERFIVER_h_METAL_Profile.jpg |  |  |  | DOP_SHEET |  | 2146C25138CE46DD995AE07A0CC4B96D_Leistungserklaerung_DOP_-_CLIMAVER_System.pdf
| 16373 | 4003973317157 | WEBSITE | https://www.isover-technische-isolierung.de/produkte/climaverr-tape-aluminium-klebeband |  | PRODUCT_IMAGE |  | 3F0DB0F540A44FDABE541F83EC370306_CLIMAVER_Tape.jpg | DOCUMENT |  | 82D22AA4AC1E41EF9E8B7A54FF3E375B_CLIMAVER_Tape.pdf | DOP_SHEET |  | 2146C25138CE46DD995AE07A0CC4B96D_Leistungserklaerung_DOP_-_CLIMAVER_System.pdf
| 16373 | 8432539820217 | WEBSITE | https://www.isover-technische-isolierung.de/produkte/climaverr-tape-aluminium-klebeband |  | PRODUCT_IMAGE |  | 3F0DB0F540A44FDABE541F83EC370306_CLIMAVER_Tape.jpg | DOCUMENT |  | 82D22AA4AC1E41EF9E8B7A54FF3E375B_CLIMAVER_Tape.pdf | DOP_SHEET |  | 2146C25138CE46DD995AE07A0CC4B96D_Leistungserklaerung_DOP_-_CLIMAVER_System.pdf
| 17200 | 8432539820309 | WEBSITE | https://www.isover-technische-isolierung.de/produkte/perfiver-l-metal-profile-l-profil-aluminium |  | PRODUCT_IMAGE |  | 60409410B7F24C7390E16F11933C0A01_CLIMAVER_PERFIVER_L_METAL_Profile.jpg |  |  |  | DOP_SHEET |  | 2146C25138CE46DD995AE07A0CC4B96D_Leistungserklaerung_DOP_-_CLIMAVER_System.pdf
| 17200 | 4003973317164 | WEBSITE | https://www.isover-technische-isolierung.de/produkte/perfiver-l-metal-profile-l-profil-aluminium |  | PRODUCT_IMAGE |  | 60409410B7F24C7390E16F11933C0A01_CLIMAVER_PERFIVER_L_METAL_Profile.jpg |  |  |  | DOP_SHEET |  | 2146C25138CE46DD995AE07A0CC4B96D_Leistungserklaerung_DOP_-_CLIMAVER_System.pdf
| 20737 | 4003973317195 | WEBSITE | https://www.isover-technische-isolierung.de/produkte/climaverr-kleber-verarbeitungsfertiger-glaswolle-kleber |  | PRODUCT_IMAGE |  | 1FFBA3C140D1492693E89BD2CC8B88CE_CLIMAVER_Kleber.jpg | DOCUMENT |  | AA50D30912FF4BAB8E1107B69D090CAA_CLIMAVER_Kleber.pdf | DOP_SHEET |  | 2146C25138CE46DD995AE07A0CC4B96D_Leistungserklaerung_DOP_-_CLIMAVER_System.pdf
| 20737 | 4003973317188 | WEBSITE | https://www.isover-technische-isolierung.de/produkte/climaverr-kleber-verarbeitungsfertiger-glaswolle-kleber |  | PRODUCT_IMAGE |  | 1FFBA3C140D1492693E89BD2CC8B88CE_CLIMAVER_Kleber.jpg | DOCUMENT |  | AA50D30912FF4BAB8E1107B69D090CAA_CLIMAVER_Kleber.pdf | DOP_SHEET |  | 2146C25138CE46DD995AE07A0CC4B96D_Leistungserklaerung_DOP_-_CLIMAVER_System.pdf
| 20737 | 4003973313692 | WEBSITE | https://www.isover-technische-isolierung.de/produkte/climaverr-kleber-verarbeitungsfertiger-glaswolle-kleber |  | PRODUCT_IMAGE |  | 1FFBA3C140D1492693E89BD2CC8B88CE_CLIMAVER_Kleber.jpg | DOCUMENT |  | AA50D30912FF4BAB8E1107B69D090CAA_CLIMAVER_Kleber.pdf | DOP_SHEET |  | 2146C25138CE46DD995AE07A0CC4B96D_Leistungserklaerung_DOP_-_CLIMAVER_System.pdf
| 25706 | 8432539820316 | WEBSITE | https://www.isover-technische-isolierung.de/produkte/climaver-koffer-bestandteil-climaverr-systems |  | PRODUCT_IMAGE |  | 4DA00C5B4D2E48E3869F65A149087DE6_CLIMAVER_Koffer.jpg |  |  |  | DOP_SHEET |  | 2146C25138CE46DD995AE07A0CC4B96D_Leistungserklaerung_DOP_-_CLIMAVER_System.pdf
| 30297 | 8432539820378 | WEBSITE | https://www.isover-technische-isolierung.de/produkte/climaver-tacker-bestandteil-climaverr-systems |  | PRODUCT_IMAGE |  | 344E4D6B94DC4FDFB1784419B559151A_CLIMAVER_Tacker.jpg |  |  |  | DOP_SHEET |  | 2146C25138CE46DD995AE07A0CC4B96D_Leistungserklaerung_DOP_-_CLIMAVER_System.pdf
| 30298 | 4003973317201 | WEBSITE | https://www.isover-technische-isolierung.de/produkte/climaver-heftklammern-climaverr-tacker |  | PRODUCT_IMAGE |  | F0BE452B49704818A1B95EC505E15FAD_CLIMAVER_Heftklammer.jpg |  |  |  | DOP_SHEET |  | 2146C25138CE46DD995AE07A0CC4B96D_Leistungserklaerung_DOP_-_CLIMAVER_System.pdf
| 30298 | 8432539820385 | WEBSITE | https://www.isover-technische-isolierung.de/produkte/climaver-heftklammern-climaverr-tacker |  | PRODUCT_IMAGE |  | F0BE452B49704818A1B95EC505E15FAD_CLIMAVER_Heftklammer.jpg |  |  |  | DOP_SHEET |  | 2146C25138CE46DD995AE07A0CC4B96D_Leistungserklaerung_DOP_-_CLIMAVER_System.pdf
| 30821 | 4003973317218 | WEBSITE | https://www.isover-technische-isolierung.de/produkte/climaverr-kunststoffspachtel-haftstarke-verklebung |  | PRODUCT_IMAGE |  | EDB5D49FF71245BE85E50CD24441DF5B_CLIMAVER_Kunststoffspachtel.jpg |  |  |  | DOP_SHEET |  | 2146C25138CE46DD995AE07A0CC4B96D_Leistungserklaerung_DOP_-_CLIMAVER_System.pdf
| 30821 | 8432539820392 | WEBSITE | https://www.isover-technische-isolierung.de/produkte/climaverr-kunststoffspachtel-haftstarke-verklebung |  | PRODUCT_IMAGE |  | EDB5D49FF71245BE85E50CD24441DF5B_CLIMAVER_Kunststoffspachtel.jpg |  |  |  | DOP_SHEET |  | 2146C25138CE46DD995AE07A0CC4B96D_Leistungserklaerung_DOP_-_CLIMAVER_System.pdf
| 35177 | 4003973317225 | WEBSITE | https://www.isover-technische-isolierung.de/produkte/climaverr-messer-messer-hybrider-klinge |  | PRODUCT_IMAGE |  | F66B095AE2C34852933E3A23D21BB6F9_CLIMAVER_Messer.jpg |  |  |  | DOP_SHEET |  | 2146C25138CE46DD995AE07A0CC4B96D_Leistungserklaerung_DOP_-_CLIMAVER_System.pdf
| 35177 | 8432539820347 | WEBSITE | https://www.isover-technische-isolierung.de/produkte/climaverr-messer-messer-hybrider-klinge |  | PRODUCT_IMAGE |  | F66B095AE2C34852933E3A23D21BB6F9_CLIMAVER_Messer.jpg |  |  |  | DOP_SHEET |  | 2146C25138CE46DD995AE07A0CC4B96D_Leistungserklaerung_DOP_-_CLIMAVER_System.pdf
| 37620 | 4003973317232 | WEBSITE | https://www.isover-technische-isolierung.de/produkte/climaverr-ersatzklingen-set-20-ersatzklingen |  | PRODUCT_IMAGE |  | 80A818C4836046E8866B47426F9A8B1D_CLIMAVER_Ersatzklingen.jpg |  |  |  | DOP_SHEET |  | 2146C25138CE46DD995AE07A0CC4B96D_Leistungserklaerung_DOP_-_CLIMAVER_System.pdf
| 37620 | 8432539820354 | WEBSITE | https://www.isover-technische-isolierung.de/produkte/climaverr-ersatzklingen-set-20-ersatzklingen |  | PRODUCT_IMAGE |  | 80A818C4836046E8866B47426F9A8B1D_CLIMAVER_Ersatzklingen.jpg |  |  |  | DOP_SHEET |  | 2146C25138CE46DD995AE07A0CC4B96D_Leistungserklaerung_DOP_-_CLIMAVER_System.pdf
| 392800 | 4014439006010 | WEBSITE | https://www.isover.de/produkte/styrodurr-2800-c-hartschaum-platte-zur-aussen-und-innendaemmung |  | PRODUCT_IMAGE |  | ECCB311BB2A44AC699FF3CEC1669E2B7_Styrodur_2800_C.tif | DOCUMENT |  | F1799BB10F4047579BE15127481F1C4E_Styrodur_2800_C.pdf |  |  |  | CERTIFICATION |  | 2BEA12A67D2246CEBAC3AB259E4F0B88_EPD-Styrodur.pdf
| 392812 | 4014439006348 | WEBSITE | https://www.isover.de/produkte/styrodurr-2800-c-hartschaum-platte-zur-aussen-und-innendaemmung |  | PRODUCT_IMAGE |  | ECCB311BB2A44AC699FF3CEC1669E2B7_Styrodur_2800_C.tif | DOCUMENT |  | F1799BB10F4047579BE15127481F1C4E_Styrodur_2800_C.pdf |  |  |  | CERTIFICATION |  | 2BEA12A67D2246CEBAC3AB259E4F0B88_EPD-Styrodur.pdf
| 392814 | 4014439006355 | WEBSITE | https://www.isover.de/produkte/styrodurr-2800-c-hartschaum-platte-zur-aussen-und-innendaemmung |  | PRODUCT_IMAGE |  | ECCB311BB2A44AC699FF3CEC1669E2B7_Styrodur_2800_C.tif | DOCUMENT |  | F1799BB10F4047579BE15127481F1C4E_Styrodur_2800_C.pdf |  |  |  | CERTIFICATION |  | 2BEA12A67D2246CEBAC3AB259E4F0B88_EPD-Styrodur.pdf
| 392816 | 4014439005983 | WEBSITE | https://www.isover.de/produkte/styrodurr-2800-c-hartschaum-platte-zur-aussen-und-innendaemmung |  | PRODUCT_IMAGE |  | ECCB311BB2A44AC699FF3CEC1669E2B7_Styrodur_2800_C.tif | DOCUMENT |  | F1799BB10F4047579BE15127481F1C4E_Styrodur_2800_C.pdf |  |  |  | CERTIFICATION |  | 2BEA12A67D2246CEBAC3AB259E4F0B88_EPD-Styrodur.pdf
| 392820 | 4014439009356 | WEBSITE | https://www.isover.de/produkte/styrodurr-2800-c-hartschaum-platte-zur-aussen-und-innendaemmung |  | PRODUCT_IMAGE |  | ECCB311BB2A44AC699FF3CEC1669E2B7_Styrodur_2800_C.tif | DOCUMENT |  | F1799BB10F4047579BE15127481F1C4E_Styrodur_2800_C.pdf |  |  |  | CERTIFICATION |  | 2BEA12A67D2246CEBAC3AB259E4F0B88_EPD-Styrodur.pdf
| 392830 | 4014439006362 | WEBSITE | https://www.isover.de/produkte/styrodurr-2800-c-hartschaum-platte-zur-aussen-und-innendaemmung |  | PRODUCT_IMAGE |  | ECCB311BB2A44AC699FF3CEC1669E2B7_Styrodur_2800_C.tif | DOCUMENT |  | F1799BB10F4047579BE15127481F1C4E_Styrodur_2800_C.pdf |  |  |  | CERTIFICATION |  | 2BEA12A67D2246CEBAC3AB259E4F0B88_EPD-Styrodur.pdf
| 392840 | 4014439006300 | WEBSITE | https://www.isover.de/produkte/styrodurr-2800-c-hartschaum-platte-zur-aussen-und-innendaemmung |  | PRODUCT_IMAGE |  | ECCB311BB2A44AC699FF3CEC1669E2B7_Styrodur_2800_C.tif | DOCUMENT |  | F1799BB10F4047579BE15127481F1C4E_Styrodur_2800_C.pdf |  |  |  | CERTIFICATION |  | 2BEA12A67D2246CEBAC3AB259E4F0B88_EPD-Styrodur.pdf
| 392850 | 4014439006317 | WEBSITE | https://www.isover.de/produkte/styrodurr-2800-c-hartschaum-platte-zur-aussen-und-innendaemmung |  | PRODUCT_IMAGE |  | ECCB311BB2A44AC699FF3CEC1669E2B7_Styrodur_2800_C.tif | DOCUMENT |  | F1799BB10F4047579BE15127481F1C4E_Styrodur_2800_C.pdf |  |  |  | CERTIFICATION |  | 2BEA12A67D2246CEBAC3AB259E4F0B88_EPD-Styrodur.pdf
| 392860 | 4014439006324 | WEBSITE | https://www.isover.de/produkte/styrodurr-2800-c-hartschaum-platte-zur-aussen-und-innendaemmung |  | PRODUCT_IMAGE |  | ECCB311BB2A44AC699FF3CEC1669E2B7_Styrodur_2800_C.tif | DOCUMENT |  | F1799BB10F4047579BE15127481F1C4E_Styrodur_2800_C.pdf |  |  |  | CERTIFICATION |  | 2BEA12A67D2246CEBAC3AB259E4F0B88_EPD-Styrodur.pdf
| 392880 | 4014439006331 | WEBSITE | https://www.isover.de/produkte/styrodurr-2800-c-hartschaum-platte-zur-aussen-und-innendaemmung |  | PRODUCT_IMAGE |  | ECCB311BB2A44AC699FF3CEC1669E2B7_Styrodur_2800_C.tif | DOCUMENT |  | F1799BB10F4047579BE15127481F1C4E_Styrodur_2800_C.pdf |  |  |  | CERTIFICATION |  | 2BEA12A67D2246CEBAC3AB259E4F0B88_EPD-Styrodur.pdf
| 393000 | 4014439009097 | WEBSITE | https://www.isover.de/produkte/styrodurr-3000-cssq-hartschaum-platte-fuer-die-rundum-daemmung |  | PRODUCT_IMAGE |  | 177553D15420478390208A5565F0A9EA_Styrodur_13917_Styrodur_3000_CS_.tif | DOCUMENT |  | 02EABF842730442BB67563D578C05A34_Styrodur_3000_CSSQ.pdf
| 393012 | 4014439009042 | WEBSITE | https://www.isover.de/produkte/styrodurr-3000-cssq-hartschaum-platte-fuer-die-rundum-daemmung |  | PRODUCT_IMAGE |  | 177553D15420478390208A5565F0A9EA_Styrodur_13917_Styrodur_3000_CS_.tif | DOCUMENT |  | 02EABF842730442BB67563D578C05A34_Styrodur_3000_CSSQ.pdf
| 393014 | 4014439009103 | WEBSITE | https://www.isover.de/produkte/styrodurr-3000-cssq-hartschaum-platte-fuer-die-rundum-daemmung |  | PRODUCT_IMAGE |  | 177553D15420478390208A5565F0A9EA_Styrodur_13917_Styrodur_3000_CS_.tif | DOCUMENT |  | 02EABF842730442BB67563D578C05A34_Styrodur_3000_CSSQ.pdf
| 393030 | 4014439009035 | WEBSITE | https://www.isover.de/produkte/styrodurr-3000-cssq-hartschaum-platte-fuer-die-rundum-daemmung |  | PRODUCT_IMAGE |  | 177553D15420478390208A5565F0A9EA_Styrodur_13917_Styrodur_3000_CS_.tif | DOCUMENT |  | 02EABF842730442BB67563D578C05A34_Styrodur_3000_CSSQ.pdf
| 393040 | 4014439009059 | WEBSITE | https://www.isover.de/produkte/styrodurr-3000-cssq-hartschaum-platte-fuer-die-rundum-daemmung |  | PRODUCT_IMAGE |  | 177553D15420478390208A5565F0A9EA_Styrodur_13917_Styrodur_3000_CS_.tif | DOCUMENT |  | 02EABF842730442BB67563D578C05A34_Styrodur_3000_CSSQ.pdf
| 393050 | 4014439009066 | WEBSITE | https://www.isover.de/produkte/styrodurr-3000-cssq-hartschaum-platte-fuer-die-rundum-daemmung |  | PRODUCT_IMAGE |  | 177553D15420478390208A5565F0A9EA_Styrodur_13917_Styrodur_3000_CS_.tif | DOCUMENT |  | 02EABF842730442BB67563D578C05A34_Styrodur_3000_CSSQ.pdf
| 393060 | 4014439009073 | WEBSITE | https://www.isover.de/produkte/styrodurr-3000-cssq-hartschaum-platte-fuer-die-rundum-daemmung |  | PRODUCT_IMAGE |  | 177553D15420478390208A5565F0A9EA_Styrodur_13917_Styrodur_3000_CS_.tif | DOCUMENT |  | 02EABF842730442BB67563D578C05A34_Styrodur_3000_CSSQ.pdf
| 393080 | 4014439009080 | WEBSITE | https://www.isover.de/produkte/styrodurr-3000-cssq-hartschaum-platte-fuer-die-rundum-daemmung |  | PRODUCT_IMAGE |  | 177553D15420478390208A5565F0A9EA_Styrodur_13917_Styrodur_3000_CS_.tif | DOCUMENT |  | 02EABF842730442BB67563D578C05A34_Styrodur_3000_CSSQ.pdf
| 393116 | 4014439011564 | WEBSITE | https://www.isover.de/produkte/styrodurr-3000-cssq-hartschaum-platte-fuer-die-rundum-daemmung |  | PRODUCT_IMAGE |  | 177553D15420478390208A5565F0A9EA_Styrodur_13917_Styrodur_3000_CS_.tif | DOCUMENT |  | 02EABF842730442BB67563D578C05A34_Styrodur_3000_CSSQ.pdf
| 393118 | 4014439012035 | WEBSITE | https://www.isover.de/produkte/styrodurr-3000-cssq-hartschaum-platte-fuer-die-rundum-daemmung |  | PRODUCT_IMAGE |  | 177553D15420478390208A5565F0A9EA_Styrodur_13917_Styrodur_3000_CS_.tif | DOCUMENT |  | 02EABF842730442BB67563D578C05A34_Styrodur_3000_CSSQ.pdf
| 393120 | 4014439012028 | WEBSITE | https://www.isover.de/produkte/styrodurr-3000-cssq-hartschaum-platte-fuer-die-rundum-daemmung |  | PRODUCT_IMAGE |  | 177553D15420478390208A5565F0A9EA_Styrodur_13917_Styrodur_3000_CS_.tif | DOCUMENT |  | 02EABF842730442BB67563D578C05A34_Styrodur_3000_CSSQ.pdf
| 393124 | 4014439012042 | WEBSITE | https://www.isover.de/produkte/styrodurr-3000-cssq-hartschaum-platte-fuer-die-rundum-daemmung |  | PRODUCT_IMAGE |  | 177553D15420478390208A5565F0A9EA_Styrodur_13917_Styrodur_3000_CS_.tif | DOCUMENT |  | 02EABF842730442BB67563D578C05A34_Styrodur_3000_CSSQ.pdf
| 393500 | 4014439006027 | WEBSITE | https://www.isover.de/produkte/styrodurr-3035-cs-hartschaum-platte-fuer-die-aussen-und-innendaemmung |  | PRODUCT_IMAGE |  | 732E3B54020E4D259409BA836FBE47AC_Styrodur_13919_Styrodur_3035_CS_.tif | DOCUMENT |  | 254D8614ACCC42EEBF7B123C5B9CB428_Styrodur_3035_CS.pdf |  |  |  | CERTIFICATION |  | 2BEA12A67D2246CEBAC3AB259E4F0B88_EPD-Styrodur.pdf
| 393512 | 4014439006034 | WEBSITE | https://www.isover.de/produkte/styrodurr-3035-cs-hartschaum-platte-fuer-die-aussen-und-innendaemmung |  | PRODUCT_IMAGE |  | 732E3B54020E4D259409BA836FBE47AC_Styrodur_13919_Styrodur_3035_CS_.tif | DOCUMENT |  | 254D8614ACCC42EEBF7B123C5B9CB428_Styrodur_3035_CS.pdf |  |  |  | CERTIFICATION |  | 2BEA12A67D2246CEBAC3AB259E4F0B88_EPD-Styrodur.pdf
| 393514 | 4014439006041 | WEBSITE | https://www.isover.de/produkte/styrodurr-3035-cs-hartschaum-platte-fuer-die-aussen-und-innendaemmung |  | PRODUCT_IMAGE |  | 732E3B54020E4D259409BA836FBE47AC_Styrodur_13919_Styrodur_3035_CS_.tif | DOCUMENT |  | 254D8614ACCC42EEBF7B123C5B9CB428_Styrodur_3035_CS.pdf |  |  |  | CERTIFICATION |  | 2BEA12A67D2246CEBAC3AB259E4F0B88_EPD-Styrodur.pdf
| 393516 | 4014439006058 | WEBSITE | https://www.isover.de/produkte/styrodurr-3035-cs-hartschaum-platte-fuer-die-aussen-und-innendaemmung |  | PRODUCT_IMAGE |  | 732E3B54020E4D259409BA836FBE47AC_Styrodur_13919_Styrodur_3035_CS_.tif | DOCUMENT |  | 254D8614ACCC42EEBF7B123C5B9CB428_Styrodur_3035_CS.pdf |  |  |  | CERTIFICATION |  | 2BEA12A67D2246CEBAC3AB259E4F0B88_EPD-Styrodur.pdf
| 393560 | 4014439006119 | WEBSITE | https://www.isover.de/produkte/styrodurr-3035-cs-hartschaum-platte-fuer-die-aussen-und-innendaemmung |  | PRODUCT_IMAGE |  | 732E3B54020E4D259409BA836FBE47AC_Styrodur_13919_Styrodur_3035_CS_.tif | DOCUMENT |  | 254D8614ACCC42EEBF7B123C5B9CB428_Styrodur_3035_CS.pdf |  |  |  | CERTIFICATION |  | 2BEA12A67D2246CEBAC3AB259E4F0B88_EPD-Styrodur.pdf
| 393580 | 4014439006133 | WEBSITE | https://www.isover.de/produkte/styrodurr-3035-cs-hartschaum-platte-fuer-die-aussen-und-innendaemmung |  | PRODUCT_IMAGE |  | 732E3B54020E4D259409BA836FBE47AC_Styrodur_13919_Styrodur_3035_CS_.tif | DOCUMENT |  | 254D8614ACCC42EEBF7B123C5B9CB428_Styrodur_3035_CS.pdf |  |  |  | CERTIFICATION |  | 2BEA12A67D2246CEBAC3AB259E4F0B88_EPD-Styrodur.pdf
| 394000 | 4014439006218 | WEBSITE | https://www.isover.de/produkte/styrodurr-4000-cs-hartschaum-platte-fuer-hohe-druckbelastung |  | PRODUCT_IMAGE |  | DCA2F0A9127547CA9037CE81952C1B57_Styrodur_4000_CS_.tif | DOCUMENT |  | F2D3AEEDAB5447439B5E047186344042_Styrodur_4000_CS.pdf |  |  |  | CERTIFICATION |  | 2BEA12A67D2246CEBAC3AB259E4F0B88_EPD-Styrodur.pdf
| 394012 | 4014439006225 | WEBSITE | https://www.isover.de/produkte/styrodurr-4000-cs-hartschaum-platte-fuer-hohe-druckbelastung |  | PRODUCT_IMAGE |  | DCA2F0A9127547CA9037CE81952C1B57_Styrodur_4000_CS_.tif | DOCUMENT |  | F2D3AEEDAB5447439B5E047186344042_Styrodur_4000_CS.pdf |  |  |  | CERTIFICATION |  | 2BEA12A67D2246CEBAC3AB259E4F0B88_EPD-Styrodur.pdf
| 394014 | 4014439006232 | WEBSITE | https://www.isover.de/produkte/styrodurr-4000-cs-hartschaum-platte-fuer-hohe-druckbelastung |  | PRODUCT_IMAGE |  | DCA2F0A9127547CA9037CE81952C1B57_Styrodur_4000_CS_.tif | DOCUMENT |  | F2D3AEEDAB5447439B5E047186344042_Styrodur_4000_CS.pdf |  |  |  | CERTIFICATION |  | 2BEA12A67D2246CEBAC3AB259E4F0B88_EPD-Styrodur.pdf
| 394060 | 4014439006287 | WEBSITE | https://www.isover.de/produkte/styrodurr-4000-cs-hartschaum-platte-fuer-hohe-druckbelastung |  | PRODUCT_IMAGE |  | DCA2F0A9127547CA9037CE81952C1B57_Styrodur_4000_CS_.tif | DOCUMENT |  | F2D3AEEDAB5447439B5E047186344042_Styrodur_4000_CS.pdf |  |  |  | CERTIFICATION |  | 2BEA12A67D2246CEBAC3AB259E4F0B88_EPD-Styrodur.pdf
| 394080 | 4014439006294 | WEBSITE | https://www.isover.de/produkte/styrodurr-4000-cs-hartschaum-platte-fuer-hohe-druckbelastung |  | PRODUCT_IMAGE |  | DCA2F0A9127547CA9037CE81952C1B57_Styrodur_4000_CS_.tif | DOCUMENT |  | F2D3AEEDAB5447439B5E047186344042_Styrodur_4000_CS.pdf |  |  |  | CERTIFICATION |  | 2BEA12A67D2246CEBAC3AB259E4F0B88_EPD-Styrodur.pdf
| 395000 | 4014439006164 | WEBSITE | https://www.isover.de/produkte/styrodurr-5000-cs-hartschaum-platte-fuer-sehr-hohe-druckbelastung |  | PRODUCT_IMAGE |  | DE2BE0D465C244E18C844501415D027B_Styrodur_5000_CS_.tif | DOCUMENT |  | FEF1829BDC824095A022BF9ACB7476CA_Styrodur_5000_CS.pdf |  |  |  | CERTIFICATION |  | 2BEA12A67D2246CEBAC3AB259E4F0B88_EPD-Styrodur.pdf
| 395012 | 4014439006157 | WEBSITE | https://www.isover.de/produkte/styrodurr-5000-cs-hartschaum-platte-fuer-sehr-hohe-druckbelastung |  | PRODUCT_IMAGE |  | DE2BE0D465C244E18C844501415D027B_Styrodur_5000_CS_.tif | DOCUMENT |  | FEF1829BDC824095A022BF9ACB7476CA_Styrodur_5000_CS.pdf |  |  |  | CERTIFICATION |  | 2BEA12A67D2246CEBAC3AB259E4F0B88_EPD-Styrodur.pdf
| 395060 | 4014439006195 | WEBSITE | https://www.isover.de/produkte/styrodurr-5000-cs-hartschaum-platte-fuer-sehr-hohe-druckbelastung |  | PRODUCT_IMAGE |  | DE2BE0D465C244E18C844501415D027B_Styrodur_5000_CS_.tif | DOCUMENT |  | FEF1829BDC824095A022BF9ACB7476CA_Styrodur_5000_CS.pdf |  |  |  | CERTIFICATION |  | 2BEA12A67D2246CEBAC3AB259E4F0B88_EPD-Styrodur.pdf
| 395080 | 4014439006201 | WEBSITE | https://www.isover.de/produkte/styrodurr-5000-cs-hartschaum-platte-fuer-sehr-hohe-druckbelastung |  | PRODUCT_IMAGE |  | DE2BE0D465C244E18C844501415D027B_Styrodur_5000_CS_.tif | DOCUMENT |  | FEF1829BDC824095A022BF9ACB7476CA_Styrodur_5000_CS.pdf |  |  |  | CERTIFICATION |  | 2BEA12A67D2246CEBAC3AB259E4F0B88_EPD-Styrodur.pdf
| 560017 | 4003973245917 | WEBSITE | https://www.isover.de/produkte/vario-kb-1-einseitiges-klebeband-fuer-innen |  | PRODUCT_IMAGE |  | 29AA1E80636B46BAB10BFB5F8A7D2B5C_Vario_14675_Vario_KB_1.tif | DOCUMENT |  | 0EDE2E312F2E49DDBD18A9CEA64B241C_Vario_KB_1.pdf
| 560017 | 4003973032340 | WEBSITE | https://www.isover.de/produkte/vario-kb-1-einseitiges-klebeband-fuer-innen |  | PRODUCT_IMAGE |  | 29AA1E80636B46BAB10BFB5F8A7D2B5C_Vario_14675_Vario_KB_1.tif | DOCUMENT |  | 0EDE2E312F2E49DDBD18A9CEA64B241C_Vario_KB_1.pdf
| 560017 | 4003973248055 | WEBSITE | https://www.isover.de/produkte/vario-kb-1-einseitiges-klebeband-fuer-innen |  | PRODUCT_IMAGE |  | 29AA1E80636B46BAB10BFB5F8A7D2B5C_Vario_14675_Vario_KB_1.tif | DOCUMENT |  | 0EDE2E312F2E49DDBD18A9CEA64B241C_Vario_KB_1.pdf
| 560017 | 4003973250980 | WEBSITE | https://www.isover.de/produkte/vario-kb-1-einseitiges-klebeband-fuer-innen |  | PRODUCT_IMAGE |  | 29AA1E80636B46BAB10BFB5F8A7D2B5C_Vario_14675_Vario_KB_1.tif | DOCUMENT |  | 0EDE2E312F2E49DDBD18A9CEA64B241C_Vario_KB_1.pdf
| 560030 | 4003973248079 | WEBSITE | https://www.isover.de/produkte/vario-zsl-zwischensparren-sanierungsleiste-fuer-aussen |  | PRODUCT_IMAGE |  | 35851C679E6A41DA8F68B5141C2BF096_Vario_14905_Vario_ZSL.tif | DOCUMENT |  | C722F73E5D044EF98767D9361A34CF06_Vario_ZSL.pdf
| 560030 | 4003973025984 | WEBSITE | https://www.isover.de/produkte/vario-zsl-zwischensparren-sanierungsleiste-fuer-aussen |  | PRODUCT_IMAGE |  | 35851C679E6A41DA8F68B5141C2BF096_Vario_14905_Vario_ZSL.tif | DOCUMENT |  | C722F73E5D044EF98767D9361A34CF06_Vario_ZSL.pdf
| 560031 | 4003973245955 | WEBSITE | https://www.isover.de/produkte/vario-km-duplex-uv-die-variable-klimamembran-mit-hohem-feuchteschutz |  | PRODUCT_IMAGE |  | CF033C41638843BFAD8644C71FC1ABF7_Vario_14698_Vario_KM_Duplex_UV.jpg | DOCUMENT |  | 6CD31EE0E15F44D3B1358167FEC92004_Vario_KM_Duplex_UV.pdf | DOP_SHEET |  | 119CC0CCA506444A92806B794913CBCF_DOP_Vario-KM-Duplex_ISOVER.pdf | CERTIFICATION |  | 1AEC4EEC617843E7BC7005954E6E9590_2023_10_23_-_EPD_-_Vario_KM_Duplex.pdf
| 560031 | 4003973105778 | WEBSITE | https://www.isover.de/produkte/vario-km-duplex-uv-die-variable-klimamembran-mit-hohem-feuchteschutz |  | PRODUCT_IMAGE |  | CF033C41638843BFAD8644C71FC1ABF7_Vario_14698_Vario_KM_Duplex_UV.jpg | DOCUMENT |  | 6CD31EE0E15F44D3B1358167FEC92004_Vario_KM_Duplex_UV.pdf | DOP_SHEET |  | 119CC0CCA506444A92806B794913CBCF_DOP_Vario-KM-Duplex_ISOVER.pdf | CERTIFICATION |  | 1AEC4EEC617843E7BC7005954E6E9590_2023_10_23_-_EPD_-_Vario_KM_Duplex.pdf
| 560031 | 4003973248086 | WEBSITE | https://www.isover.de/produkte/vario-km-duplex-uv-die-variable-klimamembran-mit-hohem-feuchteschutz |  | PRODUCT_IMAGE |  | CF033C41638843BFAD8644C71FC1ABF7_Vario_14698_Vario_KM_Duplex_UV.jpg | DOCUMENT |  | 6CD31EE0E15F44D3B1358167FEC92004_Vario_KM_Duplex_UV.pdf | DOP_SHEET |  | 119CC0CCA506444A92806B794913CBCF_DOP_Vario-KM-Duplex_ISOVER.pdf | CERTIFICATION |  | 1AEC4EEC617843E7BC7005954E6E9590_2023_10_23_-_EPD_-_Vario_KM_Duplex.pdf
| 560033 | 4003973111243 | WEBSITE | https://www.isover.de/produkte/vario-km-duplex-uv-die-variable-klimamembran-mit-hohem-feuchteschutz |  | PRODUCT_IMAGE |  | CF033C41638843BFAD8644C71FC1ABF7_Vario_14698_Vario_KM_Duplex_UV.jpg | DOCUMENT |  | 6CD31EE0E15F44D3B1358167FEC92004_Vario_KM_Duplex_UV.pdf | DOP_SHEET |  | 119CC0CCA506444A92806B794913CBCF_DOP_Vario-KM-Duplex_ISOVER.pdf | CERTIFICATION |  | 1AEC4EEC617843E7BC7005954E6E9590_2023_10_23_-_EPD_-_Vario_KM_Duplex.pdf
| 560033 | 4003973245962 | WEBSITE | https://www.isover.de/produkte/vario-km-duplex-uv-die-variable-klimamembran-mit-hohem-feuchteschutz |  | PRODUCT_IMAGE |  | CF033C41638843BFAD8644C71FC1ABF7_Vario_14698_Vario_KM_Duplex_UV.jpg | DOCUMENT |  | 6CD31EE0E15F44D3B1358167FEC92004_Vario_KM_Duplex_UV.pdf | DOP_SHEET |  | 119CC0CCA506444A92806B794913CBCF_DOP_Vario-KM-Duplex_ISOVER.pdf | CERTIFICATION |  | 1AEC4EEC617843E7BC7005954E6E9590_2023_10_23_-_EPD_-_Vario_KM_Duplex.pdf
| 560033 | 4003973248093 | WEBSITE | https://www.isover.de/produkte/vario-km-duplex-uv-die-variable-klimamembran-mit-hohem-feuchteschutz |  | PRODUCT_IMAGE |  | CF033C41638843BFAD8644C71FC1ABF7_Vario_14698_Vario_KM_Duplex_UV.jpg | DOCUMENT |  | 6CD31EE0E15F44D3B1358167FEC92004_Vario_KM_Duplex_UV.pdf | DOP_SHEET |  | 119CC0CCA506444A92806B794913CBCF_DOP_Vario-KM-Duplex_ISOVER.pdf | CERTIFICATION |  | 1AEC4EEC617843E7BC7005954E6E9590_2023_10_23_-_EPD_-_Vario_KM_Duplex.pdf
| 560038 | 4003973094430 | WEBSITE | https://www.isover.de/produkte/difunorm-dampfbremsfolie-fuer-die-innenanwendung |  | PRODUCT_IMAGE |  | B99589E7D9654737BFA2C9926BFF56FA_Integra_6875_Difunorm.tif | DOCUMENT |  | 8991CF7B9EFD4B049C22A333D69808A2_Difunorm.pdf | DOP_SHEET |  | 8E70B15BC57A46D89F67CF95D1DDA691_DOP_Difunorm_ISOVER.pdf
| 560038 | 4003973245986 | WEBSITE | https://www.isover.de/produkte/difunorm-dampfbremsfolie-fuer-die-innenanwendung |  | PRODUCT_IMAGE |  | B99589E7D9654737BFA2C9926BFF56FA_Integra_6875_Difunorm.tif | DOCUMENT |  | 8991CF7B9EFD4B049C22A333D69808A2_Difunorm.pdf | DOP_SHEET |  | 8E70B15BC57A46D89F67CF95D1DDA691_DOP_Difunorm_ISOVER.pdf
| 560039 | 4003973094447 | WEBSITE | https://www.isover.de/produkte/difunorm-dampfbremsfolie-fuer-die-innenanwendung |  | PRODUCT_IMAGE |  | B99589E7D9654737BFA2C9926BFF56FA_Integra_6875_Difunorm.tif | DOCUMENT |  | 8991CF7B9EFD4B049C22A333D69808A2_Difunorm.pdf | DOP_SHEET |  | 8E70B15BC57A46D89F67CF95D1DDA691_DOP_Difunorm_ISOVER.pdf
| 560039 | 4003973245993 | WEBSITE | https://www.isover.de/produkte/difunorm-dampfbremsfolie-fuer-die-innenanwendung |  | PRODUCT_IMAGE |  | B99589E7D9654737BFA2C9926BFF56FA_Integra_6875_Difunorm.tif | DOCUMENT |  | 8991CF7B9EFD4B049C22A333D69808A2_Difunorm.pdf | DOP_SHEET |  | 8E70B15BC57A46D89F67CF95D1DDA691_DOP_Difunorm_ISOVER.pdf
| 560056 | 4003973092795 | WEBSITE | https://www.isover.de/produkte/integra-zub-zweite-wasserfuehrende-ebene-fuer-das-steildach |  | PRODUCT_IMAGE |  | ED19E5DD5F2D49B6BFDC1D895B072D54_Integra_9124_Integra_ZUB.tif | DOCUMENT |  | 2E647F7CA5BB46FCBEDCCFFF345D67F2_Integra_ZUB.pdf | DOP_SHEET |  | 936C1E02AD344CEDBEEFDEC91B244FFD_DOP_Integra-ZUB_ISOVER.pdf
| 560056 | 4003973248123 | WEBSITE | https://www.isover.de/produkte/integra-zub-zweite-wasserfuehrende-ebene-fuer-das-steildach |  | PRODUCT_IMAGE |  | ED19E5DD5F2D49B6BFDC1D895B072D54_Integra_9124_Integra_ZUB.tif | DOCUMENT |  | 2E647F7CA5BB46FCBEDCCFFF345D67F2_Integra_ZUB.pdf | DOP_SHEET |  | 936C1E02AD344CEDBEEFDEC91B244FFD_DOP_Integra-ZUB_ISOVER.pdf
| 560060 | 4003973251017 | WEBSITE | https://www.isover.de/produkte/vario-kb-1-einseitiges-klebeband-fuer-innen |  | PRODUCT_IMAGE |  | 29AA1E80636B46BAB10BFB5F8A7D2B5C_Vario_14675_Vario_KB_1.tif | DOCUMENT |  | 0EDE2E312F2E49DDBD18A9CEA64B241C_Vario_KB_1.pdf
| 560060 | 4003973248130 | WEBSITE | https://www.isover.de/produkte/vario-kb-1-einseitiges-klebeband-fuer-innen |  | PRODUCT_IMAGE |  | 29AA1E80636B46BAB10BFB5F8A7D2B5C_Vario_14675_Vario_KB_1.tif | DOCUMENT |  | 0EDE2E312F2E49DDBD18A9CEA64B241C_Vario_KB_1.pdf
| 560060 | 4003973246006 | WEBSITE | https://www.isover.de/produkte/vario-kb-1-einseitiges-klebeband-fuer-innen |  | PRODUCT_IMAGE |  | 29AA1E80636B46BAB10BFB5F8A7D2B5C_Vario_14675_Vario_KB_1.tif | DOCUMENT |  | 0EDE2E312F2E49DDBD18A9CEA64B241C_Vario_KB_1.pdf
| 560060 | 4003973071202 | WEBSITE | https://www.isover.de/produkte/vario-kb-1-einseitiges-klebeband-fuer-innen |  | PRODUCT_IMAGE |  | 29AA1E80636B46BAB10BFB5F8A7D2B5C_Vario_14675_Vario_KB_1.tif | DOCUMENT |  | 0EDE2E312F2E49DDBD18A9CEA64B241C_Vario_KB_1.pdf
| 560062 | 4003973246020 | WEBSITE | https://www.isover.de/produkte/vario-antispike-einseitig-selbstklebendes-nageldichtband-fuer-aussen |  | PRODUCT_IMAGE |  | B6722601FF684FF5AD9823E6F26493C5_Vario_14616_Vario_AntiSpike_.tif | DOCUMENT |  | 4B0605C3E54F4D7C82C51FAA31A91820_Vario_AntiSpike.pdf
| 560062 | 4003973248154 | WEBSITE | https://www.isover.de/produkte/vario-antispike-einseitig-selbstklebendes-nageldichtband-fuer-aussen |  | PRODUCT_IMAGE |  | B6722601FF684FF5AD9823E6F26493C5_Vario_14616_Vario_AntiSpike_.tif | DOCUMENT |  | 4B0605C3E54F4D7C82C51FAA31A91820_Vario_AntiSpike.pdf
| 560062 | 4003973101183 | WEBSITE | https://www.isover.de/produkte/vario-antispike-einseitig-selbstklebendes-nageldichtband-fuer-aussen |  | PRODUCT_IMAGE |  | B6722601FF684FF5AD9823E6F26493C5_Vario_14616_Vario_AntiSpike_.tif | DOCUMENT |  | 4B0605C3E54F4D7C82C51FAA31A91820_Vario_AntiSpike.pdf
| 560062 | 4003973251031 | WEBSITE | https://www.isover.de/produkte/vario-antispike-einseitig-selbstklebendes-nageldichtband-fuer-aussen |  | PRODUCT_IMAGE |  | B6722601FF684FF5AD9823E6F26493C5_Vario_14616_Vario_AntiSpike_.tif | DOCUMENT |  | 4B0605C3E54F4D7C82C51FAA31A91820_Vario_AntiSpike.pdf
| 560078 | 4003973230197 | WEBSITE | https://www.isover.de/produkte/vario-multiprime-dauerklebriger-universal-primer-fuer-innen-und-aussen |  | PRODUCT_IMAGE |  | 96EE9272238C4147A9EDC8266389F610_Vario_14770_Vario_MultiPrime.tif | DOCUMENT |  | 38912FB86AE249DB829E74F74ABEB642_Vario_MultiPrime.pdf
| 560078 | 4003973246075 | WEBSITE | https://www.isover.de/produkte/vario-multiprime-dauerklebriger-universal-primer-fuer-innen-und-aussen |  | PRODUCT_IMAGE |  | 96EE9272238C4147A9EDC8266389F610_Vario_14770_Vario_MultiPrime.tif | DOCUMENT |  | 38912FB86AE249DB829E74F74ABEB642_Vario_MultiPrime.pdf
| 560078 | 4003973251079 | WEBSITE | https://www.isover.de/produkte/vario-multiprime-dauerklebriger-universal-primer-fuer-innen-und-aussen |  | PRODUCT_IMAGE |  | 96EE9272238C4147A9EDC8266389F610_Vario_14770_Vario_MultiPrime.tif | DOCUMENT |  | 38912FB86AE249DB829E74F74ABEB642_Vario_MultiPrime.pdf
| 560083 | 4003973311797 | WEBSITE | https://www.isover.de/produkte/vario-multitape-einseitiges-multifunktionales-klebeband-fuer-innen-und-aussen |  | PRODUCT_IMAGE |  | 15D0D40C647342C9A79C5FF6933C292D_Vario_14784_Vario_MultiTape_neues_Band.jpg | DOCUMENT |  | E35CD3B961054935BA5B0ABB4697235D_Vario_MultiTape_.pdf
| 560083 | 4003973311773 | WEBSITE | https://www.isover.de/produkte/vario-multitape-einseitiges-multifunktionales-klebeband-fuer-innen-und-aussen |  | PRODUCT_IMAGE |  | 15D0D40C647342C9A79C5FF6933C292D_Vario_14784_Vario_MultiTape_neues_Band.jpg | DOCUMENT |  | E35CD3B961054935BA5B0ABB4697235D_Vario_MultiTape_.pdf
| 560083 | 4003973311780 | WEBSITE | https://www.isover.de/produkte/vario-multitape-einseitiges-multifunktionales-klebeband-fuer-innen-und-aussen |  | PRODUCT_IMAGE |  | 15D0D40C647342C9A79C5FF6933C292D_Vario_14784_Vario_MultiTape_neues_Band.jpg | DOCUMENT |  | E35CD3B961054935BA5B0ABB4697235D_Vario_MultiTape_.pdf
| 560083 | 4003973311766 | WEBSITE | https://www.isover.de/produkte/vario-multitape-einseitiges-multifunktionales-klebeband-fuer-innen-und-aussen |  | PRODUCT_IMAGE |  | 15D0D40C647342C9A79C5FF6933C292D_Vario_14784_Vario_MultiTape_neues_Band.jpg | DOCUMENT |  | E35CD3B961054935BA5B0ABB4697235D_Vario_MultiTape_.pdf
| 560084 | 4003973311827 | WEBSITE | https://www.isover.de/produkte/vario-multitape-sl-klebeband-mit-geteiltem-abdeckstreifen-fuer-innen-und-aussen-0 |  | PRODUCT_IMAGE |  | F9B2180D4C6345719C986F9FCD58CBE1_Vario_14780_Vario_MultiTape_grau_Split_neues_Band.jpg | DOCUMENT |  | 16BE0A654D03428AAA240F3FB23E6788_Vario_MultiTape_SL_.pdf
| 560084 | 4003973311810 | WEBSITE | https://www.isover.de/produkte/vario-multitape-sl-klebeband-mit-geteiltem-abdeckstreifen-fuer-innen-und-aussen-0 |  | PRODUCT_IMAGE |  | F9B2180D4C6345719C986F9FCD58CBE1_Vario_14780_Vario_MultiTape_grau_Split_neues_Band.jpg | DOCUMENT |  | 16BE0A654D03428AAA240F3FB23E6788_Vario_MultiTape_SL_.pdf
| 560084 | 4003973311803 | WEBSITE | https://www.isover.de/produkte/vario-multitape-sl-klebeband-mit-geteiltem-abdeckstreifen-fuer-innen-und-aussen-0 |  | PRODUCT_IMAGE |  | F9B2180D4C6345719C986F9FCD58CBE1_Vario_14780_Vario_MultiTape_grau_Split_neues_Band.jpg | DOCUMENT |  | 16BE0A654D03428AAA240F3FB23E6788_Vario_MultiTape_SL_.pdf
| 560084 | 4003973311834 | WEBSITE | https://www.isover.de/produkte/vario-multitape-sl-klebeband-mit-geteiltem-abdeckstreifen-fuer-innen-und-aussen-0 |  | PRODUCT_IMAGE |  | F9B2180D4C6345719C986F9FCD58CBE1_Vario_14780_Vario_MultiTape_grau_Split_neues_Band.jpg | DOCUMENT |  | 16BE0A654D03428AAA240F3FB23E6788_Vario_MultiTape_SL_.pdf
| 560085 | 4003973325602 | WEBSITE | https://www.isover.de/produkte/vario-stretch-stark-dehnbares-universal-stretchtape |  | PRODUCT_IMAGE |  | 1DF952E2A0804B538EB920FBC0A5E6D0_Vario_Stretch_liegend.tif | DOCUMENT |  | CDFC1F475DF34EE88EAE2861F495D38C_Vario_Stretch.pdf
| 560085 | 4003973325596 | WEBSITE | https://www.isover.de/produkte/vario-stretch-stark-dehnbares-universal-stretchtape |  | PRODUCT_IMAGE |  | 1DF952E2A0804B538EB920FBC0A5E6D0_Vario_Stretch_liegend.tif | DOCUMENT |  | CDFC1F475DF34EE88EAE2861F495D38C_Vario_Stretch.pdf
| 560085 | 4003973325589 | WEBSITE | https://www.isover.de/produkte/vario-stretch-stark-dehnbares-universal-stretchtape |  | PRODUCT_IMAGE |  | 1DF952E2A0804B538EB920FBC0A5E6D0_Vario_Stretch_liegend.tif | DOCUMENT |  | CDFC1F475DF34EE88EAE2861F495D38C_Vario_Stretch.pdf
| 560085 | 4003973325497 | WEBSITE | https://www.isover.de/produkte/vario-stretch-stark-dehnbares-universal-stretchtape |  | PRODUCT_IMAGE |  | 1DF952E2A0804B538EB920FBC0A5E6D0_Vario_Stretch_liegend.tif | DOCUMENT |  | CDFC1F475DF34EE88EAE2861F495D38C_Vario_Stretch.pdf
| 560087 | 4003973327583 | WEBSITE | https://www.isover.de/produkte/varior-patches-aufkleber-zum-luftdichten-verschluss-von-einblasoeffnungen |  | PRODUCT_IMAGE |  | 98A2790C81944247B0B66D4F89FB2CDC_Vario_Patches-05-frei.tif | DOCUMENT |  | 018AE6C17ABC4860A6F6E02E3D6172D2_Vario_Patches.pdf
| 560087 | 4003973327408 | WEBSITE | https://www.isover.de/produkte/varior-patches-aufkleber-zum-luftdichten-verschluss-von-einblasoeffnungen |  | PRODUCT_IMAGE |  | 98A2790C81944247B0B66D4F89FB2CDC_Vario_Patches-05-frei.tif | DOCUMENT |  | 018AE6C17ABC4860A6F6E02E3D6172D2_Vario_Patches.pdf
| 560087 | 4003973327576 | WEBSITE | https://www.isover.de/produkte/varior-patches-aufkleber-zum-luftdichten-verschluss-von-einblasoeffnungen |  | PRODUCT_IMAGE |  | 98A2790C81944247B0B66D4F89FB2CDC_Vario_Patches-05-frei.tif | DOCUMENT |  | 018AE6C17ABC4860A6F6E02E3D6172D2_Vario_Patches.pdf
| 560096 | 4003973107253 | WEBSITE | https://www.isover.de/produkte/isover-aquadefense-ukd-trennlage-fuer-das-umkehrdach |  | PRODUCT_IMAGE |  | 2AB70FD41A3D4D6BA73CDB041462A45F_Sonstiges_Composings_10075_ISOVER_AquaDefense_UKD.tif | DOCUMENT |  | FA18BACE4FDB4EB594E798C8BE60BF0C_ISOVER_AquaDefense_UKD.pdf | DOP_SHEET |  | 7244C6BC155344E095C263727FA21C3E_DOP_AquaDefense-UKD_ISOVER.pdf
| 560096 | 4003973317133 | WEBSITE | https://www.isover.de/produkte/isover-aquadefense-ukd-trennlage-fuer-das-umkehrdach |  | PRODUCT_IMAGE |  | 2AB70FD41A3D4D6BA73CDB041462A45F_Sonstiges_Composings_10075_ISOVER_AquaDefense_UKD.tif | DOCUMENT |  | FA18BACE4FDB4EB594E798C8BE60BF0C_ISOVER_AquaDefense_UKD.pdf | DOP_SHEET |  | 7244C6BC155344E095C263727FA21C3E_DOP_AquaDefense-UKD_ISOVER.pdf
| 560120 | 4003973112400 | WEBSITE | https://www.isover.de/produkte/vario-xtrasafe-feuchtevariable-klimamembran-mit-vlieskaschierung-fuer-innen-und-aussen |  | PRODUCT_IMAGE |  | 3FD741885FAA46F3BAE0F4EB3102CF38_Vario_14880_Vario_XtraSafe.tif | DOCUMENT |  | AF153FBCC4544B898F53605287BEBB8C_Vario_XtraSafe.pdf | DOP_SHEET |  | 89324FB330BD4F8A8FF7E4E0A4BA69CC_DOP_Vario-XtraSafe_ISOVER.pdf
| 560120 | 4003973248192 | WEBSITE | https://www.isover.de/produkte/vario-xtrasafe-feuchtevariable-klimamembran-mit-vlieskaschierung-fuer-innen-und-aussen |  | PRODUCT_IMAGE |  | 3FD741885FAA46F3BAE0F4EB3102CF38_Vario_14880_Vario_XtraSafe.tif | DOCUMENT |  | AF153FBCC4544B898F53605287BEBB8C_Vario_XtraSafe.pdf | DOP_SHEET |  | 89324FB330BD4F8A8FF7E4E0A4BA69CC_DOP_Vario-XtraSafe_ISOVER.pdf
| 560120 | 4003973251086 | WEBSITE | https://www.isover.de/produkte/vario-xtrasafe-feuchtevariable-klimamembran-mit-vlieskaschierung-fuer-innen-und-aussen |  | PRODUCT_IMAGE |  | 3FD741885FAA46F3BAE0F4EB3102CF38_Vario_14880_Vario_XtraSafe.tif | DOCUMENT |  | AF153FBCC4544B898F53605287BEBB8C_Vario_XtraSafe.pdf | DOP_SHEET |  | 89324FB330BD4F8A8FF7E4E0A4BA69CC_DOP_Vario-XtraSafe_ISOVER.pdf
| 560122 | 4003973251109 | WEBSITE | https://www.isover.de/produkte/vario-xtratape-das-extrastarke-klebeband-mit-fingerlift |  | PRODUCT_IMAGE |  | 3D47E0C490B9483084E94770E7B6F559_Vario_14846_Vario_Xtra_Tape_.tif | DOCUMENT |  | 61937F7904294426B0AB3182BCA1AA66_Technisches_Datenblatt_Vario_XtraTape.pdf
| 560122 | 4003973246099 | WEBSITE | https://www.isover.de/produkte/vario-xtratape-das-extrastarke-klebeband-mit-fingerlift |  | PRODUCT_IMAGE |  | 3D47E0C490B9483084E94770E7B6F559_Vario_14846_Vario_Xtra_Tape_.tif | DOCUMENT |  | 61937F7904294426B0AB3182BCA1AA66_Technisches_Datenblatt_Vario_XtraTape.pdf
| 560122 | 4003973248215 | WEBSITE | https://www.isover.de/produkte/vario-xtratape-das-extrastarke-klebeband-mit-fingerlift |  | PRODUCT_IMAGE |  | 3D47E0C490B9483084E94770E7B6F559_Vario_14846_Vario_Xtra_Tape_.tif | DOCUMENT |  | 61937F7904294426B0AB3182BCA1AA66_Technisches_Datenblatt_Vario_XtraTape.pdf
| 560122 | 8712489025086 | WEBSITE | https://www.isover.de/produkte/vario-xtratape-das-extrastarke-klebeband-mit-fingerlift |  | PRODUCT_IMAGE |  | 3D47E0C490B9483084E94770E7B6F559_Vario_14846_Vario_Xtra_Tape_.tif | DOCUMENT |  | 61937F7904294426B0AB3182BCA1AA66_Technisches_Datenblatt_Vario_XtraTape.pdf
| 560135 | 4003973251123 | WEBSITE | https://www.isover.de/produkte/vario-xtrapatch-klettstreifen-zur-fixierung-der-varior-xtrasafe |  | PRODUCT_IMAGE |  | C81D6DAA976D42129B8BB22D4D6E4BC9_Vario_14873_Vario_XtraPatch.tif | DOCUMENT |  | 959879BD40844DB2A4C1E016B813E0D2_Vario_XtraPatch.pdf
| 560135 | 4003973246129 | WEBSITE | https://www.isover.de/produkte/vario-xtrapatch-klettstreifen-zur-fixierung-der-varior-xtrasafe |  | PRODUCT_IMAGE |  | C81D6DAA976D42129B8BB22D4D6E4BC9_Vario_14873_Vario_XtraPatch.tif | DOCUMENT |  | 959879BD40844DB2A4C1E016B813E0D2_Vario_XtraPatch.pdf
| 560135 | 4003973239442 | WEBSITE | https://www.isover.de/produkte/vario-xtrapatch-klettstreifen-zur-fixierung-der-varior-xtrasafe |  | PRODUCT_IMAGE |  | C81D6DAA976D42129B8BB22D4D6E4BC9_Vario_14873_Vario_XtraPatch.tif | DOCUMENT |  | 959879BD40844DB2A4C1E016B813E0D2_Vario_XtraPatch.pdf
| 560161 | 4003973283087 | WEBSITE | https://www.isover.de/produkte/vario-km-supraplex-sks-feuchtevariable-klimamembran-mit-doppelter-vlieskaschierung-fuer-aussen |  | PRODUCT_IMAGE |  | 21EFA0200B9F4CCFB5E21E6E9644C721_Vario_14733_Vario_KM_Supraplex_3.jpg | DOCUMENT |  | E72835BCA81548B79E6D6AD8ABD0F8D3_Vario_KM_Supraplex__SKS.pdf | DOP_SHEET |  | F013322173B4407C867A3AFD477C237C_DOP_Vario-KM-Supraplex-SKS_ISOVER.pdf
| 560161 | 4003973283094 | WEBSITE | https://www.isover.de/produkte/vario-km-supraplex-sks-feuchtevariable-klimamembran-mit-doppelter-vlieskaschierung-fuer-aussen |  | PRODUCT_IMAGE |  | 21EFA0200B9F4CCFB5E21E6E9644C721_Vario_14733_Vario_KM_Supraplex_3.jpg | DOCUMENT |  | E72835BCA81548B79E6D6AD8ABD0F8D3_Vario_KM_Supraplex__SKS.pdf | DOP_SHEET |  | F013322173B4407C867A3AFD477C237C_DOP_Vario-KM-Supraplex-SKS_ISOVER.pdf
| 560161 | 4003973283070 | WEBSITE | https://www.isover.de/produkte/vario-km-supraplex-sks-feuchtevariable-klimamembran-mit-doppelter-vlieskaschierung-fuer-aussen |  | PRODUCT_IMAGE |  | 21EFA0200B9F4CCFB5E21E6E9644C721_Vario_14733_Vario_KM_Supraplex_3.jpg | DOCUMENT |  | E72835BCA81548B79E6D6AD8ABD0F8D3_Vario_KM_Supraplex__SKS.pdf | DOP_SHEET |  | F013322173B4407C867A3AFD477C237C_DOP_Vario-KM-Supraplex-SKS_ISOVER.pdf
| 560184 | 4003973312978 | WEBSITE | https://www.isover.de/produkte/vario-doublefit-neue-pastoese-klebe-dichtmasse-fuer-innen-und-aussen |  | PRODUCT_IMAGE |  | BE25323B8DAE41AD929DD78FFA93090E_Vario_14654_Vario_DoubleFit_Schlauchbeutel_mit_Pistole.tif | DOCUMENT |  | 3691B8F9339B4D3CA1F5F394FE064A29_Vario_DoubleFit_.pdf
| 560184 | 4003973313104 | WEBSITE | https://www.isover.de/produkte/vario-doublefit-neue-pastoese-klebe-dichtmasse-fuer-innen-und-aussen |  | PRODUCT_IMAGE |  | BE25323B8DAE41AD929DD78FFA93090E_Vario_14654_Vario_DoubleFit_Schlauchbeutel_mit_Pistole.tif | DOCUMENT |  | 3691B8F9339B4D3CA1F5F394FE064A29_Vario_DoubleFit_.pdf
| 560184 | 4003973313111 | WEBSITE | https://www.isover.de/produkte/vario-doublefit-neue-pastoese-klebe-dichtmasse-fuer-innen-und-aussen |  | PRODUCT_IMAGE |  | BE25323B8DAE41AD929DD78FFA93090E_Vario_14654_Vario_DoubleFit_Schlauchbeutel_mit_Pistole.tif | DOCUMENT |  | 3691B8F9339B4D3CA1F5F394FE064A29_Vario_DoubleFit_.pdf
| 560185 | 4003973313128 | WEBSITE | https://www.isover.de/produkte/vario-doublefit-neue-pastoese-klebe-dichtmasse-fuer-innen-und-aussen |  | PRODUCT_IMAGE |  | BE25323B8DAE41AD929DD78FFA93090E_Vario_14654_Vario_DoubleFit_Schlauchbeutel_mit_Pistole.tif | DOCUMENT |  | 3691B8F9339B4D3CA1F5F394FE064A29_Vario_DoubleFit_.pdf
| 560185 | 4003973313135 | WEBSITE | https://www.isover.de/produkte/vario-doublefit-neue-pastoese-klebe-dichtmasse-fuer-innen-und-aussen |  | PRODUCT_IMAGE |  | BE25323B8DAE41AD929DD78FFA93090E_Vario_14654_Vario_DoubleFit_Schlauchbeutel_mit_Pistole.tif | DOCUMENT |  | 3691B8F9339B4D3CA1F5F394FE064A29_Vario_DoubleFit_.pdf
| 560185 | 4003973312985 | WEBSITE | https://www.isover.de/produkte/vario-doublefit-neue-pastoese-klebe-dichtmasse-fuer-innen-und-aussen |  | PRODUCT_IMAGE |  | BE25323B8DAE41AD929DD78FFA93090E_Vario_14654_Vario_DoubleFit_Schlauchbeutel_mit_Pistole.tif | DOCUMENT |  | 3691B8F9339B4D3CA1F5F394FE064A29_Vario_DoubleFit_.pdf
| 560267 | 4003973314293 | WEBSITE | https://www.isover.de/produkte/vario-protape-dauerelastischer-spezialdichtstoff-von-der-rolle |  | PRODUCT_IMAGE |  | 706F34F42F3F42E191A9E53BA133D298_Vario_ProTape_.tif | DOCUMENT |  | 50D4D524258245A793657D99390CC05C_Vario_ProTape_.pdf
| 560267 | 4003973314323 | WEBSITE | https://www.isover.de/produkte/vario-protape-dauerelastischer-spezialdichtstoff-von-der-rolle |  | PRODUCT_IMAGE |  | 706F34F42F3F42E191A9E53BA133D298_Vario_ProTape_.tif | DOCUMENT |  | 50D4D524258245A793657D99390CC05C_Vario_ProTape_.pdf
| 560267 | 4003973314309 | WEBSITE | https://www.isover.de/produkte/vario-protape-dauerelastischer-spezialdichtstoff-von-der-rolle |  | PRODUCT_IMAGE |  | 706F34F42F3F42E191A9E53BA133D298_Vario_ProTape_.tif | DOCUMENT |  | 50D4D524258245A793657D99390CC05C_Vario_ProTape_.pdf
| 560267 | 4003973314316 | WEBSITE | https://www.isover.de/produkte/vario-protape-dauerelastischer-spezialdichtstoff-von-der-rolle |  | PRODUCT_IMAGE |  | 706F34F42F3F42E191A9E53BA133D298_Vario_ProTape_.tif | DOCUMENT |  | 50D4D524258245A793657D99390CC05C_Vario_ProTape_.pdf
| 561507 | 4003973288235 | WEBSITE | https://www.isover.de/produkte/vario-bond-universal-einputzband-fuer-den-luftdichten-anschluss |  | PRODUCT_IMAGE |  | 6DC07A6D19154A01AB792F467F561B9B_Vario_Bond__2.tif | DOCUMENT |  | AFAF33DC49164AF4B5F86EADB7C23693_Vario_14618_Vario_Bond.pdf
| 561507 | 4003973288273 | WEBSITE | https://www.isover.de/produkte/vario-bond-universal-einputzband-fuer-den-luftdichten-anschluss |  | PRODUCT_IMAGE |  | 6DC07A6D19154A01AB792F467F561B9B_Vario_Bond__2.tif | DOCUMENT |  | AFAF33DC49164AF4B5F86EADB7C23693_Vario_14618_Vario_Bond.pdf
| 561507 | 4003973288242 | WEBSITE | https://www.isover.de/produkte/vario-bond-universal-einputzband-fuer-den-luftdichten-anschluss |  | PRODUCT_IMAGE |  | 6DC07A6D19154A01AB792F467F561B9B_Vario_Bond__2.tif | DOCUMENT |  | AFAF33DC49164AF4B5F86EADB7C23693_Vario_14618_Vario_Bond.pdf
| 561507 | 4003973282769 | WEBSITE | https://www.isover.de/produkte/vario-bond-universal-einputzband-fuer-den-luftdichten-anschluss |  | PRODUCT_IMAGE |  | 6DC07A6D19154A01AB792F467F561B9B_Vario_Bond__2.tif | DOCUMENT |  | AFAF33DC49164AF4B5F86EADB7C23693_Vario_14618_Vario_Bond.pdf
| 561508 | 4003973314200 | WEBSITE | https://www.isover.de/produkte/vario-bond-universal-einputzband-fuer-den-luftdichten-anschluss |  | PRODUCT_IMAGE |  | 6DC07A6D19154A01AB792F467F561B9B_Vario_Bond__2.tif | DOCUMENT |  | AFAF33DC49164AF4B5F86EADB7C23693_Vario_14618_Vario_Bond.pdf
| 561508 | 4003973314279 | WEBSITE | https://www.isover.de/produkte/vario-bond-universal-einputzband-fuer-den-luftdichten-anschluss |  | PRODUCT_IMAGE |  | 6DC07A6D19154A01AB792F467F561B9B_Vario_Bond__2.tif | DOCUMENT |  | AFAF33DC49164AF4B5F86EADB7C23693_Vario_14618_Vario_Bond.pdf
| 561508 | 4003973314262 | WEBSITE | https://www.isover.de/produkte/vario-bond-universal-einputzband-fuer-den-luftdichten-anschluss |  | PRODUCT_IMAGE |  | 6DC07A6D19154A01AB792F467F561B9B_Vario_Bond__2.tif | DOCUMENT |  | AFAF33DC49164AF4B5F86EADB7C23693_Vario_14618_Vario_Bond.pdf
| 561508 | 4003973314286 | WEBSITE | https://www.isover.de/produkte/vario-bond-universal-einputzband-fuer-den-luftdichten-anschluss |  | PRODUCT_IMAGE |  | 6DC07A6D19154A01AB792F467F561B9B_Vario_Bond__2.tif | DOCUMENT |  | AFAF33DC49164AF4B5F86EADB7C23693_Vario_14618_Vario_Bond.pdf
| 600500 | 4003973295516 | WEBSITE | https://www.isover.de/produkte/guard-system-der-flachdach-waechter |  | PRODUCT_IMAGE |  | 9D09F62531084C0DB5D0AE455B58682A_GuardSystem_10126_ISOVER_Guard_System.tif | DOCUMENT |  | 78F14352EAB746FF95847C3E8AEE2722_ISOVER_GUARD_SYSTEM_Technisches_Datenblatt.pdf
| 600695 | 4003973107215 | WEBSITE | https://www.isover.de/produkte/ultimate-dp-1-031-tiefgaragen-und-kellerdeckendaemmung |  | PRODUCT_IMAGE |  | 16BDFB7301CD4B1DB22AFB910DC866BA_ULTIMATE_14314_ULTIMATE_DP_1-031.tif | DOCUMENT |  | BD1B4ACCF83F4FF5A88CB61C6D7A5EEA_ULTIMATE_DP_1-031.pdf | DOP_SHEET |  | EB2D6F1DC2A4425AAE0B3B22931FA276_DOP_ULTIMATE-SP_ISOVER.pdf | CERTIFICATION |  | 13F75B14EDBB49E399ADDFC96389B0E8_Mineralwolle-Daemmstoff_im_niedrigen_Rohdichtebereich.pdf
| 600695 | 4003973258078 | WEBSITE | https://www.isover.de/produkte/ultimate-dp-1-031-tiefgaragen-und-kellerdeckendaemmung |  | PRODUCT_IMAGE |  | 16BDFB7301CD4B1DB22AFB910DC866BA_ULTIMATE_14314_ULTIMATE_DP_1-031.tif | DOCUMENT |  | BD1B4ACCF83F4FF5A88CB61C6D7A5EEA_ULTIMATE_DP_1-031.pdf | DOP_SHEET |  | EB2D6F1DC2A4425AAE0B3B22931FA276_DOP_ULTIMATE-SP_ISOVER.pdf | CERTIFICATION |  | 13F75B14EDBB49E399ADDFC96389B0E8_Mineralwolle-Daemmstoff_im_niedrigen_Rohdichtebereich.pdf
| 600695 | 4003973255770 | WEBSITE | https://www.isover.de/produkte/ultimate-dp-1-031-tiefgaragen-und-kellerdeckendaemmung |  | PRODUCT_IMAGE |  | 16BDFB7301CD4B1DB22AFB910DC866BA_ULTIMATE_14314_ULTIMATE_DP_1-031.tif | DOCUMENT |  | BD1B4ACCF83F4FF5A88CB61C6D7A5EEA_ULTIMATE_DP_1-031.pdf | DOP_SHEET |  | EB2D6F1DC2A4425AAE0B3B22931FA276_DOP_ULTIMATE-SP_ISOVER.pdf | CERTIFICATION |  | 13F75B14EDBB49E399ADDFC96389B0E8_Mineralwolle-Daemmstoff_im_niedrigen_Rohdichtebereich.pdf
| 600696 | 4003973107222 | WEBSITE | https://www.isover.de/produkte/ultimate-dp-1-031-tiefgaragen-und-kellerdeckendaemmung |  | PRODUCT_IMAGE |  | 16BDFB7301CD4B1DB22AFB910DC866BA_ULTIMATE_14314_ULTIMATE_DP_1-031.tif | DOCUMENT |  | BD1B4ACCF83F4FF5A88CB61C6D7A5EEA_ULTIMATE_DP_1-031.pdf | DOP_SHEET |  | EB2D6F1DC2A4425AAE0B3B22931FA276_DOP_ULTIMATE-SP_ISOVER.pdf | CERTIFICATION |  | 13F75B14EDBB49E399ADDFC96389B0E8_Mineralwolle-Daemmstoff_im_niedrigen_Rohdichtebereich.pdf
| 600696 | 4003973258085 | WEBSITE | https://www.isover.de/produkte/ultimate-dp-1-031-tiefgaragen-und-kellerdeckendaemmung |  | PRODUCT_IMAGE |  | 16BDFB7301CD4B1DB22AFB910DC866BA_ULTIMATE_14314_ULTIMATE_DP_1-031.tif | DOCUMENT |  | BD1B4ACCF83F4FF5A88CB61C6D7A5EEA_ULTIMATE_DP_1-031.pdf | DOP_SHEET |  | EB2D6F1DC2A4425AAE0B3B22931FA276_DOP_ULTIMATE-SP_ISOVER.pdf | CERTIFICATION |  | 13F75B14EDBB49E399ADDFC96389B0E8_Mineralwolle-Daemmstoff_im_niedrigen_Rohdichtebereich.pdf
| 600696 | 4003973255787 | WEBSITE | https://www.isover.de/produkte/ultimate-dp-1-031-tiefgaragen-und-kellerdeckendaemmung |  | PRODUCT_IMAGE |  | 16BDFB7301CD4B1DB22AFB910DC866BA_ULTIMATE_14314_ULTIMATE_DP_1-031.tif | DOCUMENT |  | BD1B4ACCF83F4FF5A88CB61C6D7A5EEA_ULTIMATE_DP_1-031.pdf | DOP_SHEET |  | EB2D6F1DC2A4425AAE0B3B22931FA276_DOP_ULTIMATE-SP_ISOVER.pdf | CERTIFICATION |  | 13F75B14EDBB49E399ADDFC96389B0E8_Mineralwolle-Daemmstoff_im_niedrigen_Rohdichtebereich.pdf
| 600697 | 4003973107239 | WEBSITE | https://www.isover.de/produkte/ultimate-dp-1-031-tiefgaragen-und-kellerdeckendaemmung |  | PRODUCT_IMAGE |  | 16BDFB7301CD4B1DB22AFB910DC866BA_ULTIMATE_14314_ULTIMATE_DP_1-031.tif | DOCUMENT |  | BD1B4ACCF83F4FF5A88CB61C6D7A5EEA_ULTIMATE_DP_1-031.pdf | DOP_SHEET |  | EB2D6F1DC2A4425AAE0B3B22931FA276_DOP_ULTIMATE-SP_ISOVER.pdf | CERTIFICATION |  | 13F75B14EDBB49E399ADDFC96389B0E8_Mineralwolle-Daemmstoff_im_niedrigen_Rohdichtebereich.pdf
| 600697 | 4003973258092 | WEBSITE | https://www.isover.de/produkte/ultimate-dp-1-031-tiefgaragen-und-kellerdeckendaemmung |  | PRODUCT_IMAGE |  | 16BDFB7301CD4B1DB22AFB910DC866BA_ULTIMATE_14314_ULTIMATE_DP_1-031.tif | DOCUMENT |  | BD1B4ACCF83F4FF5A88CB61C6D7A5EEA_ULTIMATE_DP_1-031.pdf | DOP_SHEET |  | EB2D6F1DC2A4425AAE0B3B22931FA276_DOP_ULTIMATE-SP_ISOVER.pdf | CERTIFICATION |  | 13F75B14EDBB49E399ADDFC96389B0E8_Mineralwolle-Daemmstoff_im_niedrigen_Rohdichtebereich.pdf
| 600697 | 4003973255794 | WEBSITE | https://www.isover.de/produkte/ultimate-dp-1-031-tiefgaragen-und-kellerdeckendaemmung |  | PRODUCT_IMAGE |  | 16BDFB7301CD4B1DB22AFB910DC866BA_ULTIMATE_14314_ULTIMATE_DP_1-031.tif | DOCUMENT |  | BD1B4ACCF83F4FF5A88CB61C6D7A5EEA_ULTIMATE_DP_1-031.pdf | DOP_SHEET |  | EB2D6F1DC2A4425AAE0B3B22931FA276_DOP_ULTIMATE-SP_ISOVER.pdf | CERTIFICATION |  | 13F75B14EDBB49E399ADDFC96389B0E8_Mineralwolle-Daemmstoff_im_niedrigen_Rohdichtebereich.pdf
| 600698 | 4003973258108 | WEBSITE | https://www.isover.de/produkte/ultimate-dp-1-031-tiefgaragen-und-kellerdeckendaemmung |  | PRODUCT_IMAGE |  | 16BDFB7301CD4B1DB22AFB910DC866BA_ULTIMATE_14314_ULTIMATE_DP_1-031.tif | DOCUMENT |  | BD1B4ACCF83F4FF5A88CB61C6D7A5EEA_ULTIMATE_DP_1-031.pdf | DOP_SHEET |  | EB2D6F1DC2A4425AAE0B3B22931FA276_DOP_ULTIMATE-SP_ISOVER.pdf | CERTIFICATION |  | 13F75B14EDBB49E399ADDFC96389B0E8_Mineralwolle-Daemmstoff_im_niedrigen_Rohdichtebereich.pdf
| 600698 | 4003973255800 | WEBSITE | https://www.isover.de/produkte/ultimate-dp-1-031-tiefgaragen-und-kellerdeckendaemmung |  | PRODUCT_IMAGE |  | 16BDFB7301CD4B1DB22AFB910DC866BA_ULTIMATE_14314_ULTIMATE_DP_1-031.tif | DOCUMENT |  | BD1B4ACCF83F4FF5A88CB61C6D7A5EEA_ULTIMATE_DP_1-031.pdf | DOP_SHEET |  | EB2D6F1DC2A4425AAE0B3B22931FA276_DOP_ULTIMATE-SP_ISOVER.pdf | CERTIFICATION |  | 13F75B14EDBB49E399ADDFC96389B0E8_Mineralwolle-Daemmstoff_im_niedrigen_Rohdichtebereich.pdf
| 600698 | 4003973107246 | WEBSITE | https://www.isover.de/produkte/ultimate-dp-1-031-tiefgaragen-und-kellerdeckendaemmung |  | PRODUCT_IMAGE |  | 16BDFB7301CD4B1DB22AFB910DC866BA_ULTIMATE_14314_ULTIMATE_DP_1-031.tif | DOCUMENT |  | BD1B4ACCF83F4FF5A88CB61C6D7A5EEA_ULTIMATE_DP_1-031.pdf | DOP_SHEET |  | EB2D6F1DC2A4425AAE0B3B22931FA276_DOP_ULTIMATE-SP_ISOVER.pdf | CERTIFICATION |  | 13F75B14EDBB49E399ADDFC96389B0E8_Mineralwolle-Daemmstoff_im_niedrigen_Rohdichtebereich.pdf
| 663160 | 4003973100865 | WEBSITE | https://www.isover-technische-isolierung.de/produkte/fireprotect-screw-bestandteil-ultimate-l90-brandschutzsystems |  | PRODUCT_IMAGE |  | 6028EE60F38B47C9B4BE8C82BBC441BB_Fire_Protect_Screw.jpg | DOCUMENT |  | 1FA1C551BCD04848BE663510B10DF518_FireProtect_Screw.pdf
| 663160 | 4003973317249 | WEBSITE | https://www.isover-technische-isolierung.de/produkte/fireprotect-screw-bestandteil-ultimate-l90-brandschutzsystems |  | PRODUCT_IMAGE |  | 6028EE60F38B47C9B4BE8C82BBC441BB_Fire_Protect_Screw.jpg | DOCUMENT |  | 1FA1C551BCD04848BE663510B10DF518_FireProtect_Screw.pdf
| 663500 | 4003973260101 | WEBSITE | https://www.isover-technische-isolierung.de/produkte/protect-black-tape-bestandteil-ultimate-ei90-brandschutzsystems |  | PRODUCT_IMAGE |  | F4B01C0870E7476EA289FF34CFCFC0F2_Protect_Black_Tape.jpg | DOCUMENT |  | 3208AB5633AD4E7AB45BD83F467F9E1C_Protect_Black_Tape.pdf
| 663500 | 4003973226916 | WEBSITE | https://www.isover-technische-isolierung.de/produkte/protect-black-tape-bestandteil-ultimate-ei90-brandschutzsystems |  | PRODUCT_IMAGE |  | F4B01C0870E7476EA289FF34CFCFC0F2_Protect_Black_Tape.jpg | DOCUMENT |  | 3208AB5633AD4E7AB45BD83F467F9E1C_Protect_Black_Tape.pdf
| 663500 | 4003973267179 | WEBSITE | https://www.isover-technische-isolierung.de/produkte/protect-black-tape-bestandteil-ultimate-ei90-brandschutzsystems |  | PRODUCT_IMAGE |  | F4B01C0870E7476EA289FF34CFCFC0F2_Protect_Black_Tape.jpg | DOCUMENT |  | 3208AB5633AD4E7AB45BD83F467F9E1C_Protect_Black_Tape.pdf
| 664092 | 4003973317263 | WEBSITE | https://www.isover-technische-isolierung.de/produkte/protect-bsf-brandschutzfarbe-bestandteil-ultimate-l90-brandschutzsystems |  | PRODUCT_IMAGE |  | ACD47ADC4FDF42A9A17BB584950BB541_Protect_BSF_Brandschutzfarbe.jpg | DOCUMENT |  | 99802A927DF244C38967A802778830C8_Protect_BSF_Brandschutzfarbe.pdf
| 664092 | 4003973317270 | WEBSITE | https://www.isover-technische-isolierung.de/produkte/protect-bsf-brandschutzfarbe-bestandteil-ultimate-l90-brandschutzsystems |  | PRODUCT_IMAGE |  | ACD47ADC4FDF42A9A17BB584950BB541_Protect_BSF_Brandschutzfarbe.jpg | DOCUMENT |  | 99802A927DF244C38967A802778830C8_Protect_BSF_Brandschutzfarbe.pdf
| 664092 | 4003973090722 | WEBSITE | https://www.isover-technische-isolierung.de/produkte/protect-bsf-brandschutzfarbe-bestandteil-ultimate-l90-brandschutzsystems |  | PRODUCT_IMAGE |  | ACD47ADC4FDF42A9A17BB584950BB541_Protect_BSF_Brandschutzfarbe.jpg | DOCUMENT |  | 99802A927DF244C38967A802778830C8_Protect_BSF_Brandschutzfarbe.pdf
| 664094 | 4003973260118 | WEBSITE | https://www.isover-technische-isolierung.de/produkte/protect-bsf-brandschutzfarbe-bestandteil-ultimate-l90-brandschutzsystems |  | PRODUCT_IMAGE |  | ACD47ADC4FDF42A9A17BB584950BB541_Protect_BSF_Brandschutzfarbe.jpg | DOCUMENT |  | 99802A927DF244C38967A802778830C8_Protect_BSF_Brandschutzfarbe.pdf
| 664094 | 4003973090746 | WEBSITE | https://www.isover-technische-isolierung.de/produkte/protect-bsf-brandschutzfarbe-bestandteil-ultimate-l90-brandschutzsystems |  | PRODUCT_IMAGE |  | ACD47ADC4FDF42A9A17BB584950BB541_Protect_BSF_Brandschutzfarbe.jpg | DOCUMENT |  | 99802A927DF244C38967A802778830C8_Protect_BSF_Brandschutzfarbe.pdf
| 664095 | 4003973090944 | WEBSITE | https://www.isover-technische-isolierung.de/produkte/protect-kennzeichnungsschild-schottschild |  | PRODUCT_IMAGE |  | 74BD7FA29454499A9FCF3E1159A7B85C_Protect_Kennzeichnungsschild.jpg
| 667254 | 4003973274702 | WEBSITE | https://www.isover-technische-isolierung.de/produkte/pam-globalr-svb-verbinder-steck-verbindung-brandschutz-svb |  | PRODUCT_IMAGE |  | DFCF3DD07A8E40DB8CFAE3E409994488_Haustechnik_13959_SVB-SET_MBS_trans.tif
| 667255 | 4003973274719 | WEBSITE | https://www.isover-technische-isolierung.de/produkte/pam-globalr-svb-verbinder-steck-verbindung-brandschutz-svb |  | PRODUCT_IMAGE |  | DFCF3DD07A8E40DB8CFAE3E409994488_Haustechnik_13959_SVB-SET_MBS_trans.tif
| 667256 | 4003973274726 | WEBSITE | https://www.isover-technische-isolierung.de/produkte/pam-globalr-svb-verbinder-steck-verbindung-brandschutz-svb |  | PRODUCT_IMAGE |  | DFCF3DD07A8E40DB8CFAE3E409994488_Haustechnik_13959_SVB-SET_MBS_trans.tif
| 667257 | 4003973274733 | WEBSITE | https://www.isover-technische-isolierung.de/produkte/pam-globalr-svb-verbinder-steck-verbindung-brandschutz-svb |  | PRODUCT_IMAGE |  | DFCF3DD07A8E40DB8CFAE3E409994488_Haustechnik_13959_SVB-SET_MBS_trans.tif
| 667258 | 4003973274740 | WEBSITE | https://www.isover-technische-isolierung.de/produkte/pam-globalr-svb-verbinder-steck-verbindung-brandschutz-svb |  | PRODUCT_IMAGE |  | DFCF3DD07A8E40DB8CFAE3E409994488_Haustechnik_13959_SVB-SET_MBS_trans.tif
| 667524 | 4003973287764 | WEBSITE | https://www.isover-technische-isolierung.de/produkte/pam-globalr-svb-set-mbs-komplettset-steck-verbindung-brandschutz-svb-inkl-zubehoer |  | PRODUCT_IMAGE |  | DFCF3DD07A8E40DB8CFAE3E409994488_Haustechnik_13959_SVB-SET_MBS_trans.tif
| 667526 | 4003973287771 | WEBSITE | https://www.isover-technische-isolierung.de/produkte/pam-globalr-svb-set-mbs-komplettset-steck-verbindung-brandschutz-svb-inkl-zubehoer |  | PRODUCT_IMAGE |  | DFCF3DD07A8E40DB8CFAE3E409994488_Haustechnik_13959_SVB-SET_MBS_trans.tif
| 667527 | 4003973287788 | WEBSITE | https://www.isover-technische-isolierung.de/produkte/pam-globalr-svb-set-mbs-komplettset-steck-verbindung-brandschutz-svb-inkl-zubehoer |  | PRODUCT_IMAGE |  | DFCF3DD07A8E40DB8CFAE3E409994488_Haustechnik_13959_SVB-SET_MBS_trans.tif
| 667528 | 4003973287795 | WEBSITE | https://www.isover-technische-isolierung.de/produkte/pam-globalr-svb-set-mbs-komplettset-steck-verbindung-brandschutz-svb-inkl-zubehoer |  | PRODUCT_IMAGE |  | DFCF3DD07A8E40DB8CFAE3E409994488_Haustechnik_13959_SVB-SET_MBS_trans.tif
| 667529 | 4003973287801 | WEBSITE | https://www.isover-technische-isolierung.de/produkte/pam-globalr-svb-set-mbs-komplettset-steck-verbindung-brandschutz-svb-inkl-zubehoer |  | PRODUCT_IMAGE |  | DFCF3DD07A8E40DB8CFAE3E409994488_Haustechnik_13959_SVB-SET_MBS_trans.tif
| 668310 | 4003973051105 | WEBSITE | https://www.isover.de/produkte/universal-stopfwolle-daemmung-fuer-schwer-zugaengliche-hohlraeume |  | PRODUCT_IMAGE |  | CF242C4C0F294ECD9344DB66A6211694_Stopfwolle_14537_Universal-Stopfwolle.tif | DOCUMENT |  | D815A6A67FAE4795AEEB1A290A65471D_Universal-Stopfwolle.pdf |  |  |  | CERTIFICATION |  | 6F6B4DDA4DCD4EAD854038CC7DB11AFE_Mineralwolle-Daemmstoff_im_mittleren_Rohdichtebereich.pdf
| 668310 | 4003973248307 | WEBSITE | https://www.isover.de/produkte/universal-stopfwolle-daemmung-fuer-schwer-zugaengliche-hohlraeume |  | PRODUCT_IMAGE |  | CF242C4C0F294ECD9344DB66A6211694_Stopfwolle_14537_Universal-Stopfwolle.tif | DOCUMENT |  | D815A6A67FAE4795AEEB1A290A65471D_Universal-Stopfwolle.pdf |  |  |  | CERTIFICATION |  | 6F6B4DDA4DCD4EAD854038CC7DB11AFE_Mineralwolle-Daemmstoff_im_mittleren_Rohdichtebereich.pdf
| 669993 | 4003973285258 | WEBSITE | https://www.isover-technische-isolierung.de/produkte/protect-bsk-brandschutzkleber-bestandteil-ultimate-ei90-brandschutzsystems |  | PRODUCT_IMAGE |  | 831262676E7E43F38027E15C6238C8B6_Protect_BSK_Brandschutzkleber.jpg | DOCUMENT |  | 8AA6086CDB1C4BA7B194053B37241E37_Protect_BSK_Brandschutzkleber.pdf
| 669993 | 4003973317294 | WEBSITE | https://www.isover-technische-isolierung.de/produkte/protect-bsk-brandschutzkleber-bestandteil-ultimate-ei90-brandschutzsystems |  | PRODUCT_IMAGE |  | 831262676E7E43F38027E15C6238C8B6_Protect_BSK_Brandschutzkleber.jpg | DOCUMENT |  | 8AA6086CDB1C4BA7B194053B37241E37_Protect_BSK_Brandschutzkleber.pdf
| 669993 | 4003973317287 | WEBSITE | https://www.isover-technische-isolierung.de/produkte/protect-bsk-brandschutzkleber-bestandteil-ultimate-ei90-brandschutzsystems |  | PRODUCT_IMAGE |  | 831262676E7E43F38027E15C6238C8B6_Protect_BSK_Brandschutzkleber.jpg | DOCUMENT |  | 8AA6086CDB1C4BA7B194053B37241E37_Protect_BSK_Brandschutzkleber.pdf
| 669994 | 4003973287832 | WEBSITE | https://www.isover-technische-isolierung.de/produkte/protect-bsk-brandschutzkleber-bestandteil-ultimate-ei90-brandschutzsystems |  | PRODUCT_IMAGE |  | 831262676E7E43F38027E15C6238C8B6_Protect_BSK_Brandschutzkleber.jpg | DOCUMENT |  | 8AA6086CDB1C4BA7B194053B37241E37_Protect_BSK_Brandschutzkleber.pdf
| 669994 | 4003973285265 | WEBSITE | https://www.isover-technische-isolierung.de/produkte/protect-bsk-brandschutzkleber-bestandteil-ultimate-ei90-brandschutzsystems |  | PRODUCT_IMAGE |  | 831262676E7E43F38027E15C6238C8B6_Protect_BSK_Brandschutzkleber.jpg | DOCUMENT |  | 8AA6086CDB1C4BA7B194053B37241E37_Protect_BSK_Brandschutzkleber.pdf
| 700013 | 4003973104856 | WEBSITE | https://www.isover.de/produkte/integra-ap-supradisc-montagehilfe-fuer-aufsparrendaemmplatten |  | PRODUCT_IMAGE |  | ED41532BEAFB4EFFB43AB62D89D57A1E_Integra_9062_Integra_AP_SupraDisc.tif | DOCUMENT |  | 114247095834458F9B2A3473C96EF26B_Technisches_Datenblatt_Integra_AP_SupraDisc.pdf
| 700013 | 4003973248635 | WEBSITE | https://www.isover.de/produkte/integra-ap-supradisc-montagehilfe-fuer-aufsparrendaemmplatten |  | PRODUCT_IMAGE |  | ED41532BEAFB4EFFB43AB62D89D57A1E_Integra_9062_Integra_AP_SupraDisc.tif | DOCUMENT |  | 114247095834458F9B2A3473C96EF26B_Technisches_Datenblatt_Integra_AP_SupraDisc.pdf
| 700050 | 4003973028329 | WEBSITE | https://www.isover.de/produkte/metac-wsb-wandkassetten-befestiger |  | PRODUCT_IMAGE |  | 1682F31193F648499CF5AA21ECE2A6CE_Metac_11954_Metac_WSB.tif | DOCUMENT |  | C47328BAE9EE450795BC78166E20C1E2_Metac_WSB.pdf
| 700050 | 4003973255923 | WEBSITE | https://www.isover.de/produkte/metac-wsb-wandkassetten-befestiger |  | PRODUCT_IMAGE |  | 1682F31193F648499CF5AA21ECE2A6CE_Metac_11954_Metac_WSB.tif | DOCUMENT |  | C47328BAE9EE450795BC78166E20C1E2_Metac_WSB.pdf
| 700058 | 4003973274399 | WEBSITE | https://www.isover.de/produkte/metac-wsb-plus-rlr-wandkassetten-befestiger |  | PRODUCT_IMAGE |  | CC80B08AFF534633B00BF698D78F538A_Metac_WS_Plus_Produkt2_8cm-nah.jpg | DOCUMENT |  | 015C8B421CD844A48EA837AA2BFCF076_Metac_WSB-PLUS-RLR.pdf
| 700058 | 4003973274382 | WEBSITE | https://www.isover.de/produkte/metac-wsb-plus-rlr-wandkassetten-befestiger |  | PRODUCT_IMAGE |  | CC80B08AFF534633B00BF698D78F538A_Metac_WS_Plus_Produkt2_8cm-nah.jpg | DOCUMENT |  | 015C8B421CD844A48EA837AA2BFCF076_Metac_WSB-PLUS-RLR.pdf
| 700060 | 4003973324452 | WEBSITE | https://www.isover.de/produkte/metac-dsb-dampfsperrbahn-fuer-flachdaecher |  | PRODUCT_IMAGE |  | 62F2C96B689E46848DE94A594279B506_Metac_11890_Metac_DSB.tif | DOCUMENT |  | 5425C066FB8D4FE7A915563F0A7DA5DD_Metac_DSB.pdf
| 700060 | 4003973104863 | WEBSITE | https://www.isover.de/produkte/metac-dsb-dampfsperrbahn-fuer-flachdaecher |  | PRODUCT_IMAGE |  | 62F2C96B689E46848DE94A594279B506_Metac_11890_Metac_DSB.tif | DOCUMENT |  | 5425C066FB8D4FE7A915563F0A7DA5DD_Metac_DSB.pdf
| 700350 | 4003973224332 | WEBSITE | https://www.isover.de/produkte/kontur-dh-fixierung-fuer-fassaden-daemmplatten |  | PRODUCT_IMAGE |  | 3F169E147A7F4055B64138BF6709DA59_Kontur_11499_Kontur_DH.tif | DOCUMENT |  | C3316CD8B50341FAB64D480909DD741F_Kontur_DH.pdf
| 700350 | 4003973273569 | WEBSITE | https://www.isover.de/produkte/kontur-dh-fixierung-fuer-fassaden-daemmplatten |  | PRODUCT_IMAGE |  | 3F169E147A7F4055B64138BF6709DA59_Kontur_11499_Kontur_DH.tif | DOCUMENT |  | C3316CD8B50341FAB64D480909DD741F_Kontur_DH.pdf
| 700916 | 4003973322656 | WEBSITE | https://www.isover.de/produkte/heco-topix-plus-therm-doppelgewindeschrauben-zur-befestigung-der-aufsparren-daemmsysteme |  | PRODUCT_IMAGE |  | 0784863ADE234C3FA14F2EE35784AC71_Heco_Schraube.tif | DOCUMENT |  | 281E60E6D03847DB9EB2EE1DFEA5B29C_HECO-Topix-plus_Therm.pdf
| 700916 | 4003973322854 | WEBSITE | https://www.isover.de/produkte/heco-topix-plus-therm-doppelgewindeschrauben-zur-befestigung-der-aufsparren-daemmsysteme |  | PRODUCT_IMAGE |  | 0784863ADE234C3FA14F2EE35784AC71_Heco_Schraube.tif | DOCUMENT |  | 281E60E6D03847DB9EB2EE1DFEA5B29C_HECO-Topix-plus_Therm.pdf
| 700920 | 4003973322663 | WEBSITE | https://www.isover.de/produkte/heco-topix-plus-therm-doppelgewindeschrauben-zur-befestigung-der-aufsparren-daemmsysteme |  | PRODUCT_IMAGE |  | 0784863ADE234C3FA14F2EE35784AC71_Heco_Schraube.tif | DOCUMENT |  | 281E60E6D03847DB9EB2EE1DFEA5B29C_HECO-Topix-plus_Therm.pdf
| 700920 | 4003973322861 | WEBSITE | https://www.isover.de/produkte/heco-topix-plus-therm-doppelgewindeschrauben-zur-befestigung-der-aufsparren-daemmsysteme |  | PRODUCT_IMAGE |  | 0784863ADE234C3FA14F2EE35784AC71_Heco_Schraube.tif | DOCUMENT |  | 281E60E6D03847DB9EB2EE1DFEA5B29C_HECO-Topix-plus_Therm.pdf
| 700924 | 4003973322878 | WEBSITE | https://www.isover.de/produkte/heco-topix-plus-therm-doppelgewindeschrauben-zur-befestigung-der-aufsparren-daemmsysteme |  | PRODUCT_IMAGE |  | 0784863ADE234C3FA14F2EE35784AC71_Heco_Schraube.tif | DOCUMENT |  | 281E60E6D03847DB9EB2EE1DFEA5B29C_HECO-Topix-plus_Therm.pdf
| 700924 | 4003973322670 | WEBSITE | https://www.isover.de/produkte/heco-topix-plus-therm-doppelgewindeschrauben-zur-befestigung-der-aufsparren-daemmsysteme |  | PRODUCT_IMAGE |  | 0784863ADE234C3FA14F2EE35784AC71_Heco_Schraube.tif | DOCUMENT |  | 281E60E6D03847DB9EB2EE1DFEA5B29C_HECO-Topix-plus_Therm.pdf
| 700928 | 4003973322687 | WEBSITE | https://www.isover.de/produkte/heco-topix-plus-therm-doppelgewindeschrauben-zur-befestigung-der-aufsparren-daemmsysteme |  | PRODUCT_IMAGE |  | 0784863ADE234C3FA14F2EE35784AC71_Heco_Schraube.tif | DOCUMENT |  | 281E60E6D03847DB9EB2EE1DFEA5B29C_HECO-Topix-plus_Therm.pdf
| 700928 | 4003973322885 | WEBSITE | https://www.isover.de/produkte/heco-topix-plus-therm-doppelgewindeschrauben-zur-befestigung-der-aufsparren-daemmsysteme |  | PRODUCT_IMAGE |  | 0784863ADE234C3FA14F2EE35784AC71_Heco_Schraube.tif | DOCUMENT |  | 281E60E6D03847DB9EB2EE1DFEA5B29C_HECO-Topix-plus_Therm.pdf
| 700930 | 4003973322694 | WEBSITE | https://www.isover.de/produkte/heco-topix-plus-therm-doppelgewindeschrauben-zur-befestigung-der-aufsparren-daemmsysteme |  | PRODUCT_IMAGE |  | 0784863ADE234C3FA14F2EE35784AC71_Heco_Schraube.tif | DOCUMENT |  | 281E60E6D03847DB9EB2EE1DFEA5B29C_HECO-Topix-plus_Therm.pdf
| 700930 | 4003973322892 | WEBSITE | https://www.isover.de/produkte/heco-topix-plus-therm-doppelgewindeschrauben-zur-befestigung-der-aufsparren-daemmsysteme |  | PRODUCT_IMAGE |  | 0784863ADE234C3FA14F2EE35784AC71_Heco_Schraube.tif | DOCUMENT |  | 281E60E6D03847DB9EB2EE1DFEA5B29C_HECO-Topix-plus_Therm.pdf
| 700933 | 4003973322908 | WEBSITE | https://www.isover.de/produkte/heco-topix-plus-therm-doppelgewindeschrauben-zur-befestigung-der-aufsparren-daemmsysteme |  | PRODUCT_IMAGE |  | 0784863ADE234C3FA14F2EE35784AC71_Heco_Schraube.tif | DOCUMENT |  | 281E60E6D03847DB9EB2EE1DFEA5B29C_HECO-Topix-plus_Therm.pdf
| 700933 | 4003973322700 | WEBSITE | https://www.isover.de/produkte/heco-topix-plus-therm-doppelgewindeschrauben-zur-befestigung-der-aufsparren-daemmsysteme |  | PRODUCT_IMAGE |  | 0784863ADE234C3FA14F2EE35784AC71_Heco_Schraube.tif | DOCUMENT |  | 281E60E6D03847DB9EB2EE1DFEA5B29C_HECO-Topix-plus_Therm.pdf
| 700936 | 4003973322915 | WEBSITE | https://www.isover.de/produkte/heco-topix-plus-therm-doppelgewindeschrauben-zur-befestigung-der-aufsparren-daemmsysteme |  | PRODUCT_IMAGE |  | 0784863ADE234C3FA14F2EE35784AC71_Heco_Schraube.tif | DOCUMENT |  | 281E60E6D03847DB9EB2EE1DFEA5B29C_HECO-Topix-plus_Therm.pdf
| 700936 | 4003973322717 | WEBSITE | https://www.isover.de/produkte/heco-topix-plus-therm-doppelgewindeschrauben-zur-befestigung-der-aufsparren-daemmsysteme |  | PRODUCT_IMAGE |  | 0784863ADE234C3FA14F2EE35784AC71_Heco_Schraube.tif | DOCUMENT |  | 281E60E6D03847DB9EB2EE1DFEA5B29C_HECO-Topix-plus_Therm.pdf
| 700940 | 4003973322724 | WEBSITE | https://www.isover.de/produkte/heco-topix-plus-therm-doppelgewindeschrauben-zur-befestigung-der-aufsparren-daemmsysteme |  | PRODUCT_IMAGE |  | 0784863ADE234C3FA14F2EE35784AC71_Heco_Schraube.tif | DOCUMENT |  | 281E60E6D03847DB9EB2EE1DFEA5B29C_HECO-Topix-plus_Therm.pdf
| 700940 | 4003973322922 | WEBSITE | https://www.isover.de/produkte/heco-topix-plus-therm-doppelgewindeschrauben-zur-befestigung-der-aufsparren-daemmsysteme |  | PRODUCT_IMAGE |  | 0784863ADE234C3FA14F2EE35784AC71_Heco_Schraube.tif | DOCUMENT |  | 281E60E6D03847DB9EB2EE1DFEA5B29C_HECO-Topix-plus_Therm.pdf
| 700945 | 4003973322939 | WEBSITE | https://www.isover.de/produkte/heco-topix-plus-therm-doppelgewindeschrauben-zur-befestigung-der-aufsparren-daemmsysteme |  | PRODUCT_IMAGE |  | 0784863ADE234C3FA14F2EE35784AC71_Heco_Schraube.tif | DOCUMENT |  | 281E60E6D03847DB9EB2EE1DFEA5B29C_HECO-Topix-plus_Therm.pdf
| 700945 | 4003973322731 | WEBSITE | https://www.isover.de/produkte/heco-topix-plus-therm-doppelgewindeschrauben-zur-befestigung-der-aufsparren-daemmsysteme |  | PRODUCT_IMAGE |  | 0784863ADE234C3FA14F2EE35784AC71_Heco_Schraube.tif | DOCUMENT |  | 281E60E6D03847DB9EB2EE1DFEA5B29C_HECO-Topix-plus_Therm.pdf
| 701200 | 4003973288372 | WEBSITE | https://www.isover.de/produkte/kontur-br-brandriegel-brandschutz-fuer-vorgehaengte-hinterlueftete-fassaden |  | PRODUCT_IMAGE |  | 4917E9A5135646B2942F1FCAE1D14C3C_Kontur_11495_Kontur_BR_Brandriegel.tif | DOCUMENT |  | 74A42E1E3F8147E39927ACB126BD0FDA_Kontur_BR_Brandriegel.pdf | DOP_SHEET |  | CED1917DB8344C358492C7FA0C71F61B_DOP_Kontur-SP_ISOVER.pdf | CERTIFICATION |  | E1E606F425D9469F8350D1D5AAD94D63_Mineralwolle-Daemmstoff_im_hohen_Rohdichtebereich.pdf
| 701200 | 4003973288396 | WEBSITE | https://www.isover.de/produkte/kontur-br-brandriegel-brandschutz-fuer-vorgehaengte-hinterlueftete-fassaden |  | PRODUCT_IMAGE |  | 4917E9A5135646B2942F1FCAE1D14C3C_Kontur_11495_Kontur_BR_Brandriegel.tif | DOCUMENT |  | 74A42E1E3F8147E39927ACB126BD0FDA_Kontur_BR_Brandriegel.pdf | DOP_SHEET |  | CED1917DB8344C358492C7FA0C71F61B_DOP_Kontur-SP_ISOVER.pdf | CERTIFICATION |  | E1E606F425D9469F8350D1D5AAD94D63_Mineralwolle-Daemmstoff_im_hohen_Rohdichtebereich.pdf
| 701200 | 4003973288389 | WEBSITE | https://www.isover.de/produkte/kontur-br-brandriegel-brandschutz-fuer-vorgehaengte-hinterlueftete-fassaden |  | PRODUCT_IMAGE |  | 4917E9A5135646B2942F1FCAE1D14C3C_Kontur_11495_Kontur_BR_Brandriegel.tif | DOCUMENT |  | 74A42E1E3F8147E39927ACB126BD0FDA_Kontur_BR_Brandriegel.pdf | DOP_SHEET |  | CED1917DB8344C358492C7FA0C71F61B_DOP_Kontur-SP_ISOVER.pdf | CERTIFICATION |  | E1E606F425D9469F8350D1D5AAD94D63_Mineralwolle-Daemmstoff_im_hohen_Rohdichtebereich.pdf
| 701200 | 4003973287498 | WEBSITE | https://www.isover.de/produkte/kontur-br-brandriegel-brandschutz-fuer-vorgehaengte-hinterlueftete-fassaden |  | PRODUCT_IMAGE |  | 4917E9A5135646B2942F1FCAE1D14C3C_Kontur_11495_Kontur_BR_Brandriegel.tif | DOCUMENT |  | 74A42E1E3F8147E39927ACB126BD0FDA_Kontur_BR_Brandriegel.pdf | DOP_SHEET |  | CED1917DB8344C358492C7FA0C71F61B_DOP_Kontur-SP_ISOVER.pdf | CERTIFICATION |  | E1E606F425D9469F8350D1D5AAD94D63_Mineralwolle-Daemmstoff_im_hohen_Rohdichtebereich.pdf
| 701250 | 4003973306380 | WEBSITE | https://www.isover.de/produkte/kontur-br-brandriegel-brandschutz-fuer-vorgehaengte-hinterlueftete-fassaden |  | PRODUCT_IMAGE |  | 4917E9A5135646B2942F1FCAE1D14C3C_Kontur_11495_Kontur_BR_Brandriegel.tif | DOCUMENT |  | 74A42E1E3F8147E39927ACB126BD0FDA_Kontur_BR_Brandriegel.pdf | DOP_SHEET |  | CED1917DB8344C358492C7FA0C71F61B_DOP_Kontur-SP_ISOVER.pdf | CERTIFICATION |  | E1E606F425D9469F8350D1D5AAD94D63_Mineralwolle-Daemmstoff_im_hohen_Rohdichtebereich.pdf
| 701250 | 4003973306373 | WEBSITE | https://www.isover.de/produkte/kontur-br-brandriegel-brandschutz-fuer-vorgehaengte-hinterlueftete-fassaden |  | PRODUCT_IMAGE |  | 4917E9A5135646B2942F1FCAE1D14C3C_Kontur_11495_Kontur_BR_Brandriegel.tif | DOCUMENT |  | 74A42E1E3F8147E39927ACB126BD0FDA_Kontur_BR_Brandriegel.pdf | DOP_SHEET |  | CED1917DB8344C358492C7FA0C71F61B_DOP_Kontur-SP_ISOVER.pdf | CERTIFICATION |  | E1E606F425D9469F8350D1D5AAD94D63_Mineralwolle-Daemmstoff_im_hohen_Rohdichtebereich.pdf
| 701250 | 4003973306366 | WEBSITE | https://www.isover.de/produkte/kontur-br-brandriegel-brandschutz-fuer-vorgehaengte-hinterlueftete-fassaden |  | PRODUCT_IMAGE |  | 4917E9A5135646B2942F1FCAE1D14C3C_Kontur_11495_Kontur_BR_Brandriegel.tif | DOCUMENT |  | 74A42E1E3F8147E39927ACB126BD0FDA_Kontur_BR_Brandriegel.pdf | DOP_SHEET |  | CED1917DB8344C358492C7FA0C71F61B_DOP_Kontur-SP_ISOVER.pdf | CERTIFICATION |  | E1E606F425D9469F8350D1D5AAD94D63_Mineralwolle-Daemmstoff_im_hohen_Rohdichtebereich.pdf
| 701300 | 4003973288426 | WEBSITE | https://www.isover.de/produkte/kontur-br-brandriegel-brandschutz-fuer-vorgehaengte-hinterlueftete-fassaden |  | PRODUCT_IMAGE |  | 4917E9A5135646B2942F1FCAE1D14C3C_Kontur_11495_Kontur_BR_Brandriegel.tif | DOCUMENT |  | 74A42E1E3F8147E39927ACB126BD0FDA_Kontur_BR_Brandriegel.pdf | DOP_SHEET |  | CED1917DB8344C358492C7FA0C71F61B_DOP_Kontur-SP_ISOVER.pdf | CERTIFICATION |  | E1E606F425D9469F8350D1D5AAD94D63_Mineralwolle-Daemmstoff_im_hohen_Rohdichtebereich.pdf
| 701300 | 4003973288402 | WEBSITE | https://www.isover.de/produkte/kontur-br-brandriegel-brandschutz-fuer-vorgehaengte-hinterlueftete-fassaden |  | PRODUCT_IMAGE |  | 4917E9A5135646B2942F1FCAE1D14C3C_Kontur_11495_Kontur_BR_Brandriegel.tif | DOCUMENT |  | 74A42E1E3F8147E39927ACB126BD0FDA_Kontur_BR_Brandriegel.pdf | DOP_SHEET |  | CED1917DB8344C358492C7FA0C71F61B_DOP_Kontur-SP_ISOVER.pdf | CERTIFICATION |  | E1E606F425D9469F8350D1D5AAD94D63_Mineralwolle-Daemmstoff_im_hohen_Rohdichtebereich.pdf
| 701300 | 4003973288419 | WEBSITE | https://www.isover.de/produkte/kontur-br-brandriegel-brandschutz-fuer-vorgehaengte-hinterlueftete-fassaden |  | PRODUCT_IMAGE |  | 4917E9A5135646B2942F1FCAE1D14C3C_Kontur_11495_Kontur_BR_Brandriegel.tif | DOCUMENT |  | 74A42E1E3F8147E39927ACB126BD0FDA_Kontur_BR_Brandriegel.pdf | DOP_SHEET |  | CED1917DB8344C358492C7FA0C71F61B_DOP_Kontur-SP_ISOVER.pdf | CERTIFICATION |  | E1E606F425D9469F8350D1D5AAD94D63_Mineralwolle-Daemmstoff_im_hohen_Rohdichtebereich.pdf
| 701300 | 4003973287504 | WEBSITE | https://www.isover.de/produkte/kontur-br-brandriegel-brandschutz-fuer-vorgehaengte-hinterlueftete-fassaden |  | PRODUCT_IMAGE |  | 4917E9A5135646B2942F1FCAE1D14C3C_Kontur_11495_Kontur_BR_Brandriegel.tif | DOCUMENT |  | 74A42E1E3F8147E39927ACB126BD0FDA_Kontur_BR_Brandriegel.pdf | DOP_SHEET |  | CED1917DB8344C358492C7FA0C71F61B_DOP_Kontur-SP_ISOVER.pdf | CERTIFICATION |  | E1E606F425D9469F8350D1D5AAD94D63_Mineralwolle-Daemmstoff_im_hohen_Rohdichtebereich.pdf
| 701400 | 4003973288440 | WEBSITE | https://www.isover.de/produkte/kontur-br-brandriegel-brandschutz-fuer-vorgehaengte-hinterlueftete-fassaden |  | PRODUCT_IMAGE |  | 4917E9A5135646B2942F1FCAE1D14C3C_Kontur_11495_Kontur_BR_Brandriegel.tif | DOCUMENT |  | 74A42E1E3F8147E39927ACB126BD0FDA_Kontur_BR_Brandriegel.pdf | DOP_SHEET |  | CED1917DB8344C358492C7FA0C71F61B_DOP_Kontur-SP_ISOVER.pdf | CERTIFICATION |  | E1E606F425D9469F8350D1D5AAD94D63_Mineralwolle-Daemmstoff_im_hohen_Rohdichtebereich.pdf
| 701400 | 4003973288433 | WEBSITE | https://www.isover.de/produkte/kontur-br-brandriegel-brandschutz-fuer-vorgehaengte-hinterlueftete-fassaden |  | PRODUCT_IMAGE |  | 4917E9A5135646B2942F1FCAE1D14C3C_Kontur_11495_Kontur_BR_Brandriegel.tif | DOCUMENT |  | 74A42E1E3F8147E39927ACB126BD0FDA_Kontur_BR_Brandriegel.pdf | DOP_SHEET |  | CED1917DB8344C358492C7FA0C71F61B_DOP_Kontur-SP_ISOVER.pdf | CERTIFICATION |  | E1E606F425D9469F8350D1D5AAD94D63_Mineralwolle-Daemmstoff_im_hohen_Rohdichtebereich.pdf
| 701400 | 4003973287511 | WEBSITE | https://www.isover.de/produkte/kontur-br-brandriegel-brandschutz-fuer-vorgehaengte-hinterlueftete-fassaden |  | PRODUCT_IMAGE |  | 4917E9A5135646B2942F1FCAE1D14C3C_Kontur_11495_Kontur_BR_Brandriegel.tif | DOCUMENT |  | 74A42E1E3F8147E39927ACB126BD0FDA_Kontur_BR_Brandriegel.pdf | DOP_SHEET |  | CED1917DB8344C358492C7FA0C71F61B_DOP_Kontur-SP_ISOVER.pdf | CERTIFICATION |  | E1E606F425D9469F8350D1D5AAD94D63_Mineralwolle-Daemmstoff_im_hohen_Rohdichtebereich.pdf
| 701400 | 4003973288457 | WEBSITE | https://www.isover.de/produkte/kontur-br-brandriegel-brandschutz-fuer-vorgehaengte-hinterlueftete-fassaden |  | PRODUCT_IMAGE |  | 4917E9A5135646B2942F1FCAE1D14C3C_Kontur_11495_Kontur_BR_Brandriegel.tif | DOCUMENT |  | 74A42E1E3F8147E39927ACB126BD0FDA_Kontur_BR_Brandriegel.pdf | DOP_SHEET |  | CED1917DB8344C358492C7FA0C71F61B_DOP_Kontur-SP_ISOVER.pdf | CERTIFICATION |  | E1E606F425D9469F8350D1D5AAD94D63_Mineralwolle-Daemmstoff_im_hohen_Rohdichtebereich.pdf
| 7021000 | 4003973260149 | WEBSITE | https://www.isover-technische-isolierung.de/produkte/tech-wired-mat-mt-40-x-x-x-a-md-2-drahtnetzmatte-steinwolle |  | PRODUCT_IMAGE |  | 5FA257CFEA48447F930715EBB14908F2_TECH_Wired_Mat_MT_4.0_X_X-X_A_MD_2_.jpg | DOCUMENT |  | 45444C7F5F5F47C9BDE573E087E1166D_TECH_Wired_Mat_MT_4.0__X__X-X.pdf |  |  |  | CERTIFICATION |  | FC2C7B12D54E483BB1645155D968538B_EPD_Mineralwolle_-_mittlere_Rohdichte_Raumgewichte_bis_60-120_kg.pdf
| 7021000 | 4003973303488 | WEBSITE | https://www.isover-technische-isolierung.de/produkte/tech-wired-mat-mt-40-x-x-x-a-md-2-drahtnetzmatte-steinwolle |  | PRODUCT_IMAGE |  | 5FA257CFEA48447F930715EBB14908F2_TECH_Wired_Mat_MT_4.0_X_X-X_A_MD_2_.jpg | DOCUMENT |  | 45444C7F5F5F47C9BDE573E087E1166D_TECH_Wired_Mat_MT_4.0__X__X-X.pdf |  |  |  | CERTIFICATION |  | FC2C7B12D54E483BB1645155D968538B_EPD_Mineralwolle_-_mittlere_Rohdichte_Raumgewichte_bis_60-120_kg.pdf
| 7021000 | 4003973011512 | WEBSITE | https://www.isover-technische-isolierung.de/produkte/tech-wired-mat-mt-40-x-x-x-a-md-2-drahtnetzmatte-steinwolle |  | PRODUCT_IMAGE |  | 5FA257CFEA48447F930715EBB14908F2_TECH_Wired_Mat_MT_4.0_X_X-X_A_MD_2_.jpg | DOCUMENT |  | 45444C7F5F5F47C9BDE573E087E1166D_TECH_Wired_Mat_MT_4.0__X__X-X.pdf |  |  |  | CERTIFICATION |  | FC2C7B12D54E483BB1645155D968538B_EPD_Mineralwolle_-_mittlere_Rohdichte_Raumgewichte_bis_60-120_kg.pdf
| 7021012 | 4003973260156 | WEBSITE | https://www.isover-technische-isolierung.de/produkte/tech-wired-mat-mt-40-x-x-x-a-md-2-drahtnetzmatte-steinwolle |  | PRODUCT_IMAGE |  | 5FA257CFEA48447F930715EBB14908F2_TECH_Wired_Mat_MT_4.0_X_X-X_A_MD_2_.jpg | DOCUMENT |  | 45444C7F5F5F47C9BDE573E087E1166D_TECH_Wired_Mat_MT_4.0__X__X-X.pdf |  |  |  | CERTIFICATION |  | FC2C7B12D54E483BB1645155D968538B_EPD_Mineralwolle_-_mittlere_Rohdichte_Raumgewichte_bis_60-120_kg.pdf
| 7021012 | 4003973303495 | WEBSITE | https://www.isover-technische-isolierung.de/produkte/tech-wired-mat-mt-40-x-x-x-a-md-2-drahtnetzmatte-steinwolle |  | PRODUCT_IMAGE |  | 5FA257CFEA48447F930715EBB14908F2_TECH_Wired_Mat_MT_4.0_X_X-X_A_MD_2_.jpg | DOCUMENT |  | 45444C7F5F5F47C9BDE573E087E1166D_TECH_Wired_Mat_MT_4.0__X__X-X.pdf |  |  |  | CERTIFICATION |  | FC2C7B12D54E483BB1645155D968538B_EPD_Mineralwolle_-_mittlere_Rohdichte_Raumgewichte_bis_60-120_kg.pdf
| 7021012 | 4003973071899 | WEBSITE | https://www.isover-technische-isolierung.de/produkte/tech-wired-mat-mt-40-x-x-x-a-md-2-drahtnetzmatte-steinwolle |  | PRODUCT_IMAGE |  | 5FA257CFEA48447F930715EBB14908F2_TECH_Wired_Mat_MT_4.0_X_X-X_A_MD_2_.jpg | DOCUMENT |  | 45444C7F5F5F47C9BDE573E087E1166D_TECH_Wired_Mat_MT_4.0__X__X-X.pdf |  |  |  | CERTIFICATION |  | FC2C7B12D54E483BB1645155D968538B_EPD_Mineralwolle_-_mittlere_Rohdichte_Raumgewichte_bis_60-120_kg.pdf
| 7021030 | 4003973011536 | WEBSITE | https://www.isover-technische-isolierung.de/produkte/tech-wired-mat-mt-40-x-x-x-a-md-2-drahtnetzmatte-steinwolle |  | PRODUCT_IMAGE |  | 5FA257CFEA48447F930715EBB14908F2_TECH_Wired_Mat_MT_4.0_X_X-X_A_MD_2_.jpg | DOCUMENT |  | 45444C7F5F5F47C9BDE573E087E1166D_TECH_Wired_Mat_MT_4.0__X__X-X.pdf |  |  |  | CERTIFICATION |  | FC2C7B12D54E483BB1645155D968538B_EPD_Mineralwolle_-_mittlere_Rohdichte_Raumgewichte_bis_60-120_kg.pdf
| 7021030 | 4003973260163 | WEBSITE | https://www.isover-technische-isolierung.de/produkte/tech-wired-mat-mt-40-x-x-x-a-md-2-drahtnetzmatte-steinwolle |  | PRODUCT_IMAGE |  | 5FA257CFEA48447F930715EBB14908F2_TECH_Wired_Mat_MT_4.0_X_X-X_A_MD_2_.jpg | DOCUMENT |  | 45444C7F5F5F47C9BDE573E087E1166D_TECH_Wired_Mat_MT_4.0__X__X-X.pdf |  |  |  | CERTIFICATION |  | FC2C7B12D54E483BB1645155D968538B_EPD_Mineralwolle_-_mittlere_Rohdichte_Raumgewichte_bis_60-120_kg.pdf
| 7021030 | 4003973303501 | WEBSITE | https://www.isover-technische-isolierung.de/produkte/tech-wired-mat-mt-40-x-x-x-a-md-2-drahtnetzmatte-steinwolle |  | PRODUCT_IMAGE |  | 5FA257CFEA48447F930715EBB14908F2_TECH_Wired_Mat_MT_4.0_X_X-X_A_MD_2_.jpg | DOCUMENT |  | 45444C7F5F5F47C9BDE573E087E1166D_TECH_Wired_Mat_MT_4.0__X__X-X.pdf |  |  |  | CERTIFICATION |  | FC2C7B12D54E483BB1645155D968538B_EPD_Mineralwolle_-_mittlere_Rohdichte_Raumgewichte_bis_60-120_kg.pdf
| 7021040 | 4003973011543 | WEBSITE | https://www.isover-technische-isolierung.de/produkte/tech-wired-mat-mt-40-x-x-x-a-md-2-drahtnetzmatte-steinwolle |  | PRODUCT_IMAGE |  | 5FA257CFEA48447F930715EBB14908F2_TECH_Wired_Mat_MT_4.0_X_X-X_A_MD_2_.jpg | DOCUMENT |  | 45444C7F5F5F47C9BDE573E087E1166D_TECH_Wired_Mat_MT_4.0__X__X-X.pdf |  |  |  | CERTIFICATION |  | FC2C7B12D54E483BB1645155D968538B_EPD_Mineralwolle_-_mittlere_Rohdichte_Raumgewichte_bis_60-120_kg.pdf
| 7021040 | 4003973260170 | WEBSITE | https://www.isover-technische-isolierung.de/produkte/tech-wired-mat-mt-40-x-x-x-a-md-2-drahtnetzmatte-steinwolle |  | PRODUCT_IMAGE |  | 5FA257CFEA48447F930715EBB14908F2_TECH_Wired_Mat_MT_4.0_X_X-X_A_MD_2_.jpg | DOCUMENT |  | 45444C7F5F5F47C9BDE573E087E1166D_TECH_Wired_Mat_MT_4.0__X__X-X.pdf |  |  |  | CERTIFICATION |  | FC2C7B12D54E483BB1645155D968538B_EPD_Mineralwolle_-_mittlere_Rohdichte_Raumgewichte_bis_60-120_kg.pdf
| 7021040 | 4003973303518 | WEBSITE | https://www.isover-technische-isolierung.de/produkte/tech-wired-mat-mt-40-x-x-x-a-md-2-drahtnetzmatte-steinwolle |  | PRODUCT_IMAGE |  | 5FA257CFEA48447F930715EBB14908F2_TECH_Wired_Mat_MT_4.0_X_X-X_A_MD_2_.jpg | DOCUMENT |  | 45444C7F5F5F47C9BDE573E087E1166D_TECH_Wired_Mat_MT_4.0__X__X-X.pdf |  |  |  | CERTIFICATION |  | FC2C7B12D54E483BB1645155D968538B_EPD_Mineralwolle_-_mittlere_Rohdichte_Raumgewichte_bis_60-120_kg.pdf
| 7021050 | 4003973303525 | WEBSITE | https://www.isover-technische-isolierung.de/produkte/tech-wired-mat-mt-40-x-x-x-a-md-2-drahtnetzmatte-steinwolle |  | PRODUCT_IMAGE |  | 5FA257CFEA48447F930715EBB14908F2_TECH_Wired_Mat_MT_4.0_X_X-X_A_MD_2_.jpg | DOCUMENT |  | 45444C7F5F5F47C9BDE573E087E1166D_TECH_Wired_Mat_MT_4.0__X__X-X.pdf |  |  |  | CERTIFICATION |  | FC2C7B12D54E483BB1645155D968538B_EPD_Mineralwolle_-_mittlere_Rohdichte_Raumgewichte_bis_60-120_kg.pdf
| 7021050 | 4003973011550 | WEBSITE | https://www.isover-technische-isolierung.de/produkte/tech-wired-mat-mt-40-x-x-x-a-md-2-drahtnetzmatte-steinwolle |  | PRODUCT_IMAGE |  | 5FA257CFEA48447F930715EBB14908F2_TECH_Wired_Mat_MT_4.0_X_X-X_A_MD_2_.jpg | DOCUMENT |  | 45444C7F5F5F47C9BDE573E087E1166D_TECH_Wired_Mat_MT_4.0__X__X-X.pdf |  |  |  | CERTIFICATION |  | FC2C7B12D54E483BB1645155D968538B_EPD_Mineralwolle_-_mittlere_Rohdichte_Raumgewichte_bis_60-120_kg.pdf
| 7021050 | 4003973260187 | WEBSITE | https://www.isover-technische-isolierung.de/produkte/tech-wired-mat-mt-40-x-x-x-a-md-2-drahtnetzmatte-steinwolle |  | PRODUCT_IMAGE |  | 5FA257CFEA48447F930715EBB14908F2_TECH_Wired_Mat_MT_4.0_X_X-X_A_MD_2_.jpg | DOCUMENT |  | 45444C7F5F5F47C9BDE573E087E1166D_TECH_Wired_Mat_MT_4.0__X__X-X.pdf |  |  |  | CERTIFICATION |  | FC2C7B12D54E483BB1645155D968538B_EPD_Mineralwolle_-_mittlere_Rohdichte_Raumgewichte_bis_60-120_kg.pdf
| 7021060 | 4003973303532 | WEBSITE | https://www.isover-technische-isolierung.de/produkte/tech-wired-mat-mt-40-x-x-x-a-md-2-drahtnetzmatte-steinwolle |  | PRODUCT_IMAGE |  | 5FA257CFEA48447F930715EBB14908F2_TECH_Wired_Mat_MT_4.0_X_X-X_A_MD_2_.jpg | DOCUMENT |  | 45444C7F5F5F47C9BDE573E087E1166D_TECH_Wired_Mat_MT_4.0__X__X-X.pdf |  |  |  | CERTIFICATION |  | FC2C7B12D54E483BB1645155D968538B_EPD_Mineralwolle_-_mittlere_Rohdichte_Raumgewichte_bis_60-120_kg.pdf
| 7021060 | 4003973011567 | WEBSITE | https://www.isover-technische-isolierung.de/produkte/tech-wired-mat-mt-40-x-x-x-a-md-2-drahtnetzmatte-steinwolle |  | PRODUCT_IMAGE |  | 5FA257CFEA48447F930715EBB14908F2_TECH_Wired_Mat_MT_4.0_X_X-X_A_MD_2_.jpg | DOCUMENT |  | 45444C7F5F5F47C9BDE573E087E1166D_TECH_Wired_Mat_MT_4.0__X__X-X.pdf |  |  |  | CERTIFICATION |  | FC2C7B12D54E483BB1645155D968538B_EPD_Mineralwolle_-_mittlere_Rohdichte_Raumgewichte_bis_60-120_kg.pdf
| 7021060 | 4003973260194 | WEBSITE | https://www.isover-technische-isolierung.de/produkte/tech-wired-mat-mt-40-x-x-x-a-md-2-drahtnetzmatte-steinwolle |  | PRODUCT_IMAGE |  | 5FA257CFEA48447F930715EBB14908F2_TECH_Wired_Mat_MT_4.0_X_X-X_A_MD_2_.jpg | DOCUMENT |  | 45444C7F5F5F47C9BDE573E087E1166D_TECH_Wired_Mat_MT_4.0__X__X-X.pdf |  |  |  | CERTIFICATION |  | FC2C7B12D54E483BB1645155D968538B_EPD_Mineralwolle_-_mittlere_Rohdichte_Raumgewichte_bis_60-120_kg.pdf
| 7021070 | 4003973260200 | WEBSITE | https://www.isover-technische-isolierung.de/produkte/tech-wired-mat-mt-40-x-x-x-a-md-2-drahtnetzmatte-steinwolle |  | PRODUCT_IMAGE |  | 5FA257CFEA48447F930715EBB14908F2_TECH_Wired_Mat_MT_4.0_X_X-X_A_MD_2_.jpg | DOCUMENT |  | 45444C7F5F5F47C9BDE573E087E1166D_TECH_Wired_Mat_MT_4.0__X__X-X.pdf |  |  |  | CERTIFICATION |  | FC2C7B12D54E483BB1645155D968538B_EPD_Mineralwolle_-_mittlere_Rohdichte_Raumgewichte_bis_60-120_kg.pdf
| 7021070 | 4003973303549 | WEBSITE | https://www.isover-technische-isolierung.de/produkte/tech-wired-mat-mt-40-x-x-x-a-md-2-drahtnetzmatte-steinwolle |  | PRODUCT_IMAGE |  | 5FA257CFEA48447F930715EBB14908F2_TECH_Wired_Mat_MT_4.0_X_X-X_A_MD_2_.jpg | DOCUMENT |  | 45444C7F5F5F47C9BDE573E087E1166D_TECH_Wired_Mat_MT_4.0__X__X-X.pdf |  |  |  | CERTIFICATION |  | FC2C7B12D54E483BB1645155D968538B_EPD_Mineralwolle_-_mittlere_Rohdichte_Raumgewichte_bis_60-120_kg.pdf
| 7021070 | 4003973011574 | WEBSITE | https://www.isover-technische-isolierung.de/produkte/tech-wired-mat-mt-40-x-x-x-a-md-2-drahtnetzmatte-steinwolle |  | PRODUCT_IMAGE |  | 5FA257CFEA48447F930715EBB14908F2_TECH_Wired_Mat_MT_4.0_X_X-X_A_MD_2_.jpg | DOCUMENT |  | 45444C7F5F5F47C9BDE573E087E1166D_TECH_Wired_Mat_MT_4.0__X__X-X.pdf |  |  |  | CERTIFICATION |  | FC2C7B12D54E483BB1645155D968538B_EPD_Mineralwolle_-_mittlere_Rohdichte_Raumgewichte_bis_60-120_kg.pdf
| 7021080 | 4003973260217 | WEBSITE | https://www.isover-technische-isolierung.de/produkte/tech-wired-mat-mt-40-x-x-x-a-md-2-drahtnetzmatte-steinwolle |  | PRODUCT_IMAGE |  | 5FA257CFEA48447F930715EBB14908F2_TECH_Wired_Mat_MT_4.0_X_X-X_A_MD_2_.jpg | DOCUMENT |  | 45444C7F5F5F47C9BDE573E087E1166D_TECH_Wired_Mat_MT_4.0__X__X-X.pdf |  |  |  | CERTIFICATION |  | FC2C7B12D54E483BB1645155D968538B_EPD_Mineralwolle_-_mittlere_Rohdichte_Raumgewichte_bis_60-120_kg.pdf
| 7021080 | 4003973303556 | WEBSITE | https://www.isover-technische-isolierung.de/produkte/tech-wired-mat-mt-40-x-x-x-a-md-2-drahtnetzmatte-steinwolle |  | PRODUCT_IMAGE |  | 5FA257CFEA48447F930715EBB14908F2_TECH_Wired_Mat_MT_4.0_X_X-X_A_MD_2_.jpg | DOCUMENT |  | 45444C7F5F5F47C9BDE573E087E1166D_TECH_Wired_Mat_MT_4.0__X__X-X.pdf |  |  |  | CERTIFICATION |  | FC2C7B12D54E483BB1645155D968538B_EPD_Mineralwolle_-_mittlere_Rohdichte_Raumgewichte_bis_60-120_kg.pdf
| 7021080 | 4003973011581 | WEBSITE | https://www.isover-technische-isolierung.de/produkte/tech-wired-mat-mt-40-x-x-x-a-md-2-drahtnetzmatte-steinwolle |  | PRODUCT_IMAGE |  | 5FA257CFEA48447F930715EBB14908F2_TECH_Wired_Mat_MT_4.0_X_X-X_A_MD_2_.jpg | DOCUMENT |  | 45444C7F5F5F47C9BDE573E087E1166D_TECH_Wired_Mat_MT_4.0__X__X-X.pdf |  |  |  | CERTIFICATION |  | FC2C7B12D54E483BB1645155D968538B_EPD_Mineralwolle_-_mittlere_Rohdichte_Raumgewichte_bis_60-120_kg.pdf
| 7021090 | 4003973303563 | WEBSITE | https://www.isover-technische-isolierung.de/produkte/tech-wired-mat-mt-40-x-x-x-a-md-2-drahtnetzmatte-steinwolle |  | PRODUCT_IMAGE |  | 5FA257CFEA48447F930715EBB14908F2_TECH_Wired_Mat_MT_4.0_X_X-X_A_MD_2_.jpg | DOCUMENT |  | 45444C7F5F5F47C9BDE573E087E1166D_TECH_Wired_Mat_MT_4.0__X__X-X.pdf |  |  |  | CERTIFICATION |  | FC2C7B12D54E483BB1645155D968538B_EPD_Mineralwolle_-_mittlere_Rohdichte_Raumgewichte_bis_60-120_kg.pdf
| 7021090 | 4003973011598 | WEBSITE | https://www.isover-technische-isolierung.de/produkte/tech-wired-mat-mt-40-x-x-x-a-md-2-drahtnetzmatte-steinwolle |  | PRODUCT_IMAGE |  | 5FA257CFEA48447F930715EBB14908F2_TECH_Wired_Mat_MT_4.0_X_X-X_A_MD_2_.jpg | DOCUMENT |  | 45444C7F5F5F47C9BDE573E087E1166D_TECH_Wired_Mat_MT_4.0__X__X-X.pdf |  |  |  | CERTIFICATION |  | FC2C7B12D54E483BB1645155D968538B_EPD_Mineralwolle_-_mittlere_Rohdichte_Raumgewichte_bis_60-120_kg.pdf
| 7021090 | 4003973260224 | WEBSITE | https://www.isover-technische-isolierung.de/produkte/tech-wired-mat-mt-40-x-x-x-a-md-2-drahtnetzmatte-steinwolle |  | PRODUCT_IMAGE |  | 5FA257CFEA48447F930715EBB14908F2_TECH_Wired_Mat_MT_4.0_X_X-X_A_MD_2_.jpg | DOCUMENT |  | 45444C7F5F5F47C9BDE573E087E1166D_TECH_Wired_Mat_MT_4.0__X__X-X.pdf |  |  |  | CERTIFICATION |  | FC2C7B12D54E483BB1645155D968538B_EPD_Mineralwolle_-_mittlere_Rohdichte_Raumgewichte_bis_60-120_kg.pdf
| 7023500 | 4003973094416 | WEBSITE | https://www.isover-technische-isolierung.de/produkte/tech-wired-mat-mt-50-x-x-x-a-ex-md-100-drahtnetzmatte-steinwolle |  | PRODUCT_IMAGE |  | 2F59AFB7E59C4C3E8EA61850E05FDEFA_TECH_Wired_Mat_MT_5.0_X_X-X_EX_MD_100.jpg | DOCUMENT |  | D0873CD40E794874BCDCBF520B4E7CA3_TECH_Wired_Mat_MT_5.0_X_X-X_EX.pdf |  |  |  | CERTIFICATION |  | C8BC6E6D65904AACB0386106AF4256AE_Umweltproduktdeklaration_Kaschierungen.pdf
| 7023500 | 4003973260323 | WEBSITE | https://www.isover-technische-isolierung.de/produkte/tech-wired-mat-mt-50-x-x-x-a-ex-md-100-drahtnetzmatte-steinwolle |  | PRODUCT_IMAGE |  | 2F59AFB7E59C4C3E8EA61850E05FDEFA_TECH_Wired_Mat_MT_5.0_X_X-X_EX_MD_100.jpg | DOCUMENT |  | D0873CD40E794874BCDCBF520B4E7CA3_TECH_Wired_Mat_MT_5.0_X_X-X_EX.pdf |  |  |  | CERTIFICATION |  | C8BC6E6D65904AACB0386106AF4256AE_Umweltproduktdeklaration_Kaschierungen.pdf
| 7023500 | 4003973303570 | WEBSITE | https://www.isover-technische-isolierung.de/produkte/tech-wired-mat-mt-50-x-x-x-a-ex-md-100-drahtnetzmatte-steinwolle |  | PRODUCT_IMAGE |  | 2F59AFB7E59C4C3E8EA61850E05FDEFA_TECH_Wired_Mat_MT_5.0_X_X-X_EX_MD_100.jpg | DOCUMENT |  | D0873CD40E794874BCDCBF520B4E7CA3_TECH_Wired_Mat_MT_5.0_X_X-X_EX.pdf |  |  |  | CERTIFICATION |  | C8BC6E6D65904AACB0386106AF4256AE_Umweltproduktdeklaration_Kaschierungen.pdf
| 7023512 | 4003973260330 | WEBSITE | https://www.isover-technische-isolierung.de/produkte/tech-wired-mat-mt-50-x-x-x-a-ex-md-100-drahtnetzmatte-steinwolle |  | PRODUCT_IMAGE |  | 2F59AFB7E59C4C3E8EA61850E05FDEFA_TECH_Wired_Mat_MT_5.0_X_X-X_EX_MD_100.jpg | DOCUMENT |  | D0873CD40E794874BCDCBF520B4E7CA3_TECH_Wired_Mat_MT_5.0_X_X-X_EX.pdf |  |  |  | CERTIFICATION |  | C8BC6E6D65904AACB0386106AF4256AE_Umweltproduktdeklaration_Kaschierungen.pdf
| 7023512 | 4003973303587 | WEBSITE | https://www.isover-technische-isolierung.de/produkte/tech-wired-mat-mt-50-x-x-x-a-ex-md-100-drahtnetzmatte-steinwolle |  | PRODUCT_IMAGE |  | 2F59AFB7E59C4C3E8EA61850E05FDEFA_TECH_Wired_Mat_MT_5.0_X_X-X_EX_MD_100.jpg | DOCUMENT |  | D0873CD40E794874BCDCBF520B4E7CA3_TECH_Wired_Mat_MT_5.0_X_X-X_EX.pdf |  |  |  | CERTIFICATION |  | C8BC6E6D65904AACB0386106AF4256AE_Umweltproduktdeklaration_Kaschierungen.pdf
| 7023512 | 4003973087166 | WEBSITE | https://www.isover-technische-isolierung.de/produkte/tech-wired-mat-mt-50-x-x-x-a-ex-md-100-drahtnetzmatte-steinwolle |  | PRODUCT_IMAGE |  | 2F59AFB7E59C4C3E8EA61850E05FDEFA_TECH_Wired_Mat_MT_5.0_X_X-X_EX_MD_100.jpg | DOCUMENT |  | D0873CD40E794874BCDCBF520B4E7CA3_TECH_Wired_Mat_MT_5.0_X_X-X_EX.pdf |  |  |  | CERTIFICATION |  | C8BC6E6D65904AACB0386106AF4256AE_Umweltproduktdeklaration_Kaschierungen.pdf
| 7023530 | 4003973303594 | WEBSITE | https://www.isover-technische-isolierung.de/produkte/tech-wired-mat-mt-50-x-x-x-a-ex-md-100-drahtnetzmatte-steinwolle |  | PRODUCT_IMAGE |  | 2F59AFB7E59C4C3E8EA61850E05FDEFA_TECH_Wired_Mat_MT_5.0_X_X-X_EX_MD_100.jpg | DOCUMENT |  | D0873CD40E794874BCDCBF520B4E7CA3_TECH_Wired_Mat_MT_5.0_X_X-X_EX.pdf |  |  |  | CERTIFICATION |  | C8BC6E6D65904AACB0386106AF4256AE_Umweltproduktdeklaration_Kaschierungen.pdf
| 7023530 | 4003973260347 | WEBSITE | https://www.isover-technische-isolierung.de/produkte/tech-wired-mat-mt-50-x-x-x-a-ex-md-100-drahtnetzmatte-steinwolle |  | PRODUCT_IMAGE |  | 2F59AFB7E59C4C3E8EA61850E05FDEFA_TECH_Wired_Mat_MT_5.0_X_X-X_EX_MD_100.jpg | DOCUMENT |  | D0873CD40E794874BCDCBF520B4E7CA3_TECH_Wired_Mat_MT_5.0_X_X-X_EX.pdf |  |  |  | CERTIFICATION |  | C8BC6E6D65904AACB0386106AF4256AE_Umweltproduktdeklaration_Kaschierungen.pdf
| 7023530 | 4003973087173 | WEBSITE | https://www.isover-technische-isolierung.de/produkte/tech-wired-mat-mt-50-x-x-x-a-ex-md-100-drahtnetzmatte-steinwolle |  | PRODUCT_IMAGE |  | 2F59AFB7E59C4C3E8EA61850E05FDEFA_TECH_Wired_Mat_MT_5.0_X_X-X_EX_MD_100.jpg | DOCUMENT |  | D0873CD40E794874BCDCBF520B4E7CA3_TECH_Wired_Mat_MT_5.0_X_X-X_EX.pdf |  |  |  | CERTIFICATION |  | C8BC6E6D65904AACB0386106AF4256AE_Umweltproduktdeklaration_Kaschierungen.pdf
| 7023540 | 4003973303600 | WEBSITE | https://www.isover-technische-isolierung.de/produkte/tech-wired-mat-mt-50-x-x-x-a-ex-md-100-drahtnetzmatte-steinwolle |  | PRODUCT_IMAGE |  | 2F59AFB7E59C4C3E8EA61850E05FDEFA_TECH_Wired_Mat_MT_5.0_X_X-X_EX_MD_100.jpg | DOCUMENT |  | D0873CD40E794874BCDCBF520B4E7CA3_TECH_Wired_Mat_MT_5.0_X_X-X_EX.pdf |  |  |  | CERTIFICATION |  | C8BC6E6D65904AACB0386106AF4256AE_Umweltproduktdeklaration_Kaschierungen.pdf
| 7023540 | 4003973260354 | WEBSITE | https://www.isover-technische-isolierung.de/produkte/tech-wired-mat-mt-50-x-x-x-a-ex-md-100-drahtnetzmatte-steinwolle |  | PRODUCT_IMAGE |  | 2F59AFB7E59C4C3E8EA61850E05FDEFA_TECH_Wired_Mat_MT_5.0_X_X-X_EX_MD_100.jpg | DOCUMENT |  | D0873CD40E794874BCDCBF520B4E7CA3_TECH_Wired_Mat_MT_5.0_X_X-X_EX.pdf |  |  |  | CERTIFICATION |  | C8BC6E6D65904AACB0386106AF4256AE_Umweltproduktdeklaration_Kaschierungen.pdf
| 7023540 | 4003973087180 | WEBSITE | https://www.isover-technische-isolierung.de/produkte/tech-wired-mat-mt-50-x-x-x-a-ex-md-100-drahtnetzmatte-steinwolle |  | PRODUCT_IMAGE |  | 2F59AFB7E59C4C3E8EA61850E05FDEFA_TECH_Wired_Mat_MT_5.0_X_X-X_EX_MD_100.jpg | DOCUMENT |  | D0873CD40E794874BCDCBF520B4E7CA3_TECH_Wired_Mat_MT_5.0_X_X-X_EX.pdf |  |  |  | CERTIFICATION |  | C8BC6E6D65904AACB0386106AF4256AE_Umweltproduktdeklaration_Kaschierungen.pdf
| 7023550 | 4003973303617 | WEBSITE | https://www.isover-technische-isolierung.de/produkte/tech-wired-mat-mt-50-x-x-x-a-ex-md-100-drahtnetzmatte-steinwolle |  | PRODUCT_IMAGE |  | 2F59AFB7E59C4C3E8EA61850E05FDEFA_TECH_Wired_Mat_MT_5.0_X_X-X_EX_MD_100.jpg | DOCUMENT |  | D0873CD40E794874BCDCBF520B4E7CA3_TECH_Wired_Mat_MT_5.0_X_X-X_EX.pdf |  |  |  | CERTIFICATION |  | C8BC6E6D65904AACB0386106AF4256AE_Umweltproduktdeklaration_Kaschierungen.pdf
| 7023550 | 4003973087104 | WEBSITE | https://www.isover-technische-isolierung.de/produkte/tech-wired-mat-mt-50-x-x-x-a-ex-md-100-drahtnetzmatte-steinwolle |  | PRODUCT_IMAGE |  | 2F59AFB7E59C4C3E8EA61850E05FDEFA_TECH_Wired_Mat_MT_5.0_X_X-X_EX_MD_100.jpg | DOCUMENT |  | D0873CD40E794874BCDCBF520B4E7CA3_TECH_Wired_Mat_MT_5.0_X_X-X_EX.pdf |  |  |  | CERTIFICATION |  | C8BC6E6D65904AACB0386106AF4256AE_Umweltproduktdeklaration_Kaschierungen.pdf
| 7023550 | 4003973260361 | WEBSITE | https://www.isover-technische-isolierung.de/produkte/tech-wired-mat-mt-50-x-x-x-a-ex-md-100-drahtnetzmatte-steinwolle |  | PRODUCT_IMAGE |  | 2F59AFB7E59C4C3E8EA61850E05FDEFA_TECH_Wired_Mat_MT_5.0_X_X-X_EX_MD_100.jpg | DOCUMENT |  | D0873CD40E794874BCDCBF520B4E7CA3_TECH_Wired_Mat_MT_5.0_X_X-X_EX.pdf |  |  |  | CERTIFICATION |  | C8BC6E6D65904AACB0386106AF4256AE_Umweltproduktdeklaration_Kaschierungen.pdf
| 7023560 | 4003973087111 | WEBSITE | https://www.isover-technische-isolierung.de/produkte/tech-wired-mat-mt-50-x-x-x-a-ex-md-100-drahtnetzmatte-steinwolle |  | PRODUCT_IMAGE |  | 2F59AFB7E59C4C3E8EA61850E05FDEFA_TECH_Wired_Mat_MT_5.0_X_X-X_EX_MD_100.jpg | DOCUMENT |  | D0873CD40E794874BCDCBF520B4E7CA3_TECH_Wired_Mat_MT_5.0_X_X-X_EX.pdf |  |  |  | CERTIFICATION |  | C8BC6E6D65904AACB0386106AF4256AE_Umweltproduktdeklaration_Kaschierungen.pdf
| 7023560 | 4003973260378 | WEBSITE | https://www.isover-technische-isolierung.de/produkte/tech-wired-mat-mt-50-x-x-x-a-ex-md-100-drahtnetzmatte-steinwolle |  | PRODUCT_IMAGE |  | 2F59AFB7E59C4C3E8EA61850E05FDEFA_TECH_Wired_Mat_MT_5.0_X_X-X_EX_MD_100.jpg | DOCUMENT |  | D0873CD40E794874BCDCBF520B4E7CA3_TECH_Wired_Mat_MT_5.0_X_X-X_EX.pdf |  |  |  | CERTIFICATION |  | C8BC6E6D65904AACB0386106AF4256AE_Umweltproduktdeklaration_Kaschierungen.pdf
| 7023560 | 4003973303624 | WEBSITE | https://www.isover-technische-isolierung.de/produkte/tech-wired-mat-mt-50-x-x-x-a-ex-md-100-drahtnetzmatte-steinwolle |  | PRODUCT_IMAGE |  | 2F59AFB7E59C4C3E8EA61850E05FDEFA_TECH_Wired_Mat_MT_5.0_X_X-X_EX_MD_100.jpg | DOCUMENT |  | D0873CD40E794874BCDCBF520B4E7CA3_TECH_Wired_Mat_MT_5.0_X_X-X_EX.pdf |  |  |  | CERTIFICATION |  | C8BC6E6D65904AACB0386106AF4256AE_Umweltproduktdeklaration_Kaschierungen.pdf
| 7023570 | 4003973087128 | WEBSITE | https://www.isover-technische-isolierung.de/produkte/tech-wired-mat-mt-50-x-x-x-a-ex-md-100-drahtnetzmatte-steinwolle |  | PRODUCT_IMAGE |  | 2F59AFB7E59C4C3E8EA61850E05FDEFA_TECH_Wired_Mat_MT_5.0_X_X-X_EX_MD_100.jpg | DOCUMENT |  | D0873CD40E794874BCDCBF520B4E7CA3_TECH_Wired_Mat_MT_5.0_X_X-X_EX.pdf |  |  |  | CERTIFICATION |  | C8BC6E6D65904AACB0386106AF4256AE_Umweltproduktdeklaration_Kaschierungen.pdf
| 7023570 | 4003973260385 | WEBSITE | https://www.isover-technische-isolierung.de/produkte/tech-wired-mat-mt-50-x-x-x-a-ex-md-100-drahtnetzmatte-steinwolle |  | PRODUCT_IMAGE |  | 2F59AFB7E59C4C3E8EA61850E05FDEFA_TECH_Wired_Mat_MT_5.0_X_X-X_EX_MD_100.jpg | DOCUMENT |  | D0873CD40E794874BCDCBF520B4E7CA3_TECH_Wired_Mat_MT_5.0_X_X-X_EX.pdf |  |  |  | CERTIFICATION |  | C8BC6E6D65904AACB0386106AF4256AE_Umweltproduktdeklaration_Kaschierungen.pdf
| 7023570 | 4003973303631 | WEBSITE | https://www.isover-technische-isolierung.de/produkte/tech-wired-mat-mt-50-x-x-x-a-ex-md-100-drahtnetzmatte-steinwolle |  | PRODUCT_IMAGE |  | 2F59AFB7E59C4C3E8EA61850E05FDEFA_TECH_Wired_Mat_MT_5.0_X_X-X_EX_MD_100.jpg | DOCUMENT |  | D0873CD40E794874BCDCBF520B4E7CA3_TECH_Wired_Mat_MT_5.0_X_X-X_EX.pdf |  |  |  | CERTIFICATION |  | C8BC6E6D65904AACB0386106AF4256AE_Umweltproduktdeklaration_Kaschierungen.pdf
| 7023580 | 4003973087135 | WEBSITE | https://www.isover-technische-isolierung.de/produkte/tech-wired-mat-mt-50-x-x-x-a-ex-md-100-drahtnetzmatte-steinwolle |  | PRODUCT_IMAGE |  | 2F59AFB7E59C4C3E8EA61850E05FDEFA_TECH_Wired_Mat_MT_5.0_X_X-X_EX_MD_100.jpg | DOCUMENT |  | D0873CD40E794874BCDCBF520B4E7CA3_TECH_Wired_Mat_MT_5.0_X_X-X_EX.pdf |  |  |  | CERTIFICATION |  | C8BC6E6D65904AACB0386106AF4256AE_Umweltproduktdeklaration_Kaschierungen.pdf
| 7023580 | 4003973260392 | WEBSITE | https://www.isover-technische-isolierung.de/produkte/tech-wired-mat-mt-50-x-x-x-a-ex-md-100-drahtnetzmatte-steinwolle |  | PRODUCT_IMAGE |  | 2F59AFB7E59C4C3E8EA61850E05FDEFA_TECH_Wired_Mat_MT_5.0_X_X-X_EX_MD_100.jpg | DOCUMENT |  | D0873CD40E794874BCDCBF520B4E7CA3_TECH_Wired_Mat_MT_5.0_X_X-X_EX.pdf |  |  |  | CERTIFICATION |  | C8BC6E6D65904AACB0386106AF4256AE_Umweltproduktdeklaration_Kaschierungen.pdf
| 7023580 | 4003973303648 | WEBSITE | https://www.isover-technische-isolierung.de/produkte/tech-wired-mat-mt-50-x-x-x-a-ex-md-100-drahtnetzmatte-steinwolle |  | PRODUCT_IMAGE |  | 2F59AFB7E59C4C3E8EA61850E05FDEFA_TECH_Wired_Mat_MT_5.0_X_X-X_EX_MD_100.jpg | DOCUMENT |  | D0873CD40E794874BCDCBF520B4E7CA3_TECH_Wired_Mat_MT_5.0_X_X-X_EX.pdf |  |  |  | CERTIFICATION |  | C8BC6E6D65904AACB0386106AF4256AE_Umweltproduktdeklaration_Kaschierungen.pdf
| 7023590 | 4003973087142 | WEBSITE | https://www.isover-technische-isolierung.de/produkte/tech-wired-mat-mt-50-x-x-x-a-ex-md-100-drahtnetzmatte-steinwolle |  | PRODUCT_IMAGE |  | 2F59AFB7E59C4C3E8EA61850E05FDEFA_TECH_Wired_Mat_MT_5.0_X_X-X_EX_MD_100.jpg | DOCUMENT |  | D0873CD40E794874BCDCBF520B4E7CA3_TECH_Wired_Mat_MT_5.0_X_X-X_EX.pdf |  |  |  | CERTIFICATION |  | C8BC6E6D65904AACB0386106AF4256AE_Umweltproduktdeklaration_Kaschierungen.pdf
| 7023590 | 4003973260408 | WEBSITE | https://www.isover-technische-isolierung.de/produkte/tech-wired-mat-mt-50-x-x-x-a-ex-md-100-drahtnetzmatte-steinwolle |  | PRODUCT_IMAGE |  | 2F59AFB7E59C4C3E8EA61850E05FDEFA_TECH_Wired_Mat_MT_5.0_X_X-X_EX_MD_100.jpg | DOCUMENT |  | D0873CD40E794874BCDCBF520B4E7CA3_TECH_Wired_Mat_MT_5.0_X_X-X_EX.pdf |  |  |  | CERTIFICATION |  | C8BC6E6D65904AACB0386106AF4256AE_Umweltproduktdeklaration_Kaschierungen.pdf
| 7023590 | 4003973303655 | WEBSITE | https://www.isover-technische-isolierung.de/produkte/tech-wired-mat-mt-50-x-x-x-a-ex-md-100-drahtnetzmatte-steinwolle |  | PRODUCT_IMAGE |  | 2F59AFB7E59C4C3E8EA61850E05FDEFA_TECH_Wired_Mat_MT_5.0_X_X-X_EX_MD_100.jpg | DOCUMENT |  | D0873CD40E794874BCDCBF520B4E7CA3_TECH_Wired_Mat_MT_5.0_X_X-X_EX.pdf |  |  |  | CERTIFICATION |  | C8BC6E6D65904AACB0386106AF4256AE_Umweltproduktdeklaration_Kaschierungen.pdf
| 7030000 | 4003973101169 | WEBSITE | https://www.isover-technische-isolierung.de/produkte/tech-slab-mt-40-sp-90-t-platte-steinwolle |  | PRODUCT_IMAGE |  | 4AA5D67940C2471EADB06FFD5C08B12E_TECH_Slab_MT_4.0.jpg | DOCUMENT |  | 893E80C9DAFD442DB94BF8FDA58B632E_TECH_SLAB_MT_4.0.pdf | DOP_SHEET |  | FD251777C1F84ADBB0C23BA4455A77A2_Leistungserklaerung_DOP_SW_TECH_Slabs_EN14303.pdf | CERTIFICATION |  | 13F75B14EDBB49E399ADDFC96389B0E8_Mineralwolle-Daemmstoff_im_niedrigen_Rohdichtebereich.pdf
| 7030000 | 4003973267186 | WEBSITE | https://www.isover-technische-isolierung.de/produkte/tech-slab-mt-40-sp-90-t-platte-steinwolle |  | PRODUCT_IMAGE |  | 4AA5D67940C2471EADB06FFD5C08B12E_TECH_Slab_MT_4.0.jpg | DOCUMENT |  | 893E80C9DAFD442DB94BF8FDA58B632E_TECH_SLAB_MT_4.0.pdf | DOP_SHEET |  | FD251777C1F84ADBB0C23BA4455A77A2_Leistungserklaerung_DOP_SW_TECH_Slabs_EN14303.pdf | CERTIFICATION |  | 13F75B14EDBB49E399ADDFC96389B0E8_Mineralwolle-Daemmstoff_im_niedrigen_Rohdichtebereich.pdf
| 7030000 | 4003973260415 | WEBSITE | https://www.isover-technische-isolierung.de/produkte/tech-slab-mt-40-sp-90-t-platte-steinwolle |  | PRODUCT_IMAGE |  | 4AA5D67940C2471EADB06FFD5C08B12E_TECH_Slab_MT_4.0.jpg | DOCUMENT |  | 893E80C9DAFD442DB94BF8FDA58B632E_TECH_SLAB_MT_4.0.pdf | DOP_SHEET |  | FD251777C1F84ADBB0C23BA4455A77A2_Leistungserklaerung_DOP_SW_TECH_Slabs_EN14303.pdf | CERTIFICATION |  | 13F75B14EDBB49E399ADDFC96389B0E8_Mineralwolle-Daemmstoff_im_niedrigen_Rohdichtebereich.pdf
| 7030005 | 4003973260439 | WEBSITE | https://www.isover-technische-isolierung.de/produkte/protect-bsw-lose-steinwolle-brandschutzanwendungen |  | PRODUCT_IMAGE |  | F3AA05B56B46498288CE59BDA6DDFFDA_Protect_BSW.jpg | DOCUMENT |  | C4A8A467E5884E2185F01927E271B324_Protect_BSW.pdf |  |  |  | CERTIFICATION |  | 6F6B4DDA4DCD4EAD854038CC7DB11AFE_Mineralwolle-Daemmstoff_im_mittleren_Rohdichtebereich.pdf
| 7030005 | 4003973043803 | WEBSITE | https://www.isover-technische-isolierung.de/produkte/protect-bsw-lose-steinwolle-brandschutzanwendungen |  | PRODUCT_IMAGE |  | F3AA05B56B46498288CE59BDA6DDFFDA_Protect_BSW.jpg | DOCUMENT |  | C4A8A467E5884E2185F01927E271B324_Protect_BSW.pdf |  |  |  | CERTIFICATION |  | 6F6B4DDA4DCD4EAD854038CC7DB11AFE_Mineralwolle-Daemmstoff_im_mittleren_Rohdichtebereich.pdf
| 7030030 | 4003973267193 | WEBSITE | https://www.isover-technische-isolierung.de/produkte/tech-slab-mt-40-sp-90-t-platte-steinwolle |  | PRODUCT_IMAGE |  | 4AA5D67940C2471EADB06FFD5C08B12E_TECH_Slab_MT_4.0.jpg | DOCUMENT |  | 893E80C9DAFD442DB94BF8FDA58B632E_TECH_SLAB_MT_4.0.pdf | DOP_SHEET |  | FD251777C1F84ADBB0C23BA4455A77A2_Leistungserklaerung_DOP_SW_TECH_Slabs_EN14303.pdf | CERTIFICATION |  | 13F75B14EDBB49E399ADDFC96389B0E8_Mineralwolle-Daemmstoff_im_niedrigen_Rohdichtebereich.pdf
| 7030030 | 4003973260446 | WEBSITE | https://www.isover-technische-isolierung.de/produkte/tech-slab-mt-40-sp-90-t-platte-steinwolle |  | PRODUCT_IMAGE |  | 4AA5D67940C2471EADB06FFD5C08B12E_TECH_Slab_MT_4.0.jpg | DOCUMENT |  | 893E80C9DAFD442DB94BF8FDA58B632E_TECH_SLAB_MT_4.0.pdf | DOP_SHEET |  | FD251777C1F84ADBB0C23BA4455A77A2_Leistungserklaerung_DOP_SW_TECH_Slabs_EN14303.pdf | CERTIFICATION |  | 13F75B14EDBB49E399ADDFC96389B0E8_Mineralwolle-Daemmstoff_im_niedrigen_Rohdichtebereich.pdf
| 7030030 | 4003973101091 | WEBSITE | https://www.isover-technische-isolierung.de/produkte/tech-slab-mt-40-sp-90-t-platte-steinwolle |  | PRODUCT_IMAGE |  | 4AA5D67940C2471EADB06FFD5C08B12E_TECH_Slab_MT_4.0.jpg | DOCUMENT |  | 893E80C9DAFD442DB94BF8FDA58B632E_TECH_SLAB_MT_4.0.pdf | DOP_SHEET |  | FD251777C1F84ADBB0C23BA4455A77A2_Leistungserklaerung_DOP_SW_TECH_Slabs_EN14303.pdf | CERTIFICATION |  | 13F75B14EDBB49E399ADDFC96389B0E8_Mineralwolle-Daemmstoff_im_niedrigen_Rohdichtebereich.pdf
| 7030040 | 4003973101107 | WEBSITE | https://www.isover-technische-isolierung.de/produkte/tech-slab-mt-40-sp-90-t-platte-steinwolle |  | PRODUCT_IMAGE |  | 4AA5D67940C2471EADB06FFD5C08B12E_TECH_Slab_MT_4.0.jpg | DOCUMENT |  | 893E80C9DAFD442DB94BF8FDA58B632E_TECH_SLAB_MT_4.0.pdf | DOP_SHEET |  | FD251777C1F84ADBB0C23BA4455A77A2_Leistungserklaerung_DOP_SW_TECH_Slabs_EN14303.pdf | CERTIFICATION |  | 13F75B14EDBB49E399ADDFC96389B0E8_Mineralwolle-Daemmstoff_im_niedrigen_Rohdichtebereich.pdf
| 7030040 | 4003973267209 | WEBSITE | https://www.isover-technische-isolierung.de/produkte/tech-slab-mt-40-sp-90-t-platte-steinwolle |  | PRODUCT_IMAGE |  | 4AA5D67940C2471EADB06FFD5C08B12E_TECH_Slab_MT_4.0.jpg | DOCUMENT |  | 893E80C9DAFD442DB94BF8FDA58B632E_TECH_SLAB_MT_4.0.pdf | DOP_SHEET |  | FD251777C1F84ADBB0C23BA4455A77A2_Leistungserklaerung_DOP_SW_TECH_Slabs_EN14303.pdf | CERTIFICATION |  | 13F75B14EDBB49E399ADDFC96389B0E8_Mineralwolle-Daemmstoff_im_niedrigen_Rohdichtebereich.pdf
| 7030040 | 4003973260453 | WEBSITE | https://www.isover-technische-isolierung.de/produkte/tech-slab-mt-40-sp-90-t-platte-steinwolle |  | PRODUCT_IMAGE |  | 4AA5D67940C2471EADB06FFD5C08B12E_TECH_Slab_MT_4.0.jpg | DOCUMENT |  | 893E80C9DAFD442DB94BF8FDA58B632E_TECH_SLAB_MT_4.0.pdf | DOP_SHEET |  | FD251777C1F84ADBB0C23BA4455A77A2_Leistungserklaerung_DOP_SW_TECH_Slabs_EN14303.pdf | CERTIFICATION |  | 13F75B14EDBB49E399ADDFC96389B0E8_Mineralwolle-Daemmstoff_im_niedrigen_Rohdichtebereich.pdf
| 7030050 | 4003973101114 | WEBSITE | https://www.isover-technische-isolierung.de/produkte/tech-slab-mt-40-sp-90-t-platte-steinwolle |  | PRODUCT_IMAGE |  | 4AA5D67940C2471EADB06FFD5C08B12E_TECH_Slab_MT_4.0.jpg | DOCUMENT |  | 893E80C9DAFD442DB94BF8FDA58B632E_TECH_SLAB_MT_4.0.pdf | DOP_SHEET |  | FD251777C1F84ADBB0C23BA4455A77A2_Leistungserklaerung_DOP_SW_TECH_Slabs_EN14303.pdf | CERTIFICATION |  | 13F75B14EDBB49E399ADDFC96389B0E8_Mineralwolle-Daemmstoff_im_niedrigen_Rohdichtebereich.pdf
| 7030050 | 4003973267216 | WEBSITE | https://www.isover-technische-isolierung.de/produkte/tech-slab-mt-40-sp-90-t-platte-steinwolle |  | PRODUCT_IMAGE |  | 4AA5D67940C2471EADB06FFD5C08B12E_TECH_Slab_MT_4.0.jpg | DOCUMENT |  | 893E80C9DAFD442DB94BF8FDA58B632E_TECH_SLAB_MT_4.0.pdf | DOP_SHEET |  | FD251777C1F84ADBB0C23BA4455A77A2_Leistungserklaerung_DOP_SW_TECH_Slabs_EN14303.pdf | CERTIFICATION |  | 13F75B14EDBB49E399ADDFC96389B0E8_Mineralwolle-Daemmstoff_im_niedrigen_Rohdichtebereich.pdf
| 7030050 | 4003973260460 | WEBSITE | https://www.isover-technische-isolierung.de/produkte/tech-slab-mt-40-sp-90-t-platte-steinwolle |  | PRODUCT_IMAGE |  | 4AA5D67940C2471EADB06FFD5C08B12E_TECH_Slab_MT_4.0.jpg | DOCUMENT |  | 893E80C9DAFD442DB94BF8FDA58B632E_TECH_SLAB_MT_4.0.pdf | DOP_SHEET |  | FD251777C1F84ADBB0C23BA4455A77A2_Leistungserklaerung_DOP_SW_TECH_Slabs_EN14303.pdf | CERTIFICATION |  | 13F75B14EDBB49E399ADDFC96389B0E8_Mineralwolle-Daemmstoff_im_niedrigen_Rohdichtebereich.pdf
| 7030060 | 4003973101121 | WEBSITE | https://www.isover-technische-isolierung.de/produkte/tech-slab-mt-40-sp-90-t-platte-steinwolle |  | PRODUCT_IMAGE |  | 4AA5D67940C2471EADB06FFD5C08B12E_TECH_Slab_MT_4.0.jpg | DOCUMENT |  | 893E80C9DAFD442DB94BF8FDA58B632E_TECH_SLAB_MT_4.0.pdf | DOP_SHEET |  | FD251777C1F84ADBB0C23BA4455A77A2_Leistungserklaerung_DOP_SW_TECH_Slabs_EN14303.pdf | CERTIFICATION |  | 13F75B14EDBB49E399ADDFC96389B0E8_Mineralwolle-Daemmstoff_im_niedrigen_Rohdichtebereich.pdf
| 7030060 | 4003973267223 | WEBSITE | https://www.isover-technische-isolierung.de/produkte/tech-slab-mt-40-sp-90-t-platte-steinwolle |  | PRODUCT_IMAGE |  | 4AA5D67940C2471EADB06FFD5C08B12E_TECH_Slab_MT_4.0.jpg | DOCUMENT |  | 893E80C9DAFD442DB94BF8FDA58B632E_TECH_SLAB_MT_4.0.pdf | DOP_SHEET |  | FD251777C1F84ADBB0C23BA4455A77A2_Leistungserklaerung_DOP_SW_TECH_Slabs_EN14303.pdf | CERTIFICATION |  | 13F75B14EDBB49E399ADDFC96389B0E8_Mineralwolle-Daemmstoff_im_niedrigen_Rohdichtebereich.pdf
| 7030060 | 4003973260477 | WEBSITE | https://www.isover-technische-isolierung.de/produkte/tech-slab-mt-40-sp-90-t-platte-steinwolle |  | PRODUCT_IMAGE |  | 4AA5D67940C2471EADB06FFD5C08B12E_TECH_Slab_MT_4.0.jpg | DOCUMENT |  | 893E80C9DAFD442DB94BF8FDA58B632E_TECH_SLAB_MT_4.0.pdf | DOP_SHEET |  | FD251777C1F84ADBB0C23BA4455A77A2_Leistungserklaerung_DOP_SW_TECH_Slabs_EN14303.pdf | CERTIFICATION |  | 13F75B14EDBB49E399ADDFC96389B0E8_Mineralwolle-Daemmstoff_im_niedrigen_Rohdichtebereich.pdf
| 7030080 | 4003973101145 | WEBSITE | https://www.isover-technische-isolierung.de/produkte/tech-slab-mt-40-sp-90-t-platte-steinwolle |  | PRODUCT_IMAGE |  | 4AA5D67940C2471EADB06FFD5C08B12E_TECH_Slab_MT_4.0.jpg | DOCUMENT |  | 893E80C9DAFD442DB94BF8FDA58B632E_TECH_SLAB_MT_4.0.pdf | DOP_SHEET |  | FD251777C1F84ADBB0C23BA4455A77A2_Leistungserklaerung_DOP_SW_TECH_Slabs_EN14303.pdf | CERTIFICATION |  | 13F75B14EDBB49E399ADDFC96389B0E8_Mineralwolle-Daemmstoff_im_niedrigen_Rohdichtebereich.pdf
| 7030080 | 4003973260484 | WEBSITE | https://www.isover-technische-isolierung.de/produkte/tech-slab-mt-40-sp-90-t-platte-steinwolle |  | PRODUCT_IMAGE |  | 4AA5D67940C2471EADB06FFD5C08B12E_TECH_Slab_MT_4.0.jpg | DOCUMENT |  | 893E80C9DAFD442DB94BF8FDA58B632E_TECH_SLAB_MT_4.0.pdf | DOP_SHEET |  | FD251777C1F84ADBB0C23BA4455A77A2_Leistungserklaerung_DOP_SW_TECH_Slabs_EN14303.pdf | CERTIFICATION |  | 13F75B14EDBB49E399ADDFC96389B0E8_Mineralwolle-Daemmstoff_im_niedrigen_Rohdichtebereich.pdf
| 7030080 | 4003973267230 | WEBSITE | https://www.isover-technische-isolierung.de/produkte/tech-slab-mt-40-sp-90-t-platte-steinwolle |  | PRODUCT_IMAGE |  | 4AA5D67940C2471EADB06FFD5C08B12E_TECH_Slab_MT_4.0.jpg | DOCUMENT |  | 893E80C9DAFD442DB94BF8FDA58B632E_TECH_SLAB_MT_4.0.pdf | DOP_SHEET |  | FD251777C1F84ADBB0C23BA4455A77A2_Leistungserklaerung_DOP_SW_TECH_Slabs_EN14303.pdf | CERTIFICATION |  | 13F75B14EDBB49E399ADDFC96389B0E8_Mineralwolle-Daemmstoff_im_niedrigen_Rohdichtebereich.pdf
| 7031230 | 4003973305116 | WEBSITE | https://www.isover-technische-isolierung.de/produkte/tech-slab-mt-50-sp-120-platte-steinwolle |  | PRODUCT_IMAGE |  | 90627B7234114168BE8D9E0F7842D5A4_TECH_Slab_MT_5.0_SP_120.jpg | DOCUMENT |  | 2918FAA03CDA49B78DD4DDA582906DEC_TECH_SLAB_MT_5.0.pdf | DOP_SHEET |  | FD251777C1F84ADBB0C23BA4455A77A2_Leistungserklaerung_DOP_SW_TECH_Slabs_EN14303.pdf | CERTIFICATION |  | 7F5A642DED9B4EAE933F57922A50F52A_EPD_Mineralwolle_-_hohe_Rohdichte_Raumgewichte_ber_120_kg.pdf
| 7031230 | 4003973305789 | WEBSITE | https://www.isover-technische-isolierung.de/produkte/tech-slab-mt-50-sp-120-platte-steinwolle |  | PRODUCT_IMAGE |  | 90627B7234114168BE8D9E0F7842D5A4_TECH_Slab_MT_5.0_SP_120.jpg | DOCUMENT |  | 2918FAA03CDA49B78DD4DDA582906DEC_TECH_SLAB_MT_5.0.pdf | DOP_SHEET |  | FD251777C1F84ADBB0C23BA4455A77A2_Leistungserklaerung_DOP_SW_TECH_Slabs_EN14303.pdf | CERTIFICATION |  | 7F5A642DED9B4EAE933F57922A50F52A_EPD_Mineralwolle_-_hohe_Rohdichte_Raumgewichte_ber_120_kg.pdf
| 7031230 | 4003973305772 | WEBSITE | https://www.isover-technische-isolierung.de/produkte/tech-slab-mt-50-sp-120-platte-steinwolle |  | PRODUCT_IMAGE |  | 90627B7234114168BE8D9E0F7842D5A4_TECH_Slab_MT_5.0_SP_120.jpg | DOCUMENT |  | 2918FAA03CDA49B78DD4DDA582906DEC_TECH_SLAB_MT_5.0.pdf | DOP_SHEET |  | FD251777C1F84ADBB0C23BA4455A77A2_Leistungserklaerung_DOP_SW_TECH_Slabs_EN14303.pdf | CERTIFICATION |  | 7F5A642DED9B4EAE933F57922A50F52A_EPD_Mineralwolle_-_hohe_Rohdichte_Raumgewichte_ber_120_kg.pdf
| 7031240 | 4003973305123 | WEBSITE | https://www.isover-technische-isolierung.de/produkte/tech-slab-mt-50-sp-120-platte-steinwolle |  | PRODUCT_IMAGE |  | 90627B7234114168BE8D9E0F7842D5A4_TECH_Slab_MT_5.0_SP_120.jpg | DOCUMENT |  | 2918FAA03CDA49B78DD4DDA582906DEC_TECH_SLAB_MT_5.0.pdf | DOP_SHEET |  | FD251777C1F84ADBB0C23BA4455A77A2_Leistungserklaerung_DOP_SW_TECH_Slabs_EN14303.pdf | CERTIFICATION |  | 7F5A642DED9B4EAE933F57922A50F52A_EPD_Mineralwolle_-_hohe_Rohdichte_Raumgewichte_ber_120_kg.pdf
| 7031240 | 4003973305802 | WEBSITE | https://www.isover-technische-isolierung.de/produkte/tech-slab-mt-50-sp-120-platte-steinwolle |  | PRODUCT_IMAGE |  | 90627B7234114168BE8D9E0F7842D5A4_TECH_Slab_MT_5.0_SP_120.jpg | DOCUMENT |  | 2918FAA03CDA49B78DD4DDA582906DEC_TECH_SLAB_MT_5.0.pdf | DOP_SHEET |  | FD251777C1F84ADBB0C23BA4455A77A2_Leistungserklaerung_DOP_SW_TECH_Slabs_EN14303.pdf | CERTIFICATION |  | 7F5A642DED9B4EAE933F57922A50F52A_EPD_Mineralwolle_-_hohe_Rohdichte_Raumgewichte_ber_120_kg.pdf
| 7031240 | 4003973305796 | WEBSITE | https://www.isover-technische-isolierung.de/produkte/tech-slab-mt-50-sp-120-platte-steinwolle |  | PRODUCT_IMAGE |  | 90627B7234114168BE8D9E0F7842D5A4_TECH_Slab_MT_5.0_SP_120.jpg | DOCUMENT |  | 2918FAA03CDA49B78DD4DDA582906DEC_TECH_SLAB_MT_5.0.pdf | DOP_SHEET |  | FD251777C1F84ADBB0C23BA4455A77A2_Leistungserklaerung_DOP_SW_TECH_Slabs_EN14303.pdf | CERTIFICATION |  | 7F5A642DED9B4EAE933F57922A50F52A_EPD_Mineralwolle_-_hohe_Rohdichte_Raumgewichte_ber_120_kg.pdf
| 7031250 | 4003973305130 | WEBSITE | https://www.isover-technische-isolierung.de/produkte/tech-slab-mt-50-sp-120-platte-steinwolle |  | PRODUCT_IMAGE |  | 90627B7234114168BE8D9E0F7842D5A4_TECH_Slab_MT_5.0_SP_120.jpg | DOCUMENT |  | 2918FAA03CDA49B78DD4DDA582906DEC_TECH_SLAB_MT_5.0.pdf | DOP_SHEET |  | FD251777C1F84ADBB0C23BA4455A77A2_Leistungserklaerung_DOP_SW_TECH_Slabs_EN14303.pdf | CERTIFICATION |  | 7F5A642DED9B4EAE933F57922A50F52A_EPD_Mineralwolle_-_hohe_Rohdichte_Raumgewichte_ber_120_kg.pdf
| 7031250 | 4003973305826 | WEBSITE | https://www.isover-technische-isolierung.de/produkte/tech-slab-mt-50-sp-120-platte-steinwolle |  | PRODUCT_IMAGE |  | 90627B7234114168BE8D9E0F7842D5A4_TECH_Slab_MT_5.0_SP_120.jpg | DOCUMENT |  | 2918FAA03CDA49B78DD4DDA582906DEC_TECH_SLAB_MT_5.0.pdf | DOP_SHEET |  | FD251777C1F84ADBB0C23BA4455A77A2_Leistungserklaerung_DOP_SW_TECH_Slabs_EN14303.pdf | CERTIFICATION |  | 7F5A642DED9B4EAE933F57922A50F52A_EPD_Mineralwolle_-_hohe_Rohdichte_Raumgewichte_ber_120_kg.pdf
| 7031250 | 4003973305819 | WEBSITE | https://www.isover-technische-isolierung.de/produkte/tech-slab-mt-50-sp-120-platte-steinwolle |  | PRODUCT_IMAGE |  | 90627B7234114168BE8D9E0F7842D5A4_TECH_Slab_MT_5.0_SP_120.jpg | DOCUMENT |  | 2918FAA03CDA49B78DD4DDA582906DEC_TECH_SLAB_MT_5.0.pdf | DOP_SHEET |  | FD251777C1F84ADBB0C23BA4455A77A2_Leistungserklaerung_DOP_SW_TECH_Slabs_EN14303.pdf | CERTIFICATION |  | 7F5A642DED9B4EAE933F57922A50F52A_EPD_Mineralwolle_-_hohe_Rohdichte_Raumgewichte_ber_120_kg.pdf
| 7031260 | 4003973305840 | WEBSITE | https://www.isover-technische-isolierung.de/produkte/tech-slab-mt-50-sp-120-platte-steinwolle |  | PRODUCT_IMAGE |  | 90627B7234114168BE8D9E0F7842D5A4_TECH_Slab_MT_5.0_SP_120.jpg | DOCUMENT |  | 2918FAA03CDA49B78DD4DDA582906DEC_TECH_SLAB_MT_5.0.pdf | DOP_SHEET |  | FD251777C1F84ADBB0C23BA4455A77A2_Leistungserklaerung_DOP_SW_TECH_Slabs_EN14303.pdf | CERTIFICATION |  | 7F5A642DED9B4EAE933F57922A50F52A_EPD_Mineralwolle_-_hohe_Rohdichte_Raumgewichte_ber_120_kg.pdf
| 7031260 | 4003973305147 | WEBSITE | https://www.isover-technische-isolierung.de/produkte/tech-slab-mt-50-sp-120-platte-steinwolle |  | PRODUCT_IMAGE |  | 90627B7234114168BE8D9E0F7842D5A4_TECH_Slab_MT_5.0_SP_120.jpg | DOCUMENT |  | 2918FAA03CDA49B78DD4DDA582906DEC_TECH_SLAB_MT_5.0.pdf | DOP_SHEET |  | FD251777C1F84ADBB0C23BA4455A77A2_Leistungserklaerung_DOP_SW_TECH_Slabs_EN14303.pdf | CERTIFICATION |  | 7F5A642DED9B4EAE933F57922A50F52A_EPD_Mineralwolle_-_hohe_Rohdichte_Raumgewichte_ber_120_kg.pdf
| 7031260 | 4003973305833 | WEBSITE | https://www.isover-technische-isolierung.de/produkte/tech-slab-mt-50-sp-120-platte-steinwolle |  | PRODUCT_IMAGE |  | 90627B7234114168BE8D9E0F7842D5A4_TECH_Slab_MT_5.0_SP_120.jpg | DOCUMENT |  | 2918FAA03CDA49B78DD4DDA582906DEC_TECH_SLAB_MT_5.0.pdf | DOP_SHEET |  | FD251777C1F84ADBB0C23BA4455A77A2_Leistungserklaerung_DOP_SW_TECH_Slabs_EN14303.pdf | CERTIFICATION |  | 7F5A642DED9B4EAE933F57922A50F52A_EPD_Mineralwolle_-_hohe_Rohdichte_Raumgewichte_ber_120_kg.pdf
| 7031530 | 4003973305192 | WEBSITE | https://www.isover-technische-isolierung.de/produkte/tech-slab-mt-60-sp-150-platte-steinwolle |  | PRODUCT_IMAGE |  | 3EB2002E97E84CE8AA13DCBF8AD9DC1B_TECH_Slab_MT_6.0_SP_150.jpg | DOCUMENT |  | 9E03843C3B944FB5A378B8B34EA11F82_TECH_SLAB_MT_6.0.pdf | DOP_SHEET |  | FD251777C1F84ADBB0C23BA4455A77A2_Leistungserklaerung_DOP_SW_TECH_Slabs_EN14303.pdf | CERTIFICATION |  | 7F5A642DED9B4EAE933F57922A50F52A_EPD_Mineralwolle_-_hohe_Rohdichte_Raumgewichte_ber_120_kg.pdf
| 7031530 | 4003973305864 | WEBSITE | https://www.isover-technische-isolierung.de/produkte/tech-slab-mt-60-sp-150-platte-steinwolle |  | PRODUCT_IMAGE |  | 3EB2002E97E84CE8AA13DCBF8AD9DC1B_TECH_Slab_MT_6.0_SP_150.jpg | DOCUMENT |  | 9E03843C3B944FB5A378B8B34EA11F82_TECH_SLAB_MT_6.0.pdf | DOP_SHEET |  | FD251777C1F84ADBB0C23BA4455A77A2_Leistungserklaerung_DOP_SW_TECH_Slabs_EN14303.pdf | CERTIFICATION |  | 7F5A642DED9B4EAE933F57922A50F52A_EPD_Mineralwolle_-_hohe_Rohdichte_Raumgewichte_ber_120_kg.pdf
| 7031530 | 4003973305857 | WEBSITE | https://www.isover-technische-isolierung.de/produkte/tech-slab-mt-60-sp-150-platte-steinwolle |  | PRODUCT_IMAGE |  | 3EB2002E97E84CE8AA13DCBF8AD9DC1B_TECH_Slab_MT_6.0_SP_150.jpg | DOCUMENT |  | 9E03843C3B944FB5A378B8B34EA11F82_TECH_SLAB_MT_6.0.pdf | DOP_SHEET |  | FD251777C1F84ADBB0C23BA4455A77A2_Leistungserklaerung_DOP_SW_TECH_Slabs_EN14303.pdf | CERTIFICATION |  | 7F5A642DED9B4EAE933F57922A50F52A_EPD_Mineralwolle_-_hohe_Rohdichte_Raumgewichte_ber_120_kg.pdf
| 7031540 | 4003973305871 | WEBSITE | https://www.isover-technische-isolierung.de/produkte/tech-slab-mt-60-sp-150-platte-steinwolle |  | PRODUCT_IMAGE |  | 3EB2002E97E84CE8AA13DCBF8AD9DC1B_TECH_Slab_MT_6.0_SP_150.jpg | DOCUMENT |  | 9E03843C3B944FB5A378B8B34EA11F82_TECH_SLAB_MT_6.0.pdf | DOP_SHEET |  | FD251777C1F84ADBB0C23BA4455A77A2_Leistungserklaerung_DOP_SW_TECH_Slabs_EN14303.pdf | CERTIFICATION |  | 7F5A642DED9B4EAE933F57922A50F52A_EPD_Mineralwolle_-_hohe_Rohdichte_Raumgewichte_ber_120_kg.pdf
| 7031540 | 4003973305888 | WEBSITE | https://www.isover-technische-isolierung.de/produkte/tech-slab-mt-60-sp-150-platte-steinwolle |  | PRODUCT_IMAGE |  | 3EB2002E97E84CE8AA13DCBF8AD9DC1B_TECH_Slab_MT_6.0_SP_150.jpg | DOCUMENT |  | 9E03843C3B944FB5A378B8B34EA11F82_TECH_SLAB_MT_6.0.pdf | DOP_SHEET |  | FD251777C1F84ADBB0C23BA4455A77A2_Leistungserklaerung_DOP_SW_TECH_Slabs_EN14303.pdf | CERTIFICATION |  | 7F5A642DED9B4EAE933F57922A50F52A_EPD_Mineralwolle_-_hohe_Rohdichte_Raumgewichte_ber_120_kg.pdf
| 7031540 | 4003973305208 | WEBSITE | https://www.isover-technische-isolierung.de/produkte/tech-slab-mt-60-sp-150-platte-steinwolle |  | PRODUCT_IMAGE |  | 3EB2002E97E84CE8AA13DCBF8AD9DC1B_TECH_Slab_MT_6.0_SP_150.jpg | DOCUMENT |  | 9E03843C3B944FB5A378B8B34EA11F82_TECH_SLAB_MT_6.0.pdf | DOP_SHEET |  | FD251777C1F84ADBB0C23BA4455A77A2_Leistungserklaerung_DOP_SW_TECH_Slabs_EN14303.pdf | CERTIFICATION |  | 7F5A642DED9B4EAE933F57922A50F52A_EPD_Mineralwolle_-_hohe_Rohdichte_Raumgewichte_ber_120_kg.pdf
| 7031550 | 4003973305901 | WEBSITE | https://www.isover-technische-isolierung.de/produkte/tech-slab-mt-60-sp-150-platte-steinwolle |  | PRODUCT_IMAGE |  | 3EB2002E97E84CE8AA13DCBF8AD9DC1B_TECH_Slab_MT_6.0_SP_150.jpg | DOCUMENT |  | 9E03843C3B944FB5A378B8B34EA11F82_TECH_SLAB_MT_6.0.pdf | DOP_SHEET |  | FD251777C1F84ADBB0C23BA4455A77A2_Leistungserklaerung_DOP_SW_TECH_Slabs_EN14303.pdf | CERTIFICATION |  | 7F5A642DED9B4EAE933F57922A50F52A_EPD_Mineralwolle_-_hohe_Rohdichte_Raumgewichte_ber_120_kg.pdf
| 7031550 | 4003973305215 | WEBSITE | https://www.isover-technische-isolierung.de/produkte/tech-slab-mt-60-sp-150-platte-steinwolle |  | PRODUCT_IMAGE |  | 3EB2002E97E84CE8AA13DCBF8AD9DC1B_TECH_Slab_MT_6.0_SP_150.jpg | DOCUMENT |  | 9E03843C3B944FB5A378B8B34EA11F82_TECH_SLAB_MT_6.0.pdf | DOP_SHEET |  | FD251777C1F84ADBB0C23BA4455A77A2_Leistungserklaerung_DOP_SW_TECH_Slabs_EN14303.pdf | CERTIFICATION |  | 7F5A642DED9B4EAE933F57922A50F52A_EPD_Mineralwolle_-_hohe_Rohdichte_Raumgewichte_ber_120_kg.pdf
| 7031550 | 4003973305895 | WEBSITE | https://www.isover-technische-isolierung.de/produkte/tech-slab-mt-60-sp-150-platte-steinwolle |  | PRODUCT_IMAGE |  | 3EB2002E97E84CE8AA13DCBF8AD9DC1B_TECH_Slab_MT_6.0_SP_150.jpg | DOCUMENT |  | 9E03843C3B944FB5A378B8B34EA11F82_TECH_SLAB_MT_6.0.pdf | DOP_SHEET |  | FD251777C1F84ADBB0C23BA4455A77A2_Leistungserklaerung_DOP_SW_TECH_Slabs_EN14303.pdf | CERTIFICATION |  | 7F5A642DED9B4EAE933F57922A50F52A_EPD_Mineralwolle_-_hohe_Rohdichte_Raumgewichte_ber_120_kg.pdf
| 7031820 | 4003973305918 | WEBSITE | https://www.isover-technische-isolierung.de/produkte/tech-slab-ht-70-sp-180-platte-steinwolle |  | PRODUCT_IMAGE |  | C880329906F7446A830B27F27E61C6A5_TECH_Slab_HT_7.0_SP180.jpg | DOCUMENT |  | 90B5349E9E8F4A819F2F99DCE0079740_TECH_SLAB_HT_7.0.pdf | DOP_SHEET |  | FD251777C1F84ADBB0C23BA4455A77A2_Leistungserklaerung_DOP_SW_TECH_Slabs_EN14303.pdf | CERTIFICATION |  | 7F5A642DED9B4EAE933F57922A50F52A_EPD_Mineralwolle_-_hohe_Rohdichte_Raumgewichte_ber_120_kg.pdf
| 7031820 | 4003973305178 | WEBSITE | https://www.isover-technische-isolierung.de/produkte/tech-slab-ht-70-sp-180-platte-steinwolle |  | PRODUCT_IMAGE |  | C880329906F7446A830B27F27E61C6A5_TECH_Slab_HT_7.0_SP180.jpg | DOCUMENT |  | 90B5349E9E8F4A819F2F99DCE0079740_TECH_SLAB_HT_7.0.pdf | DOP_SHEET |  | FD251777C1F84ADBB0C23BA4455A77A2_Leistungserklaerung_DOP_SW_TECH_Slabs_EN14303.pdf | CERTIFICATION |  | 7F5A642DED9B4EAE933F57922A50F52A_EPD_Mineralwolle_-_hohe_Rohdichte_Raumgewichte_ber_120_kg.pdf
| 7031820 | 4003973305925 | WEBSITE | https://www.isover-technische-isolierung.de/produkte/tech-slab-ht-70-sp-180-platte-steinwolle |  | PRODUCT_IMAGE |  | C880329906F7446A830B27F27E61C6A5_TECH_Slab_HT_7.0_SP180.jpg | DOCUMENT |  | 90B5349E9E8F4A819F2F99DCE0079740_TECH_SLAB_HT_7.0.pdf | DOP_SHEET |  | FD251777C1F84ADBB0C23BA4455A77A2_Leistungserklaerung_DOP_SW_TECH_Slabs_EN14303.pdf | CERTIFICATION |  | 7F5A642DED9B4EAE933F57922A50F52A_EPD_Mineralwolle_-_hohe_Rohdichte_Raumgewichte_ber_120_kg.pdf
| 7031830 | 4003973305932 | WEBSITE | https://www.isover-technische-isolierung.de/produkte/tech-slab-ht-70-sp-180-platte-steinwolle |  | PRODUCT_IMAGE |  | C880329906F7446A830B27F27E61C6A5_TECH_Slab_HT_7.0_SP180.jpg | DOCUMENT |  | 90B5349E9E8F4A819F2F99DCE0079740_TECH_SLAB_HT_7.0.pdf | DOP_SHEET |  | FD251777C1F84ADBB0C23BA4455A77A2_Leistungserklaerung_DOP_SW_TECH_Slabs_EN14303.pdf | CERTIFICATION |  | 7F5A642DED9B4EAE933F57922A50F52A_EPD_Mineralwolle_-_hohe_Rohdichte_Raumgewichte_ber_120_kg.pdf
| 7031830 | 4003973305185 | WEBSITE | https://www.isover-technische-isolierung.de/produkte/tech-slab-ht-70-sp-180-platte-steinwolle |  | PRODUCT_IMAGE |  | C880329906F7446A830B27F27E61C6A5_TECH_Slab_HT_7.0_SP180.jpg | DOCUMENT |  | 90B5349E9E8F4A819F2F99DCE0079740_TECH_SLAB_HT_7.0.pdf | DOP_SHEET |  | FD251777C1F84ADBB0C23BA4455A77A2_Leistungserklaerung_DOP_SW_TECH_Slabs_EN14303.pdf | CERTIFICATION |  | 7F5A642DED9B4EAE933F57922A50F52A_EPD_Mineralwolle_-_hohe_Rohdichte_Raumgewichte_ber_120_kg.pdf
| 7031830 | 4003973305949 | WEBSITE | https://www.isover-technische-isolierung.de/produkte/tech-slab-ht-70-sp-180-platte-steinwolle |  | PRODUCT_IMAGE |  | C880329906F7446A830B27F27E61C6A5_TECH_Slab_HT_7.0_SP180.jpg | DOCUMENT |  | 90B5349E9E8F4A819F2F99DCE0079740_TECH_SLAB_HT_7.0.pdf | DOP_SHEET |  | FD251777C1F84ADBB0C23BA4455A77A2_Leistungserklaerung_DOP_SW_TECH_Slabs_EN14303.pdf | CERTIFICATION |  | 7F5A642DED9B4EAE933F57922A50F52A_EPD_Mineralwolle_-_hohe_Rohdichte_Raumgewichte_ber_120_kg.pdf
| 7033000 | 4003973073343 | WEBSITE | https://www.isover.de/produkte/integra-ap-basic-unkaschierte-aufsparren-daemmplatte |  | PRODUCT_IMAGE |  | 2C003AE6E2AF4351BFE91074EAE18288_Integra_9056_Integra_AP_Basic.tif | DOCUMENT |  | E38ADD8F6EC64EACB25CCFABFFC72579_Integra_AP_Basic.pdf | DOP_SHEET |  | 8C517D81F770492E8749BB03E066999D_DOP_Integra-SP_ISOVER.pdf | CERTIFICATION |  | 6F6B4DDA4DCD4EAD854038CC7DB11AFE_Mineralwolle-Daemmstoff_im_mittleren_Rohdichtebereich.pdf
| 7033000 | 4003973248994 | WEBSITE | https://www.isover.de/produkte/integra-ap-basic-unkaschierte-aufsparren-daemmplatte |  | PRODUCT_IMAGE |  | 2C003AE6E2AF4351BFE91074EAE18288_Integra_9056_Integra_AP_Basic.tif | DOCUMENT |  | E38ADD8F6EC64EACB25CCFABFFC72579_Integra_AP_Basic.pdf | DOP_SHEET |  | 8C517D81F770492E8749BB03E066999D_DOP_Integra-SP_ISOVER.pdf | CERTIFICATION |  | 6F6B4DDA4DCD4EAD854038CC7DB11AFE_Mineralwolle-Daemmstoff_im_mittleren_Rohdichtebereich.pdf
| 7033012 | 4003973073350 | WEBSITE | https://www.isover.de/produkte/integra-ap-basic-unkaschierte-aufsparren-daemmplatte |  | PRODUCT_IMAGE |  | 2C003AE6E2AF4351BFE91074EAE18288_Integra_9056_Integra_AP_Basic.tif | DOCUMENT |  | E38ADD8F6EC64EACB25CCFABFFC72579_Integra_AP_Basic.pdf | DOP_SHEET |  | 8C517D81F770492E8749BB03E066999D_DOP_Integra-SP_ISOVER.pdf | CERTIFICATION |  | 6F6B4DDA4DCD4EAD854038CC7DB11AFE_Mineralwolle-Daemmstoff_im_mittleren_Rohdichtebereich.pdf
| 7033012 | 4003973249007 | WEBSITE | https://www.isover.de/produkte/integra-ap-basic-unkaschierte-aufsparren-daemmplatte |  | PRODUCT_IMAGE |  | 2C003AE6E2AF4351BFE91074EAE18288_Integra_9056_Integra_AP_Basic.tif | DOCUMENT |  | E38ADD8F6EC64EACB25CCFABFFC72579_Integra_AP_Basic.pdf | DOP_SHEET |  | 8C517D81F770492E8749BB03E066999D_DOP_Integra-SP_ISOVER.pdf | CERTIFICATION |  | 6F6B4DDA4DCD4EAD854038CC7DB11AFE_Mineralwolle-Daemmstoff_im_mittleren_Rohdichtebereich.pdf
| 7033014 | 4003973073367 | WEBSITE | https://www.isover.de/produkte/integra-ap-basic-unkaschierte-aufsparren-daemmplatte |  | PRODUCT_IMAGE |  | 2C003AE6E2AF4351BFE91074EAE18288_Integra_9056_Integra_AP_Basic.tif | DOCUMENT |  | E38ADD8F6EC64EACB25CCFABFFC72579_Integra_AP_Basic.pdf | DOP_SHEET |  | 8C517D81F770492E8749BB03E066999D_DOP_Integra-SP_ISOVER.pdf | CERTIFICATION |  | 6F6B4DDA4DCD4EAD854038CC7DB11AFE_Mineralwolle-Daemmstoff_im_mittleren_Rohdichtebereich.pdf
| 7033014 | 4003973249014 | WEBSITE | https://www.isover.de/produkte/integra-ap-basic-unkaschierte-aufsparren-daemmplatte |  | PRODUCT_IMAGE |  | 2C003AE6E2AF4351BFE91074EAE18288_Integra_9056_Integra_AP_Basic.tif | DOCUMENT |  | E38ADD8F6EC64EACB25CCFABFFC72579_Integra_AP_Basic.pdf | DOP_SHEET |  | 8C517D81F770492E8749BB03E066999D_DOP_Integra-SP_ISOVER.pdf | CERTIFICATION |  | 6F6B4DDA4DCD4EAD854038CC7DB11AFE_Mineralwolle-Daemmstoff_im_mittleren_Rohdichtebereich.pdf
| 7033016 | 4003973249021 | WEBSITE | https://www.isover.de/produkte/integra-ap-basic-unkaschierte-aufsparren-daemmplatte |  | PRODUCT_IMAGE |  | 2C003AE6E2AF4351BFE91074EAE18288_Integra_9056_Integra_AP_Basic.tif | DOCUMENT |  | E38ADD8F6EC64EACB25CCFABFFC72579_Integra_AP_Basic.pdf | DOP_SHEET |  | 8C517D81F770492E8749BB03E066999D_DOP_Integra-SP_ISOVER.pdf | CERTIFICATION |  | 6F6B4DDA4DCD4EAD854038CC7DB11AFE_Mineralwolle-Daemmstoff_im_mittleren_Rohdichtebereich.pdf
| 7033016 | 4003973073374 | WEBSITE | https://www.isover.de/produkte/integra-ap-basic-unkaschierte-aufsparren-daemmplatte |  | PRODUCT_IMAGE |  | 2C003AE6E2AF4351BFE91074EAE18288_Integra_9056_Integra_AP_Basic.tif | DOCUMENT |  | E38ADD8F6EC64EACB25CCFABFFC72579_Integra_AP_Basic.pdf | DOP_SHEET |  | 8C517D81F770492E8749BB03E066999D_DOP_Integra-SP_ISOVER.pdf | CERTIFICATION |  | 6F6B4DDA4DCD4EAD854038CC7DB11AFE_Mineralwolle-Daemmstoff_im_mittleren_Rohdichtebereich.pdf
| 7033018 | 4003973073381 | WEBSITE | https://www.isover.de/produkte/integra-ap-basic-unkaschierte-aufsparren-daemmplatte |  | PRODUCT_IMAGE |  | 2C003AE6E2AF4351BFE91074EAE18288_Integra_9056_Integra_AP_Basic.tif | DOCUMENT |  | E38ADD8F6EC64EACB25CCFABFFC72579_Integra_AP_Basic.pdf | DOP_SHEET |  | 8C517D81F770492E8749BB03E066999D_DOP_Integra-SP_ISOVER.pdf | CERTIFICATION |  | 6F6B4DDA4DCD4EAD854038CC7DB11AFE_Mineralwolle-Daemmstoff_im_mittleren_Rohdichtebereich.pdf
| 7033018 | 4003973249038 | WEBSITE | https://www.isover.de/produkte/integra-ap-basic-unkaschierte-aufsparren-daemmplatte |  | PRODUCT_IMAGE |  | 2C003AE6E2AF4351BFE91074EAE18288_Integra_9056_Integra_AP_Basic.tif | DOCUMENT |  | E38ADD8F6EC64EACB25CCFABFFC72579_Integra_AP_Basic.pdf | DOP_SHEET |  | 8C517D81F770492E8749BB03E066999D_DOP_Integra-SP_ISOVER.pdf | CERTIFICATION |  | 6F6B4DDA4DCD4EAD854038CC7DB11AFE_Mineralwolle-Daemmstoff_im_mittleren_Rohdichtebereich.pdf
| 7033020 | 4003973249045 | WEBSITE | https://www.isover.de/produkte/integra-ap-basic-unkaschierte-aufsparren-daemmplatte |  | PRODUCT_IMAGE |  | 2C003AE6E2AF4351BFE91074EAE18288_Integra_9056_Integra_AP_Basic.tif | DOCUMENT |  | E38ADD8F6EC64EACB25CCFABFFC72579_Integra_AP_Basic.pdf | DOP_SHEET |  | 8C517D81F770492E8749BB03E066999D_DOP_Integra-SP_ISOVER.pdf | CERTIFICATION |  | 6F6B4DDA4DCD4EAD854038CC7DB11AFE_Mineralwolle-Daemmstoff_im_mittleren_Rohdichtebereich.pdf
| 7033020 | 4003973073398 | WEBSITE | https://www.isover.de/produkte/integra-ap-basic-unkaschierte-aufsparren-daemmplatte |  | PRODUCT_IMAGE |  | 2C003AE6E2AF4351BFE91074EAE18288_Integra_9056_Integra_AP_Basic.tif | DOCUMENT |  | E38ADD8F6EC64EACB25CCFABFFC72579_Integra_AP_Basic.pdf | DOP_SHEET |  | 8C517D81F770492E8749BB03E066999D_DOP_Integra-SP_ISOVER.pdf | CERTIFICATION |  | 6F6B4DDA4DCD4EAD854038CC7DB11AFE_Mineralwolle-Daemmstoff_im_mittleren_Rohdichtebereich.pdf
| 7039140 | 4003973246310 | WEBSITE | https://www.isover.de/produkte/protect-bsp-30-brandschutz-daemmung-fuer-den-innenausbau |  | PRODUCT_IMAGE |  | BEBD2A0255854463822DFE5A2BF16485_Betriebstechnik_12395_Protect_BSP_30_.tif | DOCUMENT |  | 136B3C89183B49DDA9464EFF4904A619_Protect_BSP_30.pdf | DOP_SHEET |  | 73B7F5A723874FF38970E6B982133F31_ULTIMATE-Brandschutz.pdf | CERTIFICATION |  | 13F75B14EDBB49E399ADDFC96389B0E8_Mineralwolle-Daemmstoff_im_niedrigen_Rohdichtebereich.pdf
| 7039140 | 4003973249069 | WEBSITE | https://www.isover.de/produkte/protect-bsp-30-brandschutz-daemmung-fuer-den-innenausbau |  | PRODUCT_IMAGE |  | BEBD2A0255854463822DFE5A2BF16485_Betriebstechnik_12395_Protect_BSP_30_.tif | DOCUMENT |  | 136B3C89183B49DDA9464EFF4904A619_Protect_BSP_30.pdf | DOP_SHEET |  | 73B7F5A723874FF38970E6B982133F31_ULTIMATE-Brandschutz.pdf | CERTIFICATION |  | 13F75B14EDBB49E399ADDFC96389B0E8_Mineralwolle-Daemmstoff_im_niedrigen_Rohdichtebereich.pdf
| 7039140 | 4003973031312 | WEBSITE | https://www.isover.de/produkte/protect-bsp-30-brandschutz-daemmung-fuer-den-innenausbau |  | PRODUCT_IMAGE |  | BEBD2A0255854463822DFE5A2BF16485_Betriebstechnik_12395_Protect_BSP_30_.tif | DOCUMENT |  | 136B3C89183B49DDA9464EFF4904A619_Protect_BSP_30.pdf | DOP_SHEET |  | 73B7F5A723874FF38970E6B982133F31_ULTIMATE-Brandschutz.pdf | CERTIFICATION |  | 13F75B14EDBB49E399ADDFC96389B0E8_Mineralwolle-Daemmstoff_im_niedrigen_Rohdichtebereich.pdf
| 7039150 | 4003973249076 | WEBSITE | https://www.isover.de/produkte/protect-bsp-30-brandschutz-daemmung-fuer-den-innenausbau |  | PRODUCT_IMAGE |  | BEBD2A0255854463822DFE5A2BF16485_Betriebstechnik_12395_Protect_BSP_30_.tif | DOCUMENT |  | 136B3C89183B49DDA9464EFF4904A619_Protect_BSP_30.pdf | DOP_SHEET |  | 73B7F5A723874FF38970E6B982133F31_ULTIMATE-Brandschutz.pdf | CERTIFICATION |  | 13F75B14EDBB49E399ADDFC96389B0E8_Mineralwolle-Daemmstoff_im_niedrigen_Rohdichtebereich.pdf
| 7039150 | 4003973246327 | WEBSITE | https://www.isover.de/produkte/protect-bsp-30-brandschutz-daemmung-fuer-den-innenausbau |  | PRODUCT_IMAGE |  | BEBD2A0255854463822DFE5A2BF16485_Betriebstechnik_12395_Protect_BSP_30_.tif | DOCUMENT |  | 136B3C89183B49DDA9464EFF4904A619_Protect_BSP_30.pdf | DOP_SHEET |  | 73B7F5A723874FF38970E6B982133F31_ULTIMATE-Brandschutz.pdf | CERTIFICATION |  | 13F75B14EDBB49E399ADDFC96389B0E8_Mineralwolle-Daemmstoff_im_niedrigen_Rohdichtebereich.pdf
| 7039150 | 4003973049126 | WEBSITE | https://www.isover.de/produkte/protect-bsp-30-brandschutz-daemmung-fuer-den-innenausbau |  | PRODUCT_IMAGE |  | BEBD2A0255854463822DFE5A2BF16485_Betriebstechnik_12395_Protect_BSP_30_.tif | DOCUMENT |  | 136B3C89183B49DDA9464EFF4904A619_Protect_BSP_30.pdf | DOP_SHEET |  | 73B7F5A723874FF38970E6B982133F31_ULTIMATE-Brandschutz.pdf | CERTIFICATION |  | 13F75B14EDBB49E399ADDFC96389B0E8_Mineralwolle-Daemmstoff_im_niedrigen_Rohdichtebereich.pdf
| 7039160 | 4003973249083 | WEBSITE | https://www.isover.de/produkte/protect-bsp-30-brandschutz-daemmung-fuer-den-innenausbau |  | PRODUCT_IMAGE |  | BEBD2A0255854463822DFE5A2BF16485_Betriebstechnik_12395_Protect_BSP_30_.tif | DOCUMENT |  | 136B3C89183B49DDA9464EFF4904A619_Protect_BSP_30.pdf | DOP_SHEET |  | 73B7F5A723874FF38970E6B982133F31_ULTIMATE-Brandschutz.pdf | CERTIFICATION |  | 13F75B14EDBB49E399ADDFC96389B0E8_Mineralwolle-Daemmstoff_im_niedrigen_Rohdichtebereich.pdf
| 7039160 | 4003973246334 | WEBSITE | https://www.isover.de/produkte/protect-bsp-30-brandschutz-daemmung-fuer-den-innenausbau |  | PRODUCT_IMAGE |  | BEBD2A0255854463822DFE5A2BF16485_Betriebstechnik_12395_Protect_BSP_30_.tif | DOCUMENT |  | 136B3C89183B49DDA9464EFF4904A619_Protect_BSP_30.pdf | DOP_SHEET |  | 73B7F5A723874FF38970E6B982133F31_ULTIMATE-Brandschutz.pdf | CERTIFICATION |  | 13F75B14EDBB49E399ADDFC96389B0E8_Mineralwolle-Daemmstoff_im_niedrigen_Rohdichtebereich.pdf
| 7039160 | 4003973031329 | WEBSITE | https://www.isover.de/produkte/protect-bsp-30-brandschutz-daemmung-fuer-den-innenausbau |  | PRODUCT_IMAGE |  | BEBD2A0255854463822DFE5A2BF16485_Betriebstechnik_12395_Protect_BSP_30_.tif | DOCUMENT |  | 136B3C89183B49DDA9464EFF4904A619_Protect_BSP_30.pdf | DOP_SHEET |  | 73B7F5A723874FF38970E6B982133F31_ULTIMATE-Brandschutz.pdf | CERTIFICATION |  | 13F75B14EDBB49E399ADDFC96389B0E8_Mineralwolle-Daemmstoff_im_niedrigen_Rohdichtebereich.pdf
| 7039180 | 4003973249090 | WEBSITE | https://www.isover.de/produkte/protect-bsp-30-brandschutz-daemmung-fuer-den-innenausbau |  | PRODUCT_IMAGE |  | BEBD2A0255854463822DFE5A2BF16485_Betriebstechnik_12395_Protect_BSP_30_.tif | DOCUMENT |  | 136B3C89183B49DDA9464EFF4904A619_Protect_BSP_30.pdf | DOP_SHEET |  | 73B7F5A723874FF38970E6B982133F31_ULTIMATE-Brandschutz.pdf | CERTIFICATION |  | 13F75B14EDBB49E399ADDFC96389B0E8_Mineralwolle-Daemmstoff_im_niedrigen_Rohdichtebereich.pdf
| 7039180 | 4003973246341 | WEBSITE | https://www.isover.de/produkte/protect-bsp-30-brandschutz-daemmung-fuer-den-innenausbau |  | PRODUCT_IMAGE |  | BEBD2A0255854463822DFE5A2BF16485_Betriebstechnik_12395_Protect_BSP_30_.tif | DOCUMENT |  | 136B3C89183B49DDA9464EFF4904A619_Protect_BSP_30.pdf | DOP_SHEET |  | 73B7F5A723874FF38970E6B982133F31_ULTIMATE-Brandschutz.pdf | CERTIFICATION |  | 13F75B14EDBB49E399ADDFC96389B0E8_Mineralwolle-Daemmstoff_im_niedrigen_Rohdichtebereich.pdf
| 7039180 | 4003973031336 | WEBSITE | https://www.isover.de/produkte/protect-bsp-30-brandschutz-daemmung-fuer-den-innenausbau |  | PRODUCT_IMAGE |  | BEBD2A0255854463822DFE5A2BF16485_Betriebstechnik_12395_Protect_BSP_30_.tif | DOCUMENT |  | 136B3C89183B49DDA9464EFF4904A619_Protect_BSP_30.pdf | DOP_SHEET |  | 73B7F5A723874FF38970E6B982133F31_ULTIMATE-Brandschutz.pdf | CERTIFICATION |  | 13F75B14EDBB49E399ADDFC96389B0E8_Mineralwolle-Daemmstoff_im_niedrigen_Rohdichtebereich.pdf
| 7039240 | 4003973031374 | WEBSITE | https://www.isover.de/produkte/protect-bsp-40-brandschutz-daemmung-fuer-den-innenausbau |  | PRODUCT_IMAGE |  | 27C86568A5834CC8A785D39804CEF797_Protect_BSP_40.jpg | DOCUMENT |  | 02648B982389475F8FC543BBE233BCF5_Protect_BSP_40.pdf | DOP_SHEET |  | 73B7F5A723874FF38970E6B982133F31_ULTIMATE-Brandschutz.pdf | CERTIFICATION |  | 13F75B14EDBB49E399ADDFC96389B0E8_Mineralwolle-Daemmstoff_im_niedrigen_Rohdichtebereich.pdf
| 7039240 | 4003973249106 | WEBSITE | https://www.isover.de/produkte/protect-bsp-40-brandschutz-daemmung-fuer-den-innenausbau |  | PRODUCT_IMAGE |  | 27C86568A5834CC8A785D39804CEF797_Protect_BSP_40.jpg | DOCUMENT |  | 02648B982389475F8FC543BBE233BCF5_Protect_BSP_40.pdf | DOP_SHEET |  | 73B7F5A723874FF38970E6B982133F31_ULTIMATE-Brandschutz.pdf | CERTIFICATION |  | 13F75B14EDBB49E399ADDFC96389B0E8_Mineralwolle-Daemmstoff_im_niedrigen_Rohdichtebereich.pdf
| 7039240 | 4003973246358 | WEBSITE | https://www.isover.de/produkte/protect-bsp-40-brandschutz-daemmung-fuer-den-innenausbau |  | PRODUCT_IMAGE |  | 27C86568A5834CC8A785D39804CEF797_Protect_BSP_40.jpg | DOCUMENT |  | 02648B982389475F8FC543BBE233BCF5_Protect_BSP_40.pdf | DOP_SHEET |  | 73B7F5A723874FF38970E6B982133F31_ULTIMATE-Brandschutz.pdf | CERTIFICATION |  | 13F75B14EDBB49E399ADDFC96389B0E8_Mineralwolle-Daemmstoff_im_niedrigen_Rohdichtebereich.pdf
| 7039250 | 4003973246365 | WEBSITE | https://www.isover.de/produkte/protect-bsp-40-brandschutz-daemmung-fuer-den-innenausbau |  | PRODUCT_IMAGE |  | 27C86568A5834CC8A785D39804CEF797_Protect_BSP_40.jpg | DOCUMENT |  | 02648B982389475F8FC543BBE233BCF5_Protect_BSP_40.pdf | DOP_SHEET |  | 73B7F5A723874FF38970E6B982133F31_ULTIMATE-Brandschutz.pdf | CERTIFICATION |  | 13F75B14EDBB49E399ADDFC96389B0E8_Mineralwolle-Daemmstoff_im_niedrigen_Rohdichtebereich.pdf
| 7039250 | 4003973249113 | WEBSITE | https://www.isover.de/produkte/protect-bsp-40-brandschutz-daemmung-fuer-den-innenausbau |  | PRODUCT_IMAGE |  | 27C86568A5834CC8A785D39804CEF797_Protect_BSP_40.jpg | DOCUMENT |  | 02648B982389475F8FC543BBE233BCF5_Protect_BSP_40.pdf | DOP_SHEET |  | 73B7F5A723874FF38970E6B982133F31_ULTIMATE-Brandschutz.pdf | CERTIFICATION |  | 13F75B14EDBB49E399ADDFC96389B0E8_Mineralwolle-Daemmstoff_im_niedrigen_Rohdichtebereich.pdf
| 7039250 | 4003973049133 | WEBSITE | https://www.isover.de/produkte/protect-bsp-40-brandschutz-daemmung-fuer-den-innenausbau |  | PRODUCT_IMAGE |  | 27C86568A5834CC8A785D39804CEF797_Protect_BSP_40.jpg | DOCUMENT |  | 02648B982389475F8FC543BBE233BCF5_Protect_BSP_40.pdf | DOP_SHEET |  | 73B7F5A723874FF38970E6B982133F31_ULTIMATE-Brandschutz.pdf | CERTIFICATION |  | 13F75B14EDBB49E399ADDFC96389B0E8_Mineralwolle-Daemmstoff_im_niedrigen_Rohdichtebereich.pdf
| 7039260 | 4003973249120 | WEBSITE | https://www.isover.de/produkte/protect-bsp-40-brandschutz-daemmung-fuer-den-innenausbau |  | PRODUCT_IMAGE |  | 27C86568A5834CC8A785D39804CEF797_Protect_BSP_40.jpg | DOCUMENT |  | 02648B982389475F8FC543BBE233BCF5_Protect_BSP_40.pdf | DOP_SHEET |  | 73B7F5A723874FF38970E6B982133F31_ULTIMATE-Brandschutz.pdf | CERTIFICATION |  | 13F75B14EDBB49E399ADDFC96389B0E8_Mineralwolle-Daemmstoff_im_niedrigen_Rohdichtebereich.pdf
| 7039260 | 4003973031381 | WEBSITE | https://www.isover.de/produkte/protect-bsp-40-brandschutz-daemmung-fuer-den-innenausbau |  | PRODUCT_IMAGE |  | 27C86568A5834CC8A785D39804CEF797_Protect_BSP_40.jpg | DOCUMENT |  | 02648B982389475F8FC543BBE233BCF5_Protect_BSP_40.pdf | DOP_SHEET |  | 73B7F5A723874FF38970E6B982133F31_ULTIMATE-Brandschutz.pdf | CERTIFICATION |  | 13F75B14EDBB49E399ADDFC96389B0E8_Mineralwolle-Daemmstoff_im_niedrigen_Rohdichtebereich.pdf
| 7039260 | 4003973246372 | WEBSITE | https://www.isover.de/produkte/protect-bsp-40-brandschutz-daemmung-fuer-den-innenausbau |  | PRODUCT_IMAGE |  | 27C86568A5834CC8A785D39804CEF797_Protect_BSP_40.jpg | DOCUMENT |  | 02648B982389475F8FC543BBE233BCF5_Protect_BSP_40.pdf | DOP_SHEET |  | 73B7F5A723874FF38970E6B982133F31_ULTIMATE-Brandschutz.pdf | CERTIFICATION |  | 13F75B14EDBB49E399ADDFC96389B0E8_Mineralwolle-Daemmstoff_im_niedrigen_Rohdichtebereich.pdf
| 7039280 | 4003973031398 | WEBSITE | https://www.isover.de/produkte/protect-bsp-40-brandschutz-daemmung-fuer-den-innenausbau |  | PRODUCT_IMAGE |  | 27C86568A5834CC8A785D39804CEF797_Protect_BSP_40.jpg | DOCUMENT |  | 02648B982389475F8FC543BBE233BCF5_Protect_BSP_40.pdf | DOP_SHEET |  | 73B7F5A723874FF38970E6B982133F31_ULTIMATE-Brandschutz.pdf | CERTIFICATION |  | 13F75B14EDBB49E399ADDFC96389B0E8_Mineralwolle-Daemmstoff_im_niedrigen_Rohdichtebereich.pdf
| 7039280 | 4003973249137 | WEBSITE | https://www.isover.de/produkte/protect-bsp-40-brandschutz-daemmung-fuer-den-innenausbau |  | PRODUCT_IMAGE |  | 27C86568A5834CC8A785D39804CEF797_Protect_BSP_40.jpg | DOCUMENT |  | 02648B982389475F8FC543BBE233BCF5_Protect_BSP_40.pdf | DOP_SHEET |  | 73B7F5A723874FF38970E6B982133F31_ULTIMATE-Brandschutz.pdf | CERTIFICATION |  | 13F75B14EDBB49E399ADDFC96389B0E8_Mineralwolle-Daemmstoff_im_niedrigen_Rohdichtebereich.pdf
| 7039280 | 4003973246389 | WEBSITE | https://www.isover.de/produkte/protect-bsp-40-brandschutz-daemmung-fuer-den-innenausbau |  | PRODUCT_IMAGE |  | 27C86568A5834CC8A785D39804CEF797_Protect_BSP_40.jpg | DOCUMENT |  | 02648B982389475F8FC543BBE233BCF5_Protect_BSP_40.pdf | DOP_SHEET |  | 73B7F5A723874FF38970E6B982133F31_ULTIMATE-Brandschutz.pdf | CERTIFICATION |  | 13F75B14EDBB49E399ADDFC96389B0E8_Mineralwolle-Daemmstoff_im_niedrigen_Rohdichtebereich.pdf
| 7039340 | 4003973249144 | WEBSITE | https://www.isover.de/produkte/protect-bsp-50-brandschutz-daemmung-fuer-den-innenausbau |  | PRODUCT_IMAGE |  | DCE110B62930469280D31A4EF9DFFAE6_Betriebstechnik_1578_01533.tif | DOCUMENT |  | 63D7B3C1D678487291EC0D812C260035_Protect_BSP_50.pdf | DOP_SHEET |  | 27F65CC7DCD847EA818B4568A250F9E5_DOP_Protect-BSP_ISOVER.pdf | CERTIFICATION |  | 13F75B14EDBB49E399ADDFC96389B0E8_Mineralwolle-Daemmstoff_im_niedrigen_Rohdichtebereich.pdf
| 7039340 | 4003973031435 | WEBSITE | https://www.isover.de/produkte/protect-bsp-50-brandschutz-daemmung-fuer-den-innenausbau |  | PRODUCT_IMAGE |  | DCE110B62930469280D31A4EF9DFFAE6_Betriebstechnik_1578_01533.tif | DOCUMENT |  | 63D7B3C1D678487291EC0D812C260035_Protect_BSP_50.pdf | DOP_SHEET |  | 27F65CC7DCD847EA818B4568A250F9E5_DOP_Protect-BSP_ISOVER.pdf | CERTIFICATION |  | 13F75B14EDBB49E399ADDFC96389B0E8_Mineralwolle-Daemmstoff_im_niedrigen_Rohdichtebereich.pdf
| 7039340 | 4003973246396 | WEBSITE | https://www.isover.de/produkte/protect-bsp-50-brandschutz-daemmung-fuer-den-innenausbau |  | PRODUCT_IMAGE |  | DCE110B62930469280D31A4EF9DFFAE6_Betriebstechnik_1578_01533.tif | DOCUMENT |  | 63D7B3C1D678487291EC0D812C260035_Protect_BSP_50.pdf | DOP_SHEET |  | 27F65CC7DCD847EA818B4568A250F9E5_DOP_Protect-BSP_ISOVER.pdf | CERTIFICATION |  | 13F75B14EDBB49E399ADDFC96389B0E8_Mineralwolle-Daemmstoff_im_niedrigen_Rohdichtebereich.pdf
| 7039350 | 4003973249151 | WEBSITE | https://www.isover.de/produkte/protect-bsp-50-brandschutz-daemmung-fuer-den-innenausbau |  | PRODUCT_IMAGE |  | DCE110B62930469280D31A4EF9DFFAE6_Betriebstechnik_1578_01533.tif | DOCUMENT |  | 63D7B3C1D678487291EC0D812C260035_Protect_BSP_50.pdf | DOP_SHEET |  | 27F65CC7DCD847EA818B4568A250F9E5_DOP_Protect-BSP_ISOVER.pdf | CERTIFICATION |  | 13F75B14EDBB49E399ADDFC96389B0E8_Mineralwolle-Daemmstoff_im_niedrigen_Rohdichtebereich.pdf
| 7039350 | 4003973049140 | WEBSITE | https://www.isover.de/produkte/protect-bsp-50-brandschutz-daemmung-fuer-den-innenausbau |  | PRODUCT_IMAGE |  | DCE110B62930469280D31A4EF9DFFAE6_Betriebstechnik_1578_01533.tif | DOCUMENT |  | 63D7B3C1D678487291EC0D812C260035_Protect_BSP_50.pdf | DOP_SHEET |  | 27F65CC7DCD847EA818B4568A250F9E5_DOP_Protect-BSP_ISOVER.pdf | CERTIFICATION |  | 13F75B14EDBB49E399ADDFC96389B0E8_Mineralwolle-Daemmstoff_im_niedrigen_Rohdichtebereich.pdf
| 7039350 | 4003973246402 | WEBSITE | https://www.isover.de/produkte/protect-bsp-50-brandschutz-daemmung-fuer-den-innenausbau |  | PRODUCT_IMAGE |  | DCE110B62930469280D31A4EF9DFFAE6_Betriebstechnik_1578_01533.tif | DOCUMENT |  | 63D7B3C1D678487291EC0D812C260035_Protect_BSP_50.pdf | DOP_SHEET |  | 27F65CC7DCD847EA818B4568A250F9E5_DOP_Protect-BSP_ISOVER.pdf | CERTIFICATION |  | 13F75B14EDBB49E399ADDFC96389B0E8_Mineralwolle-Daemmstoff_im_niedrigen_Rohdichtebereich.pdf
| 7039360 | 4003973249168 | WEBSITE | https://www.isover.de/produkte/protect-bsp-50-brandschutz-daemmung-fuer-den-innenausbau |  | PRODUCT_IMAGE |  | DCE110B62930469280D31A4EF9DFFAE6_Betriebstechnik_1578_01533.tif | DOCUMENT |  | 63D7B3C1D678487291EC0D812C260035_Protect_BSP_50.pdf | DOP_SHEET |  | 27F65CC7DCD847EA818B4568A250F9E5_DOP_Protect-BSP_ISOVER.pdf | CERTIFICATION |  | 13F75B14EDBB49E399ADDFC96389B0E8_Mineralwolle-Daemmstoff_im_niedrigen_Rohdichtebereich.pdf
| 7039360 | 4003973246419 | WEBSITE | https://www.isover.de/produkte/protect-bsp-50-brandschutz-daemmung-fuer-den-innenausbau |  | PRODUCT_IMAGE |  | DCE110B62930469280D31A4EF9DFFAE6_Betriebstechnik_1578_01533.tif | DOCUMENT |  | 63D7B3C1D678487291EC0D812C260035_Protect_BSP_50.pdf | DOP_SHEET |  | 27F65CC7DCD847EA818B4568A250F9E5_DOP_Protect-BSP_ISOVER.pdf | CERTIFICATION |  | 13F75B14EDBB49E399ADDFC96389B0E8_Mineralwolle-Daemmstoff_im_niedrigen_Rohdichtebereich.pdf
| 7039360 | 4003973031442 | WEBSITE | https://www.isover.de/produkte/protect-bsp-50-brandschutz-daemmung-fuer-den-innenausbau |  | PRODUCT_IMAGE |  | DCE110B62930469280D31A4EF9DFFAE6_Betriebstechnik_1578_01533.tif | DOCUMENT |  | 63D7B3C1D678487291EC0D812C260035_Protect_BSP_50.pdf | DOP_SHEET |  | 27F65CC7DCD847EA818B4568A250F9E5_DOP_Protect-BSP_ISOVER.pdf | CERTIFICATION |  | 13F75B14EDBB49E399ADDFC96389B0E8_Mineralwolle-Daemmstoff_im_niedrigen_Rohdichtebereich.pdf
| 7039380 | 4003973249175 | WEBSITE | https://www.isover.de/produkte/protect-bsp-50-brandschutz-daemmung-fuer-den-innenausbau |  | PRODUCT_IMAGE |  | DCE110B62930469280D31A4EF9DFFAE6_Betriebstechnik_1578_01533.tif | DOCUMENT |  | 63D7B3C1D678487291EC0D812C260035_Protect_BSP_50.pdf | DOP_SHEET |  | 27F65CC7DCD847EA818B4568A250F9E5_DOP_Protect-BSP_ISOVER.pdf | CERTIFICATION |  | 13F75B14EDBB49E399ADDFC96389B0E8_Mineralwolle-Daemmstoff_im_niedrigen_Rohdichtebereich.pdf
| 7039380 | 4003973246426 | WEBSITE | https://www.isover.de/produkte/protect-bsp-50-brandschutz-daemmung-fuer-den-innenausbau |  | PRODUCT_IMAGE |  | DCE110B62930469280D31A4EF9DFFAE6_Betriebstechnik_1578_01533.tif | DOCUMENT |  | 63D7B3C1D678487291EC0D812C260035_Protect_BSP_50.pdf | DOP_SHEET |  | 27F65CC7DCD847EA818B4568A250F9E5_DOP_Protect-BSP_ISOVER.pdf | CERTIFICATION |  | 13F75B14EDBB49E399ADDFC96389B0E8_Mineralwolle-Daemmstoff_im_niedrigen_Rohdichtebereich.pdf
| 7039380 | 4003973031459 | WEBSITE | https://www.isover.de/produkte/protect-bsp-50-brandschutz-daemmung-fuer-den-innenausbau |  | PRODUCT_IMAGE |  | DCE110B62930469280D31A4EF9DFFAE6_Betriebstechnik_1578_01533.tif | DOCUMENT |  | 63D7B3C1D678487291EC0D812C260035_Protect_BSP_50.pdf | DOP_SHEET |  | 27F65CC7DCD847EA818B4568A250F9E5_DOP_Protect-BSP_ISOVER.pdf | CERTIFICATION |  | 13F75B14EDBB49E399ADDFC96389B0E8_Mineralwolle-Daemmstoff_im_niedrigen_Rohdichtebereich.pdf
| 7039510 | 4003973318468 | WEBSITE | https://www.isover.de/produkte/protect-bsp-100-brandschutz-daemmung-fuer-den-innenausbau |  | PRODUCT_IMAGE |  | 39F2818C060546D59C0E31CD52502188_Betriebstechnik_1577_01533.tif | DOCUMENT |  | 184BF7F4616846A99BDF0EC20EF3C0E8_Protect_BSP_100.pdf | DOP_SHEET |  | 27F65CC7DCD847EA818B4568A250F9E5_DOP_Protect-BSP_ISOVER.pdf | CERTIFICATION |  | 6F6B4DDA4DCD4EAD854038CC7DB11AFE_Mineralwolle-Daemmstoff_im_mittleren_Rohdichtebereich.pdf
| 7039510 | 4003973318482 | WEBSITE | https://www.isover.de/produkte/protect-bsp-100-brandschutz-daemmung-fuer-den-innenausbau |  | PRODUCT_IMAGE |  | 39F2818C060546D59C0E31CD52502188_Betriebstechnik_1577_01533.tif | DOCUMENT |  | 184BF7F4616846A99BDF0EC20EF3C0E8_Protect_BSP_100.pdf | DOP_SHEET |  | 27F65CC7DCD847EA818B4568A250F9E5_DOP_Protect-BSP_ISOVER.pdf | CERTIFICATION |  | 6F6B4DDA4DCD4EAD854038CC7DB11AFE_Mineralwolle-Daemmstoff_im_mittleren_Rohdichtebereich.pdf
| 7039540 | 4003973304867 | WEBSITE | https://www.isover.de/produkte/protect-bsp-100-brandschutz-daemmung-fuer-den-innenausbau |  | PRODUCT_IMAGE |  | 39F2818C060546D59C0E31CD52502188_Betriebstechnik_1577_01533.tif | DOCUMENT |  | 184BF7F4616846A99BDF0EC20EF3C0E8_Protect_BSP_100.pdf | DOP_SHEET |  | 27F65CC7DCD847EA818B4568A250F9E5_DOP_Protect-BSP_ISOVER.pdf | CERTIFICATION |  | 6F6B4DDA4DCD4EAD854038CC7DB11AFE_Mineralwolle-Daemmstoff_im_mittleren_Rohdichtebereich.pdf
| 7039540 | 4003973304775 | WEBSITE | https://www.isover.de/produkte/protect-bsp-100-brandschutz-daemmung-fuer-den-innenausbau |  | PRODUCT_IMAGE |  | 39F2818C060546D59C0E31CD52502188_Betriebstechnik_1577_01533.tif | DOCUMENT |  | 184BF7F4616846A99BDF0EC20EF3C0E8_Protect_BSP_100.pdf | DOP_SHEET |  | 27F65CC7DCD847EA818B4568A250F9E5_DOP_Protect-BSP_ISOVER.pdf | CERTIFICATION |  | 6F6B4DDA4DCD4EAD854038CC7DB11AFE_Mineralwolle-Daemmstoff_im_mittleren_Rohdichtebereich.pdf
| 7039540 | 4003973304850 | WEBSITE | https://www.isover.de/produkte/protect-bsp-100-brandschutz-daemmung-fuer-den-innenausbau |  | PRODUCT_IMAGE |  | 39F2818C060546D59C0E31CD52502188_Betriebstechnik_1577_01533.tif | DOCUMENT |  | 184BF7F4616846A99BDF0EC20EF3C0E8_Protect_BSP_100.pdf | DOP_SHEET |  | 27F65CC7DCD847EA818B4568A250F9E5_DOP_Protect-BSP_ISOVER.pdf | CERTIFICATION |  | 6F6B4DDA4DCD4EAD854038CC7DB11AFE_Mineralwolle-Daemmstoff_im_mittleren_Rohdichtebereich.pdf
| 7039560 | 4003973304843 | WEBSITE | https://www.isover.de/produkte/protect-bsp-100-brandschutz-daemmung-fuer-den-innenausbau |  | PRODUCT_IMAGE |  | 39F2818C060546D59C0E31CD52502188_Betriebstechnik_1577_01533.tif | DOCUMENT |  | 184BF7F4616846A99BDF0EC20EF3C0E8_Protect_BSP_100.pdf | DOP_SHEET |  | 27F65CC7DCD847EA818B4568A250F9E5_DOP_Protect-BSP_ISOVER.pdf | CERTIFICATION |  | 6F6B4DDA4DCD4EAD854038CC7DB11AFE_Mineralwolle-Daemmstoff_im_mittleren_Rohdichtebereich.pdf
| 7039560 | 4003973304768 | WEBSITE | https://www.isover.de/produkte/protect-bsp-100-brandschutz-daemmung-fuer-den-innenausbau |  | PRODUCT_IMAGE |  | 39F2818C060546D59C0E31CD52502188_Betriebstechnik_1577_01533.tif | DOCUMENT |  | 184BF7F4616846A99BDF0EC20EF3C0E8_Protect_BSP_100.pdf | DOP_SHEET |  | 27F65CC7DCD847EA818B4568A250F9E5_DOP_Protect-BSP_ISOVER.pdf | CERTIFICATION |  | 6F6B4DDA4DCD4EAD854038CC7DB11AFE_Mineralwolle-Daemmstoff_im_mittleren_Rohdichtebereich.pdf
| 7039560 | 4003973304836 | WEBSITE | https://www.isover.de/produkte/protect-bsp-100-brandschutz-daemmung-fuer-den-innenausbau |  | PRODUCT_IMAGE |  | 39F2818C060546D59C0E31CD52502188_Betriebstechnik_1577_01533.tif | DOCUMENT |  | 184BF7F4616846A99BDF0EC20EF3C0E8_Protect_BSP_100.pdf | DOP_SHEET |  | 27F65CC7DCD847EA818B4568A250F9E5_DOP_Protect-BSP_ISOVER.pdf | CERTIFICATION |  | 6F6B4DDA4DCD4EAD854038CC7DB11AFE_Mineralwolle-Daemmstoff_im_mittleren_Rohdichtebereich.pdf
| 7039580 | 4003973304751 | WEBSITE | https://www.isover.de/produkte/protect-bsp-100-brandschutz-daemmung-fuer-den-innenausbau |  | PRODUCT_IMAGE |  | 39F2818C060546D59C0E31CD52502188_Betriebstechnik_1577_01533.tif | DOCUMENT |  | 184BF7F4616846A99BDF0EC20EF3C0E8_Protect_BSP_100.pdf | DOP_SHEET |  | 27F65CC7DCD847EA818B4568A250F9E5_DOP_Protect-BSP_ISOVER.pdf | CERTIFICATION |  | 6F6B4DDA4DCD4EAD854038CC7DB11AFE_Mineralwolle-Daemmstoff_im_mittleren_Rohdichtebereich.pdf
| 7039580 | 4003973304829 | WEBSITE | https://www.isover.de/produkte/protect-bsp-100-brandschutz-daemmung-fuer-den-innenausbau |  | PRODUCT_IMAGE |  | 39F2818C060546D59C0E31CD52502188_Betriebstechnik_1577_01533.tif | DOCUMENT |  | 184BF7F4616846A99BDF0EC20EF3C0E8_Protect_BSP_100.pdf | DOP_SHEET |  | 27F65CC7DCD847EA818B4568A250F9E5_DOP_Protect-BSP_ISOVER.pdf | CERTIFICATION |  | 6F6B4DDA4DCD4EAD854038CC7DB11AFE_Mineralwolle-Daemmstoff_im_mittleren_Rohdichtebereich.pdf
| 7039580 | 4003973304812 | WEBSITE | https://www.isover.de/produkte/protect-bsp-100-brandschutz-daemmung-fuer-den-innenausbau |  | PRODUCT_IMAGE |  | 39F2818C060546D59C0E31CD52502188_Betriebstechnik_1577_01533.tif | DOCUMENT |  | 184BF7F4616846A99BDF0EC20EF3C0E8_Protect_BSP_100.pdf | DOP_SHEET |  | 27F65CC7DCD847EA818B4568A250F9E5_DOP_Protect-BSP_ISOVER.pdf | CERTIFICATION |  | 6F6B4DDA4DCD4EAD854038CC7DB11AFE_Mineralwolle-Daemmstoff_im_mittleren_Rohdichtebereich.pdf
| 7040100 | 4003973104733 | WEBSITE | https://www.isover.de/produkte/topdec-hardline-tiefgaragen-und-kellerdeckendaemmung |  | PRODUCT_IMAGE |  | 0EFD05C85D1C49C9B6B64A6698A27FF7_Topdec_14107_Topdec_Hardline.tif | DOCUMENT |  | 7292934A44F247789928011BDF739B40_Topdec_Hardline.pdf | DOP_SHEET |  | 894805800DA54A219B69A7F5CFDAAF73_DOP_Topdec-Steinwolle_ISOVER_1.pdf | CERTIFICATION |  | 6F6B4DDA4DCD4EAD854038CC7DB11AFE_Mineralwolle-Daemmstoff_im_mittleren_Rohdichtebereich.pdf
| 7040100 | 4003973256036 | WEBSITE | https://www.isover.de/produkte/topdec-hardline-tiefgaragen-und-kellerdeckendaemmung |  | PRODUCT_IMAGE |  | 0EFD05C85D1C49C9B6B64A6698A27FF7_Topdec_14107_Topdec_Hardline.tif | DOCUMENT |  | 7292934A44F247789928011BDF739B40_Topdec_Hardline.pdf | DOP_SHEET |  | 894805800DA54A219B69A7F5CFDAAF73_DOP_Topdec-Steinwolle_ISOVER_1.pdf | CERTIFICATION |  | 6F6B4DDA4DCD4EAD854038CC7DB11AFE_Mineralwolle-Daemmstoff_im_mittleren_Rohdichtebereich.pdf
| 7040100 | 4003973258177 | WEBSITE | https://www.isover.de/produkte/topdec-hardline-tiefgaragen-und-kellerdeckendaemmung |  | PRODUCT_IMAGE |  | 0EFD05C85D1C49C9B6B64A6698A27FF7_Topdec_14107_Topdec_Hardline.tif | DOCUMENT |  | 7292934A44F247789928011BDF739B40_Topdec_Hardline.pdf | DOP_SHEET |  | 894805800DA54A219B69A7F5CFDAAF73_DOP_Topdec-Steinwolle_ISOVER_1.pdf | CERTIFICATION |  | 6F6B4DDA4DCD4EAD854038CC7DB11AFE_Mineralwolle-Daemmstoff_im_mittleren_Rohdichtebereich.pdf
| 7040112 | 4003973258184 | WEBSITE | https://www.isover.de/produkte/topdec-hardline-tiefgaragen-und-kellerdeckendaemmung |  | PRODUCT_IMAGE |  | 0EFD05C85D1C49C9B6B64A6698A27FF7_Topdec_14107_Topdec_Hardline.tif | DOCUMENT |  | 7292934A44F247789928011BDF739B40_Topdec_Hardline.pdf | DOP_SHEET |  | 894805800DA54A219B69A7F5CFDAAF73_DOP_Topdec-Steinwolle_ISOVER_1.pdf | CERTIFICATION |  | 6F6B4DDA4DCD4EAD854038CC7DB11AFE_Mineralwolle-Daemmstoff_im_mittleren_Rohdichtebereich.pdf
| 7040112 | 4003973256043 | WEBSITE | https://www.isover.de/produkte/topdec-hardline-tiefgaragen-und-kellerdeckendaemmung |  | PRODUCT_IMAGE |  | 0EFD05C85D1C49C9B6B64A6698A27FF7_Topdec_14107_Topdec_Hardline.tif | DOCUMENT |  | 7292934A44F247789928011BDF739B40_Topdec_Hardline.pdf | DOP_SHEET |  | 894805800DA54A219B69A7F5CFDAAF73_DOP_Topdec-Steinwolle_ISOVER_1.pdf | CERTIFICATION |  | 6F6B4DDA4DCD4EAD854038CC7DB11AFE_Mineralwolle-Daemmstoff_im_mittleren_Rohdichtebereich.pdf
| 7040112 | 4003973104740 | WEBSITE | https://www.isover.de/produkte/topdec-hardline-tiefgaragen-und-kellerdeckendaemmung |  | PRODUCT_IMAGE |  | 0EFD05C85D1C49C9B6B64A6698A27FF7_Topdec_14107_Topdec_Hardline.tif | DOCUMENT |  | 7292934A44F247789928011BDF739B40_Topdec_Hardline.pdf | DOP_SHEET |  | 894805800DA54A219B69A7F5CFDAAF73_DOP_Topdec-Steinwolle_ISOVER_1.pdf | CERTIFICATION |  | 6F6B4DDA4DCD4EAD854038CC7DB11AFE_Mineralwolle-Daemmstoff_im_mittleren_Rohdichtebereich.pdf
| 7040114 | 4003973258191 | WEBSITE | https://www.isover.de/produkte/topdec-hardline-tiefgaragen-und-kellerdeckendaemmung |  | PRODUCT_IMAGE |  | 0EFD05C85D1C49C9B6B64A6698A27FF7_Topdec_14107_Topdec_Hardline.tif | DOCUMENT |  | 7292934A44F247789928011BDF739B40_Topdec_Hardline.pdf | DOP_SHEET |  | 894805800DA54A219B69A7F5CFDAAF73_DOP_Topdec-Steinwolle_ISOVER_1.pdf | CERTIFICATION |  | 6F6B4DDA4DCD4EAD854038CC7DB11AFE_Mineralwolle-Daemmstoff_im_mittleren_Rohdichtebereich.pdf
| 7040114 | 4003973104757 | WEBSITE | https://www.isover.de/produkte/topdec-hardline-tiefgaragen-und-kellerdeckendaemmung |  | PRODUCT_IMAGE |  | 0EFD05C85D1C49C9B6B64A6698A27FF7_Topdec_14107_Topdec_Hardline.tif | DOCUMENT |  | 7292934A44F247789928011BDF739B40_Topdec_Hardline.pdf | DOP_SHEET |  | 894805800DA54A219B69A7F5CFDAAF73_DOP_Topdec-Steinwolle_ISOVER_1.pdf | CERTIFICATION |  | 6F6B4DDA4DCD4EAD854038CC7DB11AFE_Mineralwolle-Daemmstoff_im_mittleren_Rohdichtebereich.pdf
| 7040114 | 4003973256050 | WEBSITE | https://www.isover.de/produkte/topdec-hardline-tiefgaragen-und-kellerdeckendaemmung |  | PRODUCT_IMAGE |  | 0EFD05C85D1C49C9B6B64A6698A27FF7_Topdec_14107_Topdec_Hardline.tif | DOCUMENT |  | 7292934A44F247789928011BDF739B40_Topdec_Hardline.pdf | DOP_SHEET |  | 894805800DA54A219B69A7F5CFDAAF73_DOP_Topdec-Steinwolle_ISOVER_1.pdf | CERTIFICATION |  | 6F6B4DDA4DCD4EAD854038CC7DB11AFE_Mineralwolle-Daemmstoff_im_mittleren_Rohdichtebereich.pdf
| 7040160 | 4003973104719 | WEBSITE | https://www.isover.de/produkte/topdec-hardline-tiefgaragen-und-kellerdeckendaemmung |  | PRODUCT_IMAGE |  | 0EFD05C85D1C49C9B6B64A6698A27FF7_Topdec_14107_Topdec_Hardline.tif | DOCUMENT |  | 7292934A44F247789928011BDF739B40_Topdec_Hardline.pdf | DOP_SHEET |  | 894805800DA54A219B69A7F5CFDAAF73_DOP_Topdec-Steinwolle_ISOVER_1.pdf | CERTIFICATION |  | 6F6B4DDA4DCD4EAD854038CC7DB11AFE_Mineralwolle-Daemmstoff_im_mittleren_Rohdichtebereich.pdf
| 7040160 | 4003973258207 | WEBSITE | https://www.isover.de/produkte/topdec-hardline-tiefgaragen-und-kellerdeckendaemmung |  | PRODUCT_IMAGE |  | 0EFD05C85D1C49C9B6B64A6698A27FF7_Topdec_14107_Topdec_Hardline.tif | DOCUMENT |  | 7292934A44F247789928011BDF739B40_Topdec_Hardline.pdf | DOP_SHEET |  | 894805800DA54A219B69A7F5CFDAAF73_DOP_Topdec-Steinwolle_ISOVER_1.pdf | CERTIFICATION |  | 6F6B4DDA4DCD4EAD854038CC7DB11AFE_Mineralwolle-Daemmstoff_im_mittleren_Rohdichtebereich.pdf
| 7040160 | 4003973256067 | WEBSITE | https://www.isover.de/produkte/topdec-hardline-tiefgaragen-und-kellerdeckendaemmung |  | PRODUCT_IMAGE |  | 0EFD05C85D1C49C9B6B64A6698A27FF7_Topdec_14107_Topdec_Hardline.tif | DOCUMENT |  | 7292934A44F247789928011BDF739B40_Topdec_Hardline.pdf | DOP_SHEET |  | 894805800DA54A219B69A7F5CFDAAF73_DOP_Topdec-Steinwolle_ISOVER_1.pdf | CERTIFICATION |  | 6F6B4DDA4DCD4EAD854038CC7DB11AFE_Mineralwolle-Daemmstoff_im_mittleren_Rohdichtebereich.pdf
| 7040180 | 4003973258214 | WEBSITE | https://www.isover.de/produkte/topdec-hardline-tiefgaragen-und-kellerdeckendaemmung |  | PRODUCT_IMAGE |  | 0EFD05C85D1C49C9B6B64A6698A27FF7_Topdec_14107_Topdec_Hardline.tif | DOCUMENT |  | 7292934A44F247789928011BDF739B40_Topdec_Hardline.pdf | DOP_SHEET |  | 894805800DA54A219B69A7F5CFDAAF73_DOP_Topdec-Steinwolle_ISOVER_1.pdf | CERTIFICATION |  | 6F6B4DDA4DCD4EAD854038CC7DB11AFE_Mineralwolle-Daemmstoff_im_mittleren_Rohdichtebereich.pdf
| 7040180 | 4003973104726 | WEBSITE | https://www.isover.de/produkte/topdec-hardline-tiefgaragen-und-kellerdeckendaemmung |  | PRODUCT_IMAGE |  | 0EFD05C85D1C49C9B6B64A6698A27FF7_Topdec_14107_Topdec_Hardline.tif | DOCUMENT |  | 7292934A44F247789928011BDF739B40_Topdec_Hardline.pdf | DOP_SHEET |  | 894805800DA54A219B69A7F5CFDAAF73_DOP_Topdec-Steinwolle_ISOVER_1.pdf | CERTIFICATION |  | 6F6B4DDA4DCD4EAD854038CC7DB11AFE_Mineralwolle-Daemmstoff_im_mittleren_Rohdichtebereich.pdf
| 7040180 | 4003973256074 | WEBSITE | https://www.isover.de/produkte/topdec-hardline-tiefgaragen-und-kellerdeckendaemmung |  | PRODUCT_IMAGE |  | 0EFD05C85D1C49C9B6B64A6698A27FF7_Topdec_14107_Topdec_Hardline.tif | DOCUMENT |  | 7292934A44F247789928011BDF739B40_Topdec_Hardline.pdf | DOP_SHEET |  | 894805800DA54A219B69A7F5CFDAAF73_DOP_Topdec-Steinwolle_ISOVER_1.pdf | CERTIFICATION |  | 6F6B4DDA4DCD4EAD854038CC7DB11AFE_Mineralwolle-Daemmstoff_im_mittleren_Rohdichtebereich.pdf
| 7050100 | 4003973314491 | WEBSITE | https://www.isover.de/produkte/topdec-dp-3-schwarz-tiefgaragen-und-kellerdeckendaemmung |  | PRODUCT_IMAGE |  | CA7BFC4B015F45338C43C79B4BECA47D_Topdec_14099_Topdec_DP_3_Schwarz.tif | DOCUMENT |  | CD3EB9FE40E243929366F279CA4E2461_Topdec_DP_3_schwarz.pdf | DOP_SHEET |  | 894805800DA54A219B69A7F5CFDAAF73_DOP_Topdec-Steinwolle_ISOVER_1.pdf | CERTIFICATION |  | 13F75B14EDBB49E399ADDFC96389B0E8_Mineralwolle-Daemmstoff_im_niedrigen_Rohdichtebereich.pdf
| 7050100 | 4003973315177 | WEBSITE | https://www.isover.de/produkte/topdec-dp-3-schwarz-tiefgaragen-und-kellerdeckendaemmung |  | PRODUCT_IMAGE |  | CA7BFC4B015F45338C43C79B4BECA47D_Topdec_14099_Topdec_DP_3_Schwarz.tif | DOCUMENT |  | CD3EB9FE40E243929366F279CA4E2461_Topdec_DP_3_schwarz.pdf | DOP_SHEET |  | 894805800DA54A219B69A7F5CFDAAF73_DOP_Topdec-Steinwolle_ISOVER_1.pdf | CERTIFICATION |  | 13F75B14EDBB49E399ADDFC96389B0E8_Mineralwolle-Daemmstoff_im_niedrigen_Rohdichtebereich.pdf
| 7050180 | 4003973315160 | WEBSITE | https://www.isover.de/produkte/topdec-dp-3-schwarz-tiefgaragen-und-kellerdeckendaemmung |  | PRODUCT_IMAGE |  | CA7BFC4B015F45338C43C79B4BECA47D_Topdec_14099_Topdec_DP_3_Schwarz.tif | DOCUMENT |  | CD3EB9FE40E243929366F279CA4E2461_Topdec_DP_3_schwarz.pdf | DOP_SHEET |  | 894805800DA54A219B69A7F5CFDAAF73_DOP_Topdec-Steinwolle_ISOVER_1.pdf | CERTIFICATION |  | 13F75B14EDBB49E399ADDFC96389B0E8_Mineralwolle-Daemmstoff_im_niedrigen_Rohdichtebereich.pdf
| 7050180 | 4003973314477 | WEBSITE | https://www.isover.de/produkte/topdec-dp-3-schwarz-tiefgaragen-und-kellerdeckendaemmung |  | PRODUCT_IMAGE |  | CA7BFC4B015F45338C43C79B4BECA47D_Topdec_14099_Topdec_DP_3_Schwarz.tif | DOCUMENT |  | CD3EB9FE40E243929366F279CA4E2461_Topdec_DP_3_schwarz.pdf | DOP_SHEET |  | 894805800DA54A219B69A7F5CFDAAF73_DOP_Topdec-Steinwolle_ISOVER_1.pdf | CERTIFICATION |  | 13F75B14EDBB49E399ADDFC96389B0E8_Mineralwolle-Daemmstoff_im_niedrigen_Rohdichtebereich.pdf
| 7050400 | 4003973296193 | WEBSITE | https://www.isover.de/produkte/topdec-dp-3-tiefgaragen-und-kellerdeckendaemmung |  | PRODUCT_IMAGE |  | F6533AC2EC0042709FB464421120E7F4_Topdec_14097_Topdec_DP_3.tif | DOCUMENT |  | BEFABDF397D946698944F5784699DE71_Topdec_DP_3.pdf | DOP_SHEET |  | 894805800DA54A219B69A7F5CFDAAF73_DOP_Topdec-Steinwolle_ISOVER_1.pdf
| 7050400 | 4003973295370 | WEBSITE | https://www.isover.de/produkte/topdec-dp-3-tiefgaragen-und-kellerdeckendaemmung |  | PRODUCT_IMAGE |  | F6533AC2EC0042709FB464421120E7F4_Topdec_14097_Topdec_DP_3.tif | DOCUMENT |  | BEFABDF397D946698944F5784699DE71_Topdec_DP_3.pdf | DOP_SHEET |  | 894805800DA54A219B69A7F5CFDAAF73_DOP_Topdec-Steinwolle_ISOVER_1.pdf
| 7050400 | 4003973295363 | WEBSITE | https://www.isover.de/produkte/topdec-dp-3-tiefgaragen-und-kellerdeckendaemmung |  | PRODUCT_IMAGE |  | F6533AC2EC0042709FB464421120E7F4_Topdec_14097_Topdec_DP_3.tif | DOCUMENT |  | BEFABDF397D946698944F5784699DE71_Topdec_DP_3.pdf | DOP_SHEET |  | 894805800DA54A219B69A7F5CFDAAF73_DOP_Topdec-Steinwolle_ISOVER_1.pdf
| 7050412 | 4003973296209 | WEBSITE | https://www.isover.de/produkte/topdec-dp-3-tiefgaragen-und-kellerdeckendaemmung |  | PRODUCT_IMAGE |  | F6533AC2EC0042709FB464421120E7F4_Topdec_14097_Topdec_DP_3.tif | DOCUMENT |  | BEFABDF397D946698944F5784699DE71_Topdec_DP_3.pdf | DOP_SHEET |  | 894805800DA54A219B69A7F5CFDAAF73_DOP_Topdec-Steinwolle_ISOVER_1.pdf
| 7050412 | 4003973295387 | WEBSITE | https://www.isover.de/produkte/topdec-dp-3-tiefgaragen-und-kellerdeckendaemmung |  | PRODUCT_IMAGE |  | F6533AC2EC0042709FB464421120E7F4_Topdec_14097_Topdec_DP_3.tif | DOCUMENT |  | BEFABDF397D946698944F5784699DE71_Topdec_DP_3.pdf | DOP_SHEET |  | 894805800DA54A219B69A7F5CFDAAF73_DOP_Topdec-Steinwolle_ISOVER_1.pdf
| 7050412 | 4003973297404 | WEBSITE | https://www.isover.de/produkte/topdec-dp-3-tiefgaragen-und-kellerdeckendaemmung |  | PRODUCT_IMAGE |  | F6533AC2EC0042709FB464421120E7F4_Topdec_14097_Topdec_DP_3.tif | DOCUMENT |  | BEFABDF397D946698944F5784699DE71_Topdec_DP_3.pdf | DOP_SHEET |  | 894805800DA54A219B69A7F5CFDAAF73_DOP_Topdec-Steinwolle_ISOVER_1.pdf
| 7050414 | 4003973296216 | WEBSITE | https://www.isover.de/produkte/topdec-dp-3-tiefgaragen-und-kellerdeckendaemmung |  | PRODUCT_IMAGE |  | F6533AC2EC0042709FB464421120E7F4_Topdec_14097_Topdec_DP_3.tif | DOCUMENT |  | BEFABDF397D946698944F5784699DE71_Topdec_DP_3.pdf | DOP_SHEET |  | 894805800DA54A219B69A7F5CFDAAF73_DOP_Topdec-Steinwolle_ISOVER_1.pdf
| 7050414 | 4003973295417 | WEBSITE | https://www.isover.de/produkte/topdec-dp-3-tiefgaragen-und-kellerdeckendaemmung |  | PRODUCT_IMAGE |  | F6533AC2EC0042709FB464421120E7F4_Topdec_14097_Topdec_DP_3.tif | DOCUMENT |  | BEFABDF397D946698944F5784699DE71_Topdec_DP_3.pdf | DOP_SHEET |  | 894805800DA54A219B69A7F5CFDAAF73_DOP_Topdec-Steinwolle_ISOVER_1.pdf
| 7050414 | 4003973295400 | WEBSITE | https://www.isover.de/produkte/topdec-dp-3-tiefgaragen-und-kellerdeckendaemmung |  | PRODUCT_IMAGE |  | F6533AC2EC0042709FB464421120E7F4_Topdec_14097_Topdec_DP_3.tif | DOCUMENT |  | BEFABDF397D946698944F5784699DE71_Topdec_DP_3.pdf | DOP_SHEET |  | 894805800DA54A219B69A7F5CFDAAF73_DOP_Topdec-Steinwolle_ISOVER_1.pdf
| 7050416 | 4003973295431 | WEBSITE | https://www.isover.de/produkte/topdec-dp-3-tiefgaragen-und-kellerdeckendaemmung |  | PRODUCT_IMAGE |  | F6533AC2EC0042709FB464421120E7F4_Topdec_14097_Topdec_DP_3.tif | DOCUMENT |  | BEFABDF397D946698944F5784699DE71_Topdec_DP_3.pdf | DOP_SHEET |  | 894805800DA54A219B69A7F5CFDAAF73_DOP_Topdec-Steinwolle_ISOVER_1.pdf
| 7050416 | 4003973295424 | WEBSITE | https://www.isover.de/produkte/topdec-dp-3-tiefgaragen-und-kellerdeckendaemmung |  | PRODUCT_IMAGE |  | F6533AC2EC0042709FB464421120E7F4_Topdec_14097_Topdec_DP_3.tif | DOCUMENT |  | BEFABDF397D946698944F5784699DE71_Topdec_DP_3.pdf | DOP_SHEET |  | 894805800DA54A219B69A7F5CFDAAF73_DOP_Topdec-Steinwolle_ISOVER_1.pdf
| 7050416 | 4003973296223 | WEBSITE | https://www.isover.de/produkte/topdec-dp-3-tiefgaragen-und-kellerdeckendaemmung |  | PRODUCT_IMAGE |  | F6533AC2EC0042709FB464421120E7F4_Topdec_14097_Topdec_DP_3.tif | DOCUMENT |  | BEFABDF397D946698944F5784699DE71_Topdec_DP_3.pdf | DOP_SHEET |  | 894805800DA54A219B69A7F5CFDAAF73_DOP_Topdec-Steinwolle_ISOVER_1.pdf
| 7050418 | 4003973296285 | WEBSITE | https://www.isover.de/produkte/topdec-dp-3-tiefgaragen-und-kellerdeckendaemmung |  | PRODUCT_IMAGE |  | F6533AC2EC0042709FB464421120E7F4_Topdec_14097_Topdec_DP_3.tif | DOCUMENT |  | BEFABDF397D946698944F5784699DE71_Topdec_DP_3.pdf | DOP_SHEET |  | 894805800DA54A219B69A7F5CFDAAF73_DOP_Topdec-Steinwolle_ISOVER_1.pdf
| 7050418 | 4003973296292 | WEBSITE | https://www.isover.de/produkte/topdec-dp-3-tiefgaragen-und-kellerdeckendaemmung |  | PRODUCT_IMAGE |  | F6533AC2EC0042709FB464421120E7F4_Topdec_14097_Topdec_DP_3.tif | DOCUMENT |  | BEFABDF397D946698944F5784699DE71_Topdec_DP_3.pdf | DOP_SHEET |  | 894805800DA54A219B69A7F5CFDAAF73_DOP_Topdec-Steinwolle_ISOVER_1.pdf
| 7050418 | 4003973296308 | WEBSITE | https://www.isover.de/produkte/topdec-dp-3-tiefgaragen-und-kellerdeckendaemmung |  | PRODUCT_IMAGE |  | F6533AC2EC0042709FB464421120E7F4_Topdec_14097_Topdec_DP_3.tif | DOCUMENT |  | BEFABDF397D946698944F5784699DE71_Topdec_DP_3.pdf | DOP_SHEET |  | 894805800DA54A219B69A7F5CFDAAF73_DOP_Topdec-Steinwolle_ISOVER_1.pdf
| 7050420 | 4003973296339 | WEBSITE | https://www.isover.de/produkte/topdec-dp-3-tiefgaragen-und-kellerdeckendaemmung |  | PRODUCT_IMAGE |  | F6533AC2EC0042709FB464421120E7F4_Topdec_14097_Topdec_DP_3.tif | DOCUMENT |  | BEFABDF397D946698944F5784699DE71_Topdec_DP_3.pdf | DOP_SHEET |  | 894805800DA54A219B69A7F5CFDAAF73_DOP_Topdec-Steinwolle_ISOVER_1.pdf
| 7050420 | 4003973296315 | WEBSITE | https://www.isover.de/produkte/topdec-dp-3-tiefgaragen-und-kellerdeckendaemmung |  | PRODUCT_IMAGE |  | F6533AC2EC0042709FB464421120E7F4_Topdec_14097_Topdec_DP_3.tif | DOCUMENT |  | BEFABDF397D946698944F5784699DE71_Topdec_DP_3.pdf | DOP_SHEET |  | 894805800DA54A219B69A7F5CFDAAF73_DOP_Topdec-Steinwolle_ISOVER_1.pdf
| 7050420 | 4003973296322 | WEBSITE | https://www.isover.de/produkte/topdec-dp-3-tiefgaragen-und-kellerdeckendaemmung |  | PRODUCT_IMAGE |  | F6533AC2EC0042709FB464421120E7F4_Topdec_14097_Topdec_DP_3.tif | DOCUMENT |  | BEFABDF397D946698944F5784699DE71_Topdec_DP_3.pdf | DOP_SHEET |  | 894805800DA54A219B69A7F5CFDAAF73_DOP_Topdec-Steinwolle_ISOVER_1.pdf
| 7050450 | 4003973295301 | WEBSITE | https://www.isover.de/produkte/topdec-dp-3-tiefgaragen-und-kellerdeckendaemmung |  | PRODUCT_IMAGE |  | F6533AC2EC0042709FB464421120E7F4_Topdec_14097_Topdec_DP_3.tif | DOCUMENT |  | BEFABDF397D946698944F5784699DE71_Topdec_DP_3.pdf | DOP_SHEET |  | 894805800DA54A219B69A7F5CFDAAF73_DOP_Topdec-Steinwolle_ISOVER_1.pdf
| 7050450 | 4003973295318 | WEBSITE | https://www.isover.de/produkte/topdec-dp-3-tiefgaragen-und-kellerdeckendaemmung |  | PRODUCT_IMAGE |  | F6533AC2EC0042709FB464421120E7F4_Topdec_14097_Topdec_DP_3.tif | DOCUMENT |  | BEFABDF397D946698944F5784699DE71_Topdec_DP_3.pdf | DOP_SHEET |  | 894805800DA54A219B69A7F5CFDAAF73_DOP_Topdec-Steinwolle_ISOVER_1.pdf
| 7050450 | 4003973296162 | WEBSITE | https://www.isover.de/produkte/topdec-dp-3-tiefgaragen-und-kellerdeckendaemmung |  | PRODUCT_IMAGE |  | F6533AC2EC0042709FB464421120E7F4_Topdec_14097_Topdec_DP_3.tif | DOCUMENT |  | BEFABDF397D946698944F5784699DE71_Topdec_DP_3.pdf | DOP_SHEET |  | 894805800DA54A219B69A7F5CFDAAF73_DOP_Topdec-Steinwolle_ISOVER_1.pdf
| 7050460 | 4003973295325 | WEBSITE | https://www.isover.de/produkte/topdec-dp-3-tiefgaragen-und-kellerdeckendaemmung |  | PRODUCT_IMAGE |  | F6533AC2EC0042709FB464421120E7F4_Topdec_14097_Topdec_DP_3.tif | DOCUMENT |  | BEFABDF397D946698944F5784699DE71_Topdec_DP_3.pdf | DOP_SHEET |  | 894805800DA54A219B69A7F5CFDAAF73_DOP_Topdec-Steinwolle_ISOVER_1.pdf
| 7050460 | 4003973295332 | WEBSITE | https://www.isover.de/produkte/topdec-dp-3-tiefgaragen-und-kellerdeckendaemmung |  | PRODUCT_IMAGE |  | F6533AC2EC0042709FB464421120E7F4_Topdec_14097_Topdec_DP_3.tif | DOCUMENT |  | BEFABDF397D946698944F5784699DE71_Topdec_DP_3.pdf | DOP_SHEET |  | 894805800DA54A219B69A7F5CFDAAF73_DOP_Topdec-Steinwolle_ISOVER_1.pdf
| 7050460 | 4003973296179 | WEBSITE | https://www.isover.de/produkte/topdec-dp-3-tiefgaragen-und-kellerdeckendaemmung |  | PRODUCT_IMAGE |  | F6533AC2EC0042709FB464421120E7F4_Topdec_14097_Topdec_DP_3.tif | DOCUMENT |  | BEFABDF397D946698944F5784699DE71_Topdec_DP_3.pdf | DOP_SHEET |  | 894805800DA54A219B69A7F5CFDAAF73_DOP_Topdec-Steinwolle_ISOVER_1.pdf
| 7050480 | 4003973295349 | WEBSITE | https://www.isover.de/produkte/topdec-dp-3-tiefgaragen-und-kellerdeckendaemmung |  | PRODUCT_IMAGE |  | F6533AC2EC0042709FB464421120E7F4_Topdec_14097_Topdec_DP_3.tif | DOCUMENT |  | BEFABDF397D946698944F5784699DE71_Topdec_DP_3.pdf | DOP_SHEET |  | 894805800DA54A219B69A7F5CFDAAF73_DOP_Topdec-Steinwolle_ISOVER_1.pdf
| 7050480 | 4003973296186 | WEBSITE | https://www.isover.de/produkte/topdec-dp-3-tiefgaragen-und-kellerdeckendaemmung |  | PRODUCT_IMAGE |  | F6533AC2EC0042709FB464421120E7F4_Topdec_14097_Topdec_DP_3.tif | DOCUMENT |  | BEFABDF397D946698944F5784699DE71_Topdec_DP_3.pdf | DOP_SHEET |  | 894805800DA54A219B69A7F5CFDAAF73_DOP_Topdec-Steinwolle_ISOVER_1.pdf
| 7050480 | 4003973295356 | WEBSITE | https://www.isover.de/produkte/topdec-dp-3-tiefgaragen-und-kellerdeckendaemmung |  | PRODUCT_IMAGE |  | F6533AC2EC0042709FB464421120E7F4_Topdec_14097_Topdec_DP_3.tif | DOCUMENT |  | BEFABDF397D946698944F5784699DE71_Topdec_DP_3.pdf | DOP_SHEET |  | 894805800DA54A219B69A7F5CFDAAF73_DOP_Topdec-Steinwolle_ISOVER_1.pdf
| 7050600 | 4003973323295 |  |  |  | PRODUCT_IMAGE |  | DC51BE33FFB34B96BBE4922E769EF1F0_Topdec_EasyLoft.tif | DOCUMENT |  | 4BE908011F8D4D9D8B5A48A7898E4F2B_Topdec_EasyLoft.pdf | DOP_SHEET |  | 894805800DA54A219B69A7F5CFDAAF73_DOP_Topdec-Steinwolle_ISOVER_1.pdf | CERTIFICATION |  | 6F6B4DDA4DCD4EAD854038CC7DB11AFE_Mineralwolle-Daemmstoff_im_mittleren_Rohdichtebereich.pdf
| 7050600 | 4003973323271 |  |  |  | PRODUCT_IMAGE |  | DC51BE33FFB34B96BBE4922E769EF1F0_Topdec_EasyLoft.tif | DOCUMENT |  | 4BE908011F8D4D9D8B5A48A7898E4F2B_Topdec_EasyLoft.pdf | DOP_SHEET |  | 894805800DA54A219B69A7F5CFDAAF73_DOP_Topdec-Steinwolle_ISOVER_1.pdf | CERTIFICATION |  | 6F6B4DDA4DCD4EAD854038CC7DB11AFE_Mineralwolle-Daemmstoff_im_mittleren_Rohdichtebereich.pdf
| 7050612 | 4003973323318 |  |  |  | PRODUCT_IMAGE |  | DC51BE33FFB34B96BBE4922E769EF1F0_Topdec_EasyLoft.tif | DOCUMENT |  | 4BE908011F8D4D9D8B5A48A7898E4F2B_Topdec_EasyLoft.pdf | DOP_SHEET |  | 894805800DA54A219B69A7F5CFDAAF73_DOP_Topdec-Steinwolle_ISOVER_1.pdf | CERTIFICATION |  | 6F6B4DDA4DCD4EAD854038CC7DB11AFE_Mineralwolle-Daemmstoff_im_mittleren_Rohdichtebereich.pdf
| 7050612 | 4003973323264 |  |  |  | PRODUCT_IMAGE |  | DC51BE33FFB34B96BBE4922E769EF1F0_Topdec_EasyLoft.tif | DOCUMENT |  | 4BE908011F8D4D9D8B5A48A7898E4F2B_Topdec_EasyLoft.pdf | DOP_SHEET |  | 894805800DA54A219B69A7F5CFDAAF73_DOP_Topdec-Steinwolle_ISOVER_1.pdf | CERTIFICATION |  | 6F6B4DDA4DCD4EAD854038CC7DB11AFE_Mineralwolle-Daemmstoff_im_mittleren_Rohdichtebereich.pdf
| 7050614 | 4003973323325 |  |  |  | PRODUCT_IMAGE |  | DC51BE33FFB34B96BBE4922E769EF1F0_Topdec_EasyLoft.tif | DOCUMENT |  | 4BE908011F8D4D9D8B5A48A7898E4F2B_Topdec_EasyLoft.pdf | DOP_SHEET |  | 894805800DA54A219B69A7F5CFDAAF73_DOP_Topdec-Steinwolle_ISOVER_1.pdf | CERTIFICATION |  | 6F6B4DDA4DCD4EAD854038CC7DB11AFE_Mineralwolle-Daemmstoff_im_mittleren_Rohdichtebereich.pdf
| 7050614 | 4003973323349 |  |  |  | PRODUCT_IMAGE |  | DC51BE33FFB34B96BBE4922E769EF1F0_Topdec_EasyLoft.tif | DOCUMENT |  | 4BE908011F8D4D9D8B5A48A7898E4F2B_Topdec_EasyLoft.pdf | DOP_SHEET |  | 894805800DA54A219B69A7F5CFDAAF73_DOP_Topdec-Steinwolle_ISOVER_1.pdf | CERTIFICATION |  | 6F6B4DDA4DCD4EAD854038CC7DB11AFE_Mineralwolle-Daemmstoff_im_mittleren_Rohdichtebereich.pdf
| 7050616 | 4003973323356 |  |  |  | PRODUCT_IMAGE |  | DC51BE33FFB34B96BBE4922E769EF1F0_Topdec_EasyLoft.tif | DOCUMENT |  | 4BE908011F8D4D9D8B5A48A7898E4F2B_Topdec_EasyLoft.pdf | DOP_SHEET |  | 894805800DA54A219B69A7F5CFDAAF73_DOP_Topdec-Steinwolle_ISOVER_1.pdf | CERTIFICATION |  | 6F6B4DDA4DCD4EAD854038CC7DB11AFE_Mineralwolle-Daemmstoff_im_mittleren_Rohdichtebereich.pdf
| 7050616 | 4003973323370 |  |  |  | PRODUCT_IMAGE |  | DC51BE33FFB34B96BBE4922E769EF1F0_Topdec_EasyLoft.tif | DOCUMENT |  | 4BE908011F8D4D9D8B5A48A7898E4F2B_Topdec_EasyLoft.pdf | DOP_SHEET |  | 894805800DA54A219B69A7F5CFDAAF73_DOP_Topdec-Steinwolle_ISOVER_1.pdf | CERTIFICATION |  | 6F6B4DDA4DCD4EAD854038CC7DB11AFE_Mineralwolle-Daemmstoff_im_mittleren_Rohdichtebereich.pdf
| 7050618 | 4003973323400 |  |  |  | PRODUCT_IMAGE |  | DC51BE33FFB34B96BBE4922E769EF1F0_Topdec_EasyLoft.tif | DOCUMENT |  | 4BE908011F8D4D9D8B5A48A7898E4F2B_Topdec_EasyLoft.pdf | DOP_SHEET |  | 894805800DA54A219B69A7F5CFDAAF73_DOP_Topdec-Steinwolle_ISOVER_1.pdf | CERTIFICATION |  | 6F6B4DDA4DCD4EAD854038CC7DB11AFE_Mineralwolle-Daemmstoff_im_mittleren_Rohdichtebereich.pdf
| 7050618 | 4003973323387 |  |  |  | PRODUCT_IMAGE |  | DC51BE33FFB34B96BBE4922E769EF1F0_Topdec_EasyLoft.tif | DOCUMENT |  | 4BE908011F8D4D9D8B5A48A7898E4F2B_Topdec_EasyLoft.pdf | DOP_SHEET |  | 894805800DA54A219B69A7F5CFDAAF73_DOP_Topdec-Steinwolle_ISOVER_1.pdf | CERTIFICATION |  | 6F6B4DDA4DCD4EAD854038CC7DB11AFE_Mineralwolle-Daemmstoff_im_mittleren_Rohdichtebereich.pdf
| 7050620 | 4003973323417 |  |  |  | PRODUCT_IMAGE |  | DC51BE33FFB34B96BBE4922E769EF1F0_Topdec_EasyLoft.tif | DOCUMENT |  | 4BE908011F8D4D9D8B5A48A7898E4F2B_Topdec_EasyLoft.pdf | DOP_SHEET |  | 894805800DA54A219B69A7F5CFDAAF73_DOP_Topdec-Steinwolle_ISOVER_1.pdf | CERTIFICATION |  | 6F6B4DDA4DCD4EAD854038CC7DB11AFE_Mineralwolle-Daemmstoff_im_mittleren_Rohdichtebereich.pdf
| 7050620 | 4003973323431 |  |  |  | PRODUCT_IMAGE |  | DC51BE33FFB34B96BBE4922E769EF1F0_Topdec_EasyLoft.tif | DOCUMENT |  | 4BE908011F8D4D9D8B5A48A7898E4F2B_Topdec_EasyLoft.pdf | DOP_SHEET |  | 894805800DA54A219B69A7F5CFDAAF73_DOP_Topdec-Steinwolle_ISOVER_1.pdf | CERTIFICATION |  | 6F6B4DDA4DCD4EAD854038CC7DB11AFE_Mineralwolle-Daemmstoff_im_mittleren_Rohdichtebereich.pdf
| 7050660 | 4003973323202 |  |  |  | PRODUCT_IMAGE |  | DC51BE33FFB34B96BBE4922E769EF1F0_Topdec_EasyLoft.tif | DOCUMENT |  | 4BE908011F8D4D9D8B5A48A7898E4F2B_Topdec_EasyLoft.pdf | DOP_SHEET |  | 894805800DA54A219B69A7F5CFDAAF73_DOP_Topdec-Steinwolle_ISOVER_1.pdf | CERTIFICATION |  | 6F6B4DDA4DCD4EAD854038CC7DB11AFE_Mineralwolle-Daemmstoff_im_mittleren_Rohdichtebereich.pdf
| 7050660 | 4003973323226 |  |  |  | PRODUCT_IMAGE |  | DC51BE33FFB34B96BBE4922E769EF1F0_Topdec_EasyLoft.tif | DOCUMENT |  | 4BE908011F8D4D9D8B5A48A7898E4F2B_Topdec_EasyLoft.pdf | DOP_SHEET |  | 894805800DA54A219B69A7F5CFDAAF73_DOP_Topdec-Steinwolle_ISOVER_1.pdf | CERTIFICATION |  | 6F6B4DDA4DCD4EAD854038CC7DB11AFE_Mineralwolle-Daemmstoff_im_mittleren_Rohdichtebereich.pdf
| 7050680 | 4003973323233 |  |  |  | PRODUCT_IMAGE |  | DC51BE33FFB34B96BBE4922E769EF1F0_Topdec_EasyLoft.tif | DOCUMENT |  | 4BE908011F8D4D9D8B5A48A7898E4F2B_Topdec_EasyLoft.pdf | DOP_SHEET |  | 894805800DA54A219B69A7F5CFDAAF73_DOP_Topdec-Steinwolle_ISOVER_1.pdf | CERTIFICATION |  | 6F6B4DDA4DCD4EAD854038CC7DB11AFE_Mineralwolle-Daemmstoff_im_mittleren_Rohdichtebereich.pdf
| 7050680 | 4003973323257 |  |  |  | PRODUCT_IMAGE |  | DC51BE33FFB34B96BBE4922E769EF1F0_Topdec_EasyLoft.tif | DOCUMENT |  | 4BE908011F8D4D9D8B5A48A7898E4F2B_Topdec_EasyLoft.pdf | DOP_SHEET |  | 894805800DA54A219B69A7F5CFDAAF73_DOP_Topdec-Steinwolle_ISOVER_1.pdf | CERTIFICATION |  | 6F6B4DDA4DCD4EAD854038CC7DB11AFE_Mineralwolle-Daemmstoff_im_mittleren_Rohdichtebereich.pdf
| 7080130 | 4003973256227 | WEBSITE | https://www.isover.de/produkte/metac-flsp-daemmung-fuer-das-flachdach |  | PRODUCT_IMAGE |  | 2E072B0CAFBA405483450CA71F664044_Metac_11924_Metac_FLSP.tif | DOCUMENT |  | D49D75DB5CA04289BF92D8E45840BF0F_Metac_FLSP.pdf | DOP_SHEET |  | A7D72994245E409A99A940D63375136D_Metac_Flachdach-003.pdf | CERTIFICATION |  | E1E606F425D9469F8350D1D5AAD94D63_Mineralwolle-Daemmstoff_im_hohen_Rohdichtebereich.pdf
| 7080130 | 4003973044435 | WEBSITE | https://www.isover.de/produkte/metac-flsp-daemmung-fuer-das-flachdach |  | PRODUCT_IMAGE |  | 2E072B0CAFBA405483450CA71F664044_Metac_11924_Metac_FLSP.tif | DOCUMENT |  | D49D75DB5CA04289BF92D8E45840BF0F_Metac_FLSP.pdf | DOP_SHEET |  | A7D72994245E409A99A940D63375136D_Metac_Flachdach-003.pdf | CERTIFICATION |  | E1E606F425D9469F8350D1D5AAD94D63_Mineralwolle-Daemmstoff_im_hohen_Rohdichtebereich.pdf
| 7080140 | 4003973044442 | WEBSITE | https://www.isover.de/produkte/metac-flsp-daemmung-fuer-das-flachdach |  | PRODUCT_IMAGE |  | 2E072B0CAFBA405483450CA71F664044_Metac_11924_Metac_FLSP.tif | DOCUMENT |  | D49D75DB5CA04289BF92D8E45840BF0F_Metac_FLSP.pdf | DOP_SHEET |  | A7D72994245E409A99A940D63375136D_Metac_Flachdach-003.pdf | CERTIFICATION |  | E1E606F425D9469F8350D1D5AAD94D63_Mineralwolle-Daemmstoff_im_hohen_Rohdichtebereich.pdf
| 7080140 | 4003973256234 | WEBSITE | https://www.isover.de/produkte/metac-flsp-daemmung-fuer-das-flachdach |  | PRODUCT_IMAGE |  | 2E072B0CAFBA405483450CA71F664044_Metac_11924_Metac_FLSP.tif | DOCUMENT |  | D49D75DB5CA04289BF92D8E45840BF0F_Metac_FLSP.pdf | DOP_SHEET |  | A7D72994245E409A99A940D63375136D_Metac_Flachdach-003.pdf | CERTIFICATION |  | E1E606F425D9469F8350D1D5AAD94D63_Mineralwolle-Daemmstoff_im_hohen_Rohdichtebereich.pdf
| 7080150 | 4003973084080 | WEBSITE | https://www.isover.de/produkte/metac-flsp-daemmung-fuer-das-flachdach |  | PRODUCT_IMAGE |  | 2E072B0CAFBA405483450CA71F664044_Metac_11924_Metac_FLSP.tif | DOCUMENT |  | D49D75DB5CA04289BF92D8E45840BF0F_Metac_FLSP.pdf | DOP_SHEET |  | A7D72994245E409A99A940D63375136D_Metac_Flachdach-003.pdf | CERTIFICATION |  | E1E606F425D9469F8350D1D5AAD94D63_Mineralwolle-Daemmstoff_im_hohen_Rohdichtebereich.pdf
| 7080150 | 4003973256241 | WEBSITE | https://www.isover.de/produkte/metac-flsp-daemmung-fuer-das-flachdach |  | PRODUCT_IMAGE |  | 2E072B0CAFBA405483450CA71F664044_Metac_11924_Metac_FLSP.tif | DOCUMENT |  | D49D75DB5CA04289BF92D8E45840BF0F_Metac_FLSP.pdf | DOP_SHEET |  | A7D72994245E409A99A940D63375136D_Metac_Flachdach-003.pdf | CERTIFICATION |  | E1E606F425D9469F8350D1D5AAD94D63_Mineralwolle-Daemmstoff_im_hohen_Rohdichtebereich.pdf
| 7080160 | 4003973256258 | WEBSITE | https://www.isover.de/produkte/metac-flsp-daemmung-fuer-das-flachdach |  | PRODUCT_IMAGE |  | 2E072B0CAFBA405483450CA71F664044_Metac_11924_Metac_FLSP.tif | DOCUMENT |  | D49D75DB5CA04289BF92D8E45840BF0F_Metac_FLSP.pdf | DOP_SHEET |  | A7D72994245E409A99A940D63375136D_Metac_Flachdach-003.pdf | CERTIFICATION |  | E1E606F425D9469F8350D1D5AAD94D63_Mineralwolle-Daemmstoff_im_hohen_Rohdichtebereich.pdf
| 7080160 | 4003973084073 | WEBSITE | https://www.isover.de/produkte/metac-flsp-daemmung-fuer-das-flachdach |  | PRODUCT_IMAGE |  | 2E072B0CAFBA405483450CA71F664044_Metac_11924_Metac_FLSP.tif | DOCUMENT |  | D49D75DB5CA04289BF92D8E45840BF0F_Metac_FLSP.pdf | DOP_SHEET |  | A7D72994245E409A99A940D63375136D_Metac_Flachdach-003.pdf | CERTIFICATION |  | E1E606F425D9469F8350D1D5AAD94D63_Mineralwolle-Daemmstoff_im_hohen_Rohdichtebereich.pdf
| 7080220 | 4003973327118 | WEBSITE | https://www.isover.de/produkte/akustic-hwp-2-smartpack-schalldaemmung-trennfugen |  | PRODUCT_IMAGE |  | CDB07E5608314147A744B2B72B8927B7_Akustic_3757_Akustic_HWP_2_smartpack.tif | DOCUMENT |  | 7F245639F0A649818AA0B1ACBD04AB88_Akustic_HWP_2_smartpack.pdf | DOP_SHEET |  | C228169B26C54C11B4C3C037B2A21196_DOP_Akustic-Haustrennwand_ISOVER.pdf | CERTIFICATION |  | 6F6B4DDA4DCD4EAD854038CC7DB11AFE_Mineralwolle-Daemmstoff_im_mittleren_Rohdichtebereich.pdf
| 7080220 | 4003973327132 | WEBSITE | https://www.isover.de/produkte/akustic-hwp-2-smartpack-schalldaemmung-trennfugen |  | PRODUCT_IMAGE |  | CDB07E5608314147A744B2B72B8927B7_Akustic_3757_Akustic_HWP_2_smartpack.tif | DOCUMENT |  | 7F245639F0A649818AA0B1ACBD04AB88_Akustic_HWP_2_smartpack.pdf | DOP_SHEET |  | C228169B26C54C11B4C3C037B2A21196_DOP_Akustic-Haustrennwand_ISOVER.pdf | CERTIFICATION |  | 6F6B4DDA4DCD4EAD854038CC7DB11AFE_Mineralwolle-Daemmstoff_im_mittleren_Rohdichtebereich.pdf
| 7080220 | 4003973327125 | WEBSITE | https://www.isover.de/produkte/akustic-hwp-2-smartpack-schalldaemmung-trennfugen |  | PRODUCT_IMAGE |  | CDB07E5608314147A744B2B72B8927B7_Akustic_3757_Akustic_HWP_2_smartpack.tif | DOCUMENT |  | 7F245639F0A649818AA0B1ACBD04AB88_Akustic_HWP_2_smartpack.pdf | DOP_SHEET |  | C228169B26C54C11B4C3C037B2A21196_DOP_Akustic-Haustrennwand_ISOVER.pdf | CERTIFICATION |  | 6F6B4DDA4DCD4EAD854038CC7DB11AFE_Mineralwolle-Daemmstoff_im_mittleren_Rohdichtebereich.pdf
| 7080230 | 4003973327156 | WEBSITE | https://www.isover.de/produkte/akustic-hwp-2-smartpack-schalldaemmung-trennfugen |  | PRODUCT_IMAGE |  | CDB07E5608314147A744B2B72B8927B7_Akustic_3757_Akustic_HWP_2_smartpack.tif | DOCUMENT |  | 7F245639F0A649818AA0B1ACBD04AB88_Akustic_HWP_2_smartpack.pdf | DOP_SHEET |  | C228169B26C54C11B4C3C037B2A21196_DOP_Akustic-Haustrennwand_ISOVER.pdf | CERTIFICATION |  | 6F6B4DDA4DCD4EAD854038CC7DB11AFE_Mineralwolle-Daemmstoff_im_mittleren_Rohdichtebereich.pdf
| 7080230 | 4003973327163 | WEBSITE | https://www.isover.de/produkte/akustic-hwp-2-smartpack-schalldaemmung-trennfugen |  | PRODUCT_IMAGE |  | CDB07E5608314147A744B2B72B8927B7_Akustic_3757_Akustic_HWP_2_smartpack.tif | DOCUMENT |  | 7F245639F0A649818AA0B1ACBD04AB88_Akustic_HWP_2_smartpack.pdf | DOP_SHEET |  | C228169B26C54C11B4C3C037B2A21196_DOP_Akustic-Haustrennwand_ISOVER.pdf | CERTIFICATION |  | 6F6B4DDA4DCD4EAD854038CC7DB11AFE_Mineralwolle-Daemmstoff_im_mittleren_Rohdichtebereich.pdf
| 7080230 | 4003973327149 | WEBSITE | https://www.isover.de/produkte/akustic-hwp-2-smartpack-schalldaemmung-trennfugen |  | PRODUCT_IMAGE |  | CDB07E5608314147A744B2B72B8927B7_Akustic_3757_Akustic_HWP_2_smartpack.tif | DOCUMENT |  | 7F245639F0A649818AA0B1ACBD04AB88_Akustic_HWP_2_smartpack.pdf | DOP_SHEET |  | C228169B26C54C11B4C3C037B2A21196_DOP_Akustic-Haustrennwand_ISOVER.pdf | CERTIFICATION |  | 6F6B4DDA4DCD4EAD854038CC7DB11AFE_Mineralwolle-Daemmstoff_im_mittleren_Rohdichtebereich.pdf
| 7080240 | 4003973327170 | WEBSITE | https://www.isover.de/produkte/akustic-hwp-2-smartpack-schalldaemmung-trennfugen |  | PRODUCT_IMAGE |  | CDB07E5608314147A744B2B72B8927B7_Akustic_3757_Akustic_HWP_2_smartpack.tif | DOCUMENT |  | 7F245639F0A649818AA0B1ACBD04AB88_Akustic_HWP_2_smartpack.pdf | DOP_SHEET |  | C228169B26C54C11B4C3C037B2A21196_DOP_Akustic-Haustrennwand_ISOVER.pdf | CERTIFICATION |  | 6F6B4DDA4DCD4EAD854038CC7DB11AFE_Mineralwolle-Daemmstoff_im_mittleren_Rohdichtebereich.pdf
| 7080240 | 4003973327811 | WEBSITE | https://www.isover.de/produkte/akustic-hwp-2-smartpack-schalldaemmung-trennfugen |  | PRODUCT_IMAGE |  | CDB07E5608314147A744B2B72B8927B7_Akustic_3757_Akustic_HWP_2_smartpack.tif | DOCUMENT |  | 7F245639F0A649818AA0B1ACBD04AB88_Akustic_HWP_2_smartpack.pdf | DOP_SHEET |  | C228169B26C54C11B4C3C037B2A21196_DOP_Akustic-Haustrennwand_ISOVER.pdf | CERTIFICATION |  | 6F6B4DDA4DCD4EAD854038CC7DB11AFE_Mineralwolle-Daemmstoff_im_mittleren_Rohdichtebereich.pdf
| 7080240 | 4003973327828 | WEBSITE | https://www.isover.de/produkte/akustic-hwp-2-smartpack-schalldaemmung-trennfugen |  | PRODUCT_IMAGE |  | CDB07E5608314147A744B2B72B8927B7_Akustic_3757_Akustic_HWP_2_smartpack.tif | DOCUMENT |  | 7F245639F0A649818AA0B1ACBD04AB88_Akustic_HWP_2_smartpack.pdf | DOP_SHEET |  | C228169B26C54C11B4C3C037B2A21196_DOP_Akustic-Haustrennwand_ISOVER.pdf | CERTIFICATION |  | 6F6B4DDA4DCD4EAD854038CC7DB11AFE_Mineralwolle-Daemmstoff_im_mittleren_Rohdichtebereich.pdf
| 7080250 | 4003973246433 | WEBSITE | https://www.isover.de/produkte/akustic-hwp-2-smartpack-schalldaemmung-trennfugen |  | PRODUCT_IMAGE |  | CDB07E5608314147A744B2B72B8927B7_Akustic_3757_Akustic_HWP_2_smartpack.tif | DOCUMENT |  | 7F245639F0A649818AA0B1ACBD04AB88_Akustic_HWP_2_smartpack.pdf | DOP_SHEET |  | C228169B26C54C11B4C3C037B2A21196_DOP_Akustic-Haustrennwand_ISOVER.pdf | CERTIFICATION |  | 6F6B4DDA4DCD4EAD854038CC7DB11AFE_Mineralwolle-Daemmstoff_im_mittleren_Rohdichtebereich.pdf
| 7080250 | 4003973249229 | WEBSITE | https://www.isover.de/produkte/akustic-hwp-2-smartpack-schalldaemmung-trennfugen |  | PRODUCT_IMAGE |  | CDB07E5608314147A744B2B72B8927B7_Akustic_3757_Akustic_HWP_2_smartpack.tif | DOCUMENT |  | 7F245639F0A649818AA0B1ACBD04AB88_Akustic_HWP_2_smartpack.pdf | DOP_SHEET |  | C228169B26C54C11B4C3C037B2A21196_DOP_Akustic-Haustrennwand_ISOVER.pdf | CERTIFICATION |  | 6F6B4DDA4DCD4EAD854038CC7DB11AFE_Mineralwolle-Daemmstoff_im_mittleren_Rohdichtebereich.pdf
| 7080250 | 4003973111953 | WEBSITE | https://www.isover.de/produkte/akustic-hwp-2-smartpack-schalldaemmung-trennfugen |  | PRODUCT_IMAGE |  | CDB07E5608314147A744B2B72B8927B7_Akustic_3757_Akustic_HWP_2_smartpack.tif | DOCUMENT |  | 7F245639F0A649818AA0B1ACBD04AB88_Akustic_HWP_2_smartpack.pdf | DOP_SHEET |  | C228169B26C54C11B4C3C037B2A21196_DOP_Akustic-Haustrennwand_ISOVER.pdf | CERTIFICATION |  | 6F6B4DDA4DCD4EAD854038CC7DB11AFE_Mineralwolle-Daemmstoff_im_mittleren_Rohdichtebereich.pdf
| 7080260 | 4003973249236 | WEBSITE | https://www.isover.de/produkte/akustic-hwp-2-smartpack-schalldaemmung-trennfugen |  | PRODUCT_IMAGE |  | CDB07E5608314147A744B2B72B8927B7_Akustic_3757_Akustic_HWP_2_smartpack.tif | DOCUMENT |  | 7F245639F0A649818AA0B1ACBD04AB88_Akustic_HWP_2_smartpack.pdf | DOP_SHEET |  | C228169B26C54C11B4C3C037B2A21196_DOP_Akustic-Haustrennwand_ISOVER.pdf | CERTIFICATION |  | 6F6B4DDA4DCD4EAD854038CC7DB11AFE_Mineralwolle-Daemmstoff_im_mittleren_Rohdichtebereich.pdf
| 7080260 | 4003973246440 | WEBSITE | https://www.isover.de/produkte/akustic-hwp-2-smartpack-schalldaemmung-trennfugen |  | PRODUCT_IMAGE |  | CDB07E5608314147A744B2B72B8927B7_Akustic_3757_Akustic_HWP_2_smartpack.tif | DOCUMENT |  | 7F245639F0A649818AA0B1ACBD04AB88_Akustic_HWP_2_smartpack.pdf | DOP_SHEET |  | C228169B26C54C11B4C3C037B2A21196_DOP_Akustic-Haustrennwand_ISOVER.pdf | CERTIFICATION |  | 6F6B4DDA4DCD4EAD854038CC7DB11AFE_Mineralwolle-Daemmstoff_im_mittleren_Rohdichtebereich.pdf
| 7080260 | 4003973111960 | WEBSITE | https://www.isover.de/produkte/akustic-hwp-2-smartpack-schalldaemmung-trennfugen |  | PRODUCT_IMAGE |  | CDB07E5608314147A744B2B72B8927B7_Akustic_3757_Akustic_HWP_2_smartpack.tif | DOCUMENT |  | 7F245639F0A649818AA0B1ACBD04AB88_Akustic_HWP_2_smartpack.pdf | DOP_SHEET |  | C228169B26C54C11B4C3C037B2A21196_DOP_Akustic-Haustrennwand_ISOVER.pdf | CERTIFICATION |  | 6F6B4DDA4DCD4EAD854038CC7DB11AFE_Mineralwolle-Daemmstoff_im_mittleren_Rohdichtebereich.pdf
| 7080280 | 4003973249243 | WEBSITE | https://www.isover.de/produkte/akustic-hwp-2-smartpack-schalldaemmung-trennfugen |  | PRODUCT_IMAGE |  | CDB07E5608314147A744B2B72B8927B7_Akustic_3757_Akustic_HWP_2_smartpack.tif | DOCUMENT |  | 7F245639F0A649818AA0B1ACBD04AB88_Akustic_HWP_2_smartpack.pdf | DOP_SHEET |  | C228169B26C54C11B4C3C037B2A21196_DOP_Akustic-Haustrennwand_ISOVER.pdf | CERTIFICATION |  | 6F6B4DDA4DCD4EAD854038CC7DB11AFE_Mineralwolle-Daemmstoff_im_mittleren_Rohdichtebereich.pdf
| 7080280 | 4003973246457 | WEBSITE | https://www.isover.de/produkte/akustic-hwp-2-smartpack-schalldaemmung-trennfugen |  | PRODUCT_IMAGE |  | CDB07E5608314147A744B2B72B8927B7_Akustic_3757_Akustic_HWP_2_smartpack.tif | DOCUMENT |  | 7F245639F0A649818AA0B1ACBD04AB88_Akustic_HWP_2_smartpack.pdf | DOP_SHEET |  | C228169B26C54C11B4C3C037B2A21196_DOP_Akustic-Haustrennwand_ISOVER.pdf | CERTIFICATION |  | 6F6B4DDA4DCD4EAD854038CC7DB11AFE_Mineralwolle-Daemmstoff_im_mittleren_Rohdichtebereich.pdf
| 7080280 | 4003973111977 | WEBSITE | https://www.isover.de/produkte/akustic-hwp-2-smartpack-schalldaemmung-trennfugen |  | PRODUCT_IMAGE |  | CDB07E5608314147A744B2B72B8927B7_Akustic_3757_Akustic_HWP_2_smartpack.tif | DOCUMENT |  | 7F245639F0A649818AA0B1ACBD04AB88_Akustic_HWP_2_smartpack.pdf | DOP_SHEET |  | C228169B26C54C11B4C3C037B2A21196_DOP_Akustic-Haustrennwand_ISOVER.pdf | CERTIFICATION |  | 6F6B4DDA4DCD4EAD854038CC7DB11AFE_Mineralwolle-Daemmstoff_im_mittleren_Rohdichtebereich.pdf
| 7083420 | 4003973326913 | WEBSITE | https://www.isover.de/produkte/akustic-hwp-2-smartpack-schalldaemmung-trennfugen |  | PRODUCT_IMAGE |  | 0E42102F312942909F7433FA975CA565_Akustic_3753_Akustic_HWP_2.tif | DOCUMENT |  | 40F57C1B243D43A99E0723ACA74ABAD1_Akustic_HWP_2.pdf | DOP_SHEET |  | C228169B26C54C11B4C3C037B2A21196_DOP_Akustic-Haustrennwand_ISOVER.pdf | CERTIFICATION |  | 6F6B4DDA4DCD4EAD854038CC7DB11AFE_Mineralwolle-Daemmstoff_im_mittleren_Rohdichtebereich.pdf
| 7083420 | 4003973326920 | WEBSITE | https://www.isover.de/produkte/akustic-hwp-2-smartpack-schalldaemmung-trennfugen |  | PRODUCT_IMAGE |  | 0E42102F312942909F7433FA975CA565_Akustic_3753_Akustic_HWP_2.tif | DOCUMENT |  | 40F57C1B243D43A99E0723ACA74ABAD1_Akustic_HWP_2.pdf | DOP_SHEET |  | C228169B26C54C11B4C3C037B2A21196_DOP_Akustic-Haustrennwand_ISOVER.pdf | CERTIFICATION |  | 6F6B4DDA4DCD4EAD854038CC7DB11AFE_Mineralwolle-Daemmstoff_im_mittleren_Rohdichtebereich.pdf
| 7083430 | 4003973326937 | WEBSITE | https://www.isover.de/produkte/akustic-hwp-2-smartpack-schalldaemmung-trennfugen |  | PRODUCT_IMAGE |  | 0E42102F312942909F7433FA975CA565_Akustic_3753_Akustic_HWP_2.tif | DOCUMENT |  | 40F57C1B243D43A99E0723ACA74ABAD1_Akustic_HWP_2.pdf | DOP_SHEET |  | C228169B26C54C11B4C3C037B2A21196_DOP_Akustic-Haustrennwand_ISOVER.pdf | CERTIFICATION |  | 6F6B4DDA4DCD4EAD854038CC7DB11AFE_Mineralwolle-Daemmstoff_im_mittleren_Rohdichtebereich.pdf
| 7083430 | 4003973326944 | WEBSITE | https://www.isover.de/produkte/akustic-hwp-2-smartpack-schalldaemmung-trennfugen |  | PRODUCT_IMAGE |  | 0E42102F312942909F7433FA975CA565_Akustic_3753_Akustic_HWP_2.tif | DOCUMENT |  | 40F57C1B243D43A99E0723ACA74ABAD1_Akustic_HWP_2.pdf | DOP_SHEET |  | C228169B26C54C11B4C3C037B2A21196_DOP_Akustic-Haustrennwand_ISOVER.pdf | CERTIFICATION |  | 6F6B4DDA4DCD4EAD854038CC7DB11AFE_Mineralwolle-Daemmstoff_im_mittleren_Rohdichtebereich.pdf
| 7083440 | 4003973327613 | WEBSITE | https://www.isover.de/produkte/akustic-hwp-2-smartpack-schalldaemmung-trennfugen |  | PRODUCT_IMAGE |  | 0E42102F312942909F7433FA975CA565_Akustic_3753_Akustic_HWP_2.tif | DOCUMENT |  | 40F57C1B243D43A99E0723ACA74ABAD1_Akustic_HWP_2.pdf | DOP_SHEET |  | C228169B26C54C11B4C3C037B2A21196_DOP_Akustic-Haustrennwand_ISOVER.pdf | CERTIFICATION |  | 6F6B4DDA4DCD4EAD854038CC7DB11AFE_Mineralwolle-Daemmstoff_im_mittleren_Rohdichtebereich.pdf
| 7083440 | 4003973326951 | WEBSITE | https://www.isover.de/produkte/akustic-hwp-2-smartpack-schalldaemmung-trennfugen |  | PRODUCT_IMAGE |  | 0E42102F312942909F7433FA975CA565_Akustic_3753_Akustic_HWP_2.tif | DOCUMENT |  | 40F57C1B243D43A99E0723ACA74ABAD1_Akustic_HWP_2.pdf | DOP_SHEET |  | C228169B26C54C11B4C3C037B2A21196_DOP_Akustic-Haustrennwand_ISOVER.pdf | CERTIFICATION |  | 6F6B4DDA4DCD4EAD854038CC7DB11AFE_Mineralwolle-Daemmstoff_im_mittleren_Rohdichtebereich.pdf
| 7083450 | 4003973110932 | WEBSITE | https://www.isover.de/produkte/akustic-hwp-2-smartpack-schalldaemmung-trennfugen |  | PRODUCT_IMAGE |  | 0E42102F312942909F7433FA975CA565_Akustic_3753_Akustic_HWP_2.tif | DOCUMENT |  | 40F57C1B243D43A99E0723ACA74ABAD1_Akustic_HWP_2.pdf | DOP_SHEET |  | C228169B26C54C11B4C3C037B2A21196_DOP_Akustic-Haustrennwand_ISOVER.pdf | CERTIFICATION |  | 6F6B4DDA4DCD4EAD854038CC7DB11AFE_Mineralwolle-Daemmstoff_im_mittleren_Rohdichtebereich.pdf
| 7083450 | 4003973249311 | WEBSITE | https://www.isover.de/produkte/akustic-hwp-2-smartpack-schalldaemmung-trennfugen |  | PRODUCT_IMAGE |  | 0E42102F312942909F7433FA975CA565_Akustic_3753_Akustic_HWP_2.tif | DOCUMENT |  | 40F57C1B243D43A99E0723ACA74ABAD1_Akustic_HWP_2.pdf | DOP_SHEET |  | C228169B26C54C11B4C3C037B2A21196_DOP_Akustic-Haustrennwand_ISOVER.pdf | CERTIFICATION |  | 6F6B4DDA4DCD4EAD854038CC7DB11AFE_Mineralwolle-Daemmstoff_im_mittleren_Rohdichtebereich.pdf
| 7083460 | 4003973110949 | WEBSITE | https://www.isover.de/produkte/akustic-hwp-2-smartpack-schalldaemmung-trennfugen |  | PRODUCT_IMAGE |  | 0E42102F312942909F7433FA975CA565_Akustic_3753_Akustic_HWP_2.tif | DOCUMENT |  | 40F57C1B243D43A99E0723ACA74ABAD1_Akustic_HWP_2.pdf | DOP_SHEET |  | C228169B26C54C11B4C3C037B2A21196_DOP_Akustic-Haustrennwand_ISOVER.pdf | CERTIFICATION |  | 6F6B4DDA4DCD4EAD854038CC7DB11AFE_Mineralwolle-Daemmstoff_im_mittleren_Rohdichtebereich.pdf
| 7083460 | 4003973249328 | WEBSITE | https://www.isover.de/produkte/akustic-hwp-2-smartpack-schalldaemmung-trennfugen |  | PRODUCT_IMAGE |  | 0E42102F312942909F7433FA975CA565_Akustic_3753_Akustic_HWP_2.tif | DOCUMENT |  | 40F57C1B243D43A99E0723ACA74ABAD1_Akustic_HWP_2.pdf | DOP_SHEET |  | C228169B26C54C11B4C3C037B2A21196_DOP_Akustic-Haustrennwand_ISOVER.pdf | CERTIFICATION |  | 6F6B4DDA4DCD4EAD854038CC7DB11AFE_Mineralwolle-Daemmstoff_im_mittleren_Rohdichtebereich.pdf
| 7083480 | 4003973110956 | WEBSITE | https://www.isover.de/produkte/akustic-hwp-2-smartpack-schalldaemmung-trennfugen |  | PRODUCT_IMAGE |  | 0E42102F312942909F7433FA975CA565_Akustic_3753_Akustic_HWP_2.tif | DOCUMENT |  | 40F57C1B243D43A99E0723ACA74ABAD1_Akustic_HWP_2.pdf | DOP_SHEET |  | C228169B26C54C11B4C3C037B2A21196_DOP_Akustic-Haustrennwand_ISOVER.pdf | CERTIFICATION |  | 6F6B4DDA4DCD4EAD854038CC7DB11AFE_Mineralwolle-Daemmstoff_im_mittleren_Rohdichtebereich.pdf
| 7083480 | 4003973249335 | WEBSITE | https://www.isover.de/produkte/akustic-hwp-2-smartpack-schalldaemmung-trennfugen |  | PRODUCT_IMAGE |  | 0E42102F312942909F7433FA975CA565_Akustic_3753_Akustic_HWP_2.tif | DOCUMENT |  | 40F57C1B243D43A99E0723ACA74ABAD1_Akustic_HWP_2.pdf | DOP_SHEET |  | C228169B26C54C11B4C3C037B2A21196_DOP_Akustic-Haustrennwand_ISOVER.pdf | CERTIFICATION |  | 6F6B4DDA4DCD4EAD854038CC7DB11AFE_Mineralwolle-Daemmstoff_im_mittleren_Rohdichtebereich.pdf
| 7083700 | 4003973084110 | WEBSITE | https://www.isover.de/produkte/metac-flp-1-duratec-kleinformat-daemmung-fuer-das-flachdach |  | PRODUCT_IMAGE |  | 65F01A90F7B64D5AA1B77706FEA96860_Metac_11911_Metac_FLP_1_Duratec_Kleinformat.tif | DOCUMENT |  | 6B52247B637F47ABA604449CCCF088C8_Metac_FLP_1_Duratec_Kleinformat.pdf | DOP_SHEET |  | A7D72994245E409A99A940D63375136D_Metac_Flachdach-003.pdf | CERTIFICATION |  | E1E606F425D9469F8350D1D5AAD94D63_Mineralwolle-Daemmstoff_im_hohen_Rohdichtebereich.pdf
| 7083700 | 4003973258368 | WEBSITE | https://www.isover.de/produkte/metac-flp-1-duratec-kleinformat-daemmung-fuer-das-flachdach |  | PRODUCT_IMAGE |  | 65F01A90F7B64D5AA1B77706FEA96860_Metac_11911_Metac_FLP_1_Duratec_Kleinformat.tif | DOCUMENT |  | 6B52247B637F47ABA604449CCCF088C8_Metac_FLP_1_Duratec_Kleinformat.pdf | DOP_SHEET |  | A7D72994245E409A99A940D63375136D_Metac_Flachdach-003.pdf | CERTIFICATION |  | E1E606F425D9469F8350D1D5AAD94D63_Mineralwolle-Daemmstoff_im_hohen_Rohdichtebereich.pdf
| 7083700 | 4003973256326 | WEBSITE | https://www.isover.de/produkte/metac-flp-1-duratec-kleinformat-daemmung-fuer-das-flachdach |  | PRODUCT_IMAGE |  | 65F01A90F7B64D5AA1B77706FEA96860_Metac_11911_Metac_FLP_1_Duratec_Kleinformat.tif | DOCUMENT |  | 6B52247B637F47ABA604449CCCF088C8_Metac_FLP_1_Duratec_Kleinformat.pdf | DOP_SHEET |  | A7D72994245E409A99A940D63375136D_Metac_Flachdach-003.pdf | CERTIFICATION |  | E1E606F425D9469F8350D1D5AAD94D63_Mineralwolle-Daemmstoff_im_hohen_Rohdichtebereich.pdf
| 7083712 | 4003973084103 | WEBSITE | https://www.isover.de/produkte/metac-flp-1-duratec-kleinformat-daemmung-fuer-das-flachdach |  | PRODUCT_IMAGE |  | 65F01A90F7B64D5AA1B77706FEA96860_Metac_11911_Metac_FLP_1_Duratec_Kleinformat.tif | DOCUMENT |  | 6B52247B637F47ABA604449CCCF088C8_Metac_FLP_1_Duratec_Kleinformat.pdf | DOP_SHEET |  | A7D72994245E409A99A940D63375136D_Metac_Flachdach-003.pdf | CERTIFICATION |  | E1E606F425D9469F8350D1D5AAD94D63_Mineralwolle-Daemmstoff_im_hohen_Rohdichtebereich.pdf
| 7083712 | 4003973258375 | WEBSITE | https://www.isover.de/produkte/metac-flp-1-duratec-kleinformat-daemmung-fuer-das-flachdach |  | PRODUCT_IMAGE |  | 65F01A90F7B64D5AA1B77706FEA96860_Metac_11911_Metac_FLP_1_Duratec_Kleinformat.tif | DOCUMENT |  | 6B52247B637F47ABA604449CCCF088C8_Metac_FLP_1_Duratec_Kleinformat.pdf | DOP_SHEET |  | A7D72994245E409A99A940D63375136D_Metac_Flachdach-003.pdf | CERTIFICATION |  | E1E606F425D9469F8350D1D5AAD94D63_Mineralwolle-Daemmstoff_im_hohen_Rohdichtebereich.pdf
| 7083712 | 4003973256333 | WEBSITE | https://www.isover.de/produkte/metac-flp-1-duratec-kleinformat-daemmung-fuer-das-flachdach |  | PRODUCT_IMAGE |  | 65F01A90F7B64D5AA1B77706FEA96860_Metac_11911_Metac_FLP_1_Duratec_Kleinformat.tif | DOCUMENT |  | 6B52247B637F47ABA604449CCCF088C8_Metac_FLP_1_Duratec_Kleinformat.pdf | DOP_SHEET |  | A7D72994245E409A99A940D63375136D_Metac_Flachdach-003.pdf | CERTIFICATION |  | E1E606F425D9469F8350D1D5AAD94D63_Mineralwolle-Daemmstoff_im_hohen_Rohdichtebereich.pdf
| 7083714 | 4003973084097 | WEBSITE | https://www.isover.de/produkte/metac-flp-1-duratec-kleinformat-daemmung-fuer-das-flachdach |  | PRODUCT_IMAGE |  | 65F01A90F7B64D5AA1B77706FEA96860_Metac_11911_Metac_FLP_1_Duratec_Kleinformat.tif | DOCUMENT |  | 6B52247B637F47ABA604449CCCF088C8_Metac_FLP_1_Duratec_Kleinformat.pdf | DOP_SHEET |  | A7D72994245E409A99A940D63375136D_Metac_Flachdach-003.pdf | CERTIFICATION |  | E1E606F425D9469F8350D1D5AAD94D63_Mineralwolle-Daemmstoff_im_hohen_Rohdichtebereich.pdf
| 7083714 | 4003973258382 | WEBSITE | https://www.isover.de/produkte/metac-flp-1-duratec-kleinformat-daemmung-fuer-das-flachdach |  | PRODUCT_IMAGE |  | 65F01A90F7B64D5AA1B77706FEA96860_Metac_11911_Metac_FLP_1_Duratec_Kleinformat.tif | DOCUMENT |  | 6B52247B637F47ABA604449CCCF088C8_Metac_FLP_1_Duratec_Kleinformat.pdf | DOP_SHEET |  | A7D72994245E409A99A940D63375136D_Metac_Flachdach-003.pdf | CERTIFICATION |  | E1E606F425D9469F8350D1D5AAD94D63_Mineralwolle-Daemmstoff_im_hohen_Rohdichtebereich.pdf
| 7083714 | 4003973256340 | WEBSITE | https://www.isover.de/produkte/metac-flp-1-duratec-kleinformat-daemmung-fuer-das-flachdach |  | PRODUCT_IMAGE |  | 65F01A90F7B64D5AA1B77706FEA96860_Metac_11911_Metac_FLP_1_Duratec_Kleinformat.tif | DOCUMENT |  | 6B52247B637F47ABA604449CCCF088C8_Metac_FLP_1_Duratec_Kleinformat.pdf | DOP_SHEET |  | A7D72994245E409A99A940D63375136D_Metac_Flachdach-003.pdf | CERTIFICATION |  | E1E606F425D9469F8350D1D5AAD94D63_Mineralwolle-Daemmstoff_im_hohen_Rohdichtebereich.pdf
| 7083780 | 4003973084127 | WEBSITE | https://www.isover.de/produkte/metac-flp-1-duratec-kleinformat-daemmung-fuer-das-flachdach |  | PRODUCT_IMAGE |  | 65F01A90F7B64D5AA1B77706FEA96860_Metac_11911_Metac_FLP_1_Duratec_Kleinformat.tif | DOCUMENT |  | 6B52247B637F47ABA604449CCCF088C8_Metac_FLP_1_Duratec_Kleinformat.pdf | DOP_SHEET |  | A7D72994245E409A99A940D63375136D_Metac_Flachdach-003.pdf | CERTIFICATION |  | E1E606F425D9469F8350D1D5AAD94D63_Mineralwolle-Daemmstoff_im_hohen_Rohdichtebereich.pdf
| 7083780 | 4003973258399 | WEBSITE | https://www.isover.de/produkte/metac-flp-1-duratec-kleinformat-daemmung-fuer-das-flachdach |  | PRODUCT_IMAGE |  | 65F01A90F7B64D5AA1B77706FEA96860_Metac_11911_Metac_FLP_1_Duratec_Kleinformat.tif | DOCUMENT |  | 6B52247B637F47ABA604449CCCF088C8_Metac_FLP_1_Duratec_Kleinformat.pdf | DOP_SHEET |  | A7D72994245E409A99A940D63375136D_Metac_Flachdach-003.pdf | CERTIFICATION |  | E1E606F425D9469F8350D1D5AAD94D63_Mineralwolle-Daemmstoff_im_hohen_Rohdichtebereich.pdf
| 7083780 | 4003973256357 | WEBSITE | https://www.isover.de/produkte/metac-flp-1-duratec-kleinformat-daemmung-fuer-das-flachdach |  | PRODUCT_IMAGE |  | 65F01A90F7B64D5AA1B77706FEA96860_Metac_11911_Metac_FLP_1_Duratec_Kleinformat.tif | DOCUMENT |  | 6B52247B637F47ABA604449CCCF088C8_Metac_FLP_1_Duratec_Kleinformat.pdf | DOP_SHEET |  | A7D72994245E409A99A940D63375136D_Metac_Flachdach-003.pdf | CERTIFICATION |  | E1E606F425D9469F8350D1D5AAD94D63_Mineralwolle-Daemmstoff_im_hohen_Rohdichtebereich.pdf
| 7084501 | 4003973101268 | WEBSITE | https://www.isover.de/produkte/metac-flp-1-duratec-grossformat-daemmung-fuer-das-flachdach |  | PRODUCT_IMAGE |  | 5CF35C8C24264E84A9226742CA110E91_Metac_11921_Metac_FLP_2_Duratec_Groformat.tif | DOCUMENT |  | 659483BECB324FE4B8A411F03B823D33_Metac_FLP_1_Duratec_Groformat.pdf | DOP_SHEET |  | A7D72994245E409A99A940D63375136D_Metac_Flachdach-003.pdf | CERTIFICATION |  | E1E606F425D9469F8350D1D5AAD94D63_Mineralwolle-Daemmstoff_im_hohen_Rohdichtebereich.pdf
| 7084501 | 4003973256401 | WEBSITE | https://www.isover.de/produkte/metac-flp-1-duratec-grossformat-daemmung-fuer-das-flachdach |  | PRODUCT_IMAGE |  | 5CF35C8C24264E84A9226742CA110E91_Metac_11921_Metac_FLP_2_Duratec_Groformat.tif | DOCUMENT |  | 659483BECB324FE4B8A411F03B823D33_Metac_FLP_1_Duratec_Groformat.pdf | DOP_SHEET |  | A7D72994245E409A99A940D63375136D_Metac_Flachdach-003.pdf | CERTIFICATION |  | E1E606F425D9469F8350D1D5AAD94D63_Mineralwolle-Daemmstoff_im_hohen_Rohdichtebereich.pdf
| 7084512 | 4003973073183 | WEBSITE | https://www.isover.de/produkte/metac-flp-1-duratec-grossformat-daemmung-fuer-das-flachdach |  | PRODUCT_IMAGE |  | 5CF35C8C24264E84A9226742CA110E91_Metac_11921_Metac_FLP_2_Duratec_Groformat.tif | DOCUMENT |  | 659483BECB324FE4B8A411F03B823D33_Metac_FLP_1_Duratec_Groformat.pdf | DOP_SHEET |  | A7D72994245E409A99A940D63375136D_Metac_Flachdach-003.pdf | CERTIFICATION |  | E1E606F425D9469F8350D1D5AAD94D63_Mineralwolle-Daemmstoff_im_hohen_Rohdichtebereich.pdf
| 7084512 | 4003973256418 | WEBSITE | https://www.isover.de/produkte/metac-flp-1-duratec-grossformat-daemmung-fuer-das-flachdach |  | PRODUCT_IMAGE |  | 5CF35C8C24264E84A9226742CA110E91_Metac_11921_Metac_FLP_2_Duratec_Groformat.tif | DOCUMENT |  | 659483BECB324FE4B8A411F03B823D33_Metac_FLP_1_Duratec_Groformat.pdf | DOP_SHEET |  | A7D72994245E409A99A940D63375136D_Metac_Flachdach-003.pdf | CERTIFICATION |  | E1E606F425D9469F8350D1D5AAD94D63_Mineralwolle-Daemmstoff_im_hohen_Rohdichtebereich.pdf
| 7084514 | 4003973073176 | WEBSITE | https://www.isover.de/produkte/metac-flp-1-duratec-grossformat-daemmung-fuer-das-flachdach |  | PRODUCT_IMAGE |  | 5CF35C8C24264E84A9226742CA110E91_Metac_11921_Metac_FLP_2_Duratec_Groformat.tif | DOCUMENT |  | 659483BECB324FE4B8A411F03B823D33_Metac_FLP_1_Duratec_Groformat.pdf | DOP_SHEET |  | A7D72994245E409A99A940D63375136D_Metac_Flachdach-003.pdf | CERTIFICATION |  | E1E606F425D9469F8350D1D5AAD94D63_Mineralwolle-Daemmstoff_im_hohen_Rohdichtebereich.pdf
| 7084514 | 4003973256425 | WEBSITE | https://www.isover.de/produkte/metac-flp-1-duratec-grossformat-daemmung-fuer-das-flachdach |  | PRODUCT_IMAGE |  | 5CF35C8C24264E84A9226742CA110E91_Metac_11921_Metac_FLP_2_Duratec_Groformat.tif | DOCUMENT |  | 659483BECB324FE4B8A411F03B823D33_Metac_FLP_1_Duratec_Groformat.pdf | DOP_SHEET |  | A7D72994245E409A99A940D63375136D_Metac_Flachdach-003.pdf | CERTIFICATION |  | E1E606F425D9469F8350D1D5AAD94D63_Mineralwolle-Daemmstoff_im_hohen_Rohdichtebereich.pdf
| 7084516 | 4003973073169 | WEBSITE | https://www.isover.de/produkte/metac-flp-1-duratec-grossformat-daemmung-fuer-das-flachdach |  | PRODUCT_IMAGE |  | 5CF35C8C24264E84A9226742CA110E91_Metac_11921_Metac_FLP_2_Duratec_Groformat.tif | DOCUMENT |  | 659483BECB324FE4B8A411F03B823D33_Metac_FLP_1_Duratec_Groformat.pdf | DOP_SHEET |  | A7D72994245E409A99A940D63375136D_Metac_Flachdach-003.pdf | CERTIFICATION |  | E1E606F425D9469F8350D1D5AAD94D63_Mineralwolle-Daemmstoff_im_hohen_Rohdichtebereich.pdf
| 7084516 | 4003973256432 | WEBSITE | https://www.isover.de/produkte/metac-flp-1-duratec-grossformat-daemmung-fuer-das-flachdach |  | PRODUCT_IMAGE |  | 5CF35C8C24264E84A9226742CA110E91_Metac_11921_Metac_FLP_2_Duratec_Groformat.tif | DOCUMENT |  | 659483BECB324FE4B8A411F03B823D33_Metac_FLP_1_Duratec_Groformat.pdf | DOP_SHEET |  | A7D72994245E409A99A940D63375136D_Metac_Flachdach-003.pdf | CERTIFICATION |  | E1E606F425D9469F8350D1D5AAD94D63_Mineralwolle-Daemmstoff_im_hohen_Rohdichtebereich.pdf
| 7084518 | 4003973256449 | WEBSITE | https://www.isover.de/produkte/metac-flp-1-duratec-grossformat-daemmung-fuer-das-flachdach |  | PRODUCT_IMAGE |  | 5CF35C8C24264E84A9226742CA110E91_Metac_11921_Metac_FLP_2_Duratec_Groformat.tif | DOCUMENT |  | 659483BECB324FE4B8A411F03B823D33_Metac_FLP_1_Duratec_Groformat.pdf | DOP_SHEET |  | A7D72994245E409A99A940D63375136D_Metac_Flachdach-003.pdf | CERTIFICATION |  | E1E606F425D9469F8350D1D5AAD94D63_Mineralwolle-Daemmstoff_im_hohen_Rohdichtebereich.pdf
| 7084518 | 4003973084264 | WEBSITE | https://www.isover.de/produkte/metac-flp-1-duratec-grossformat-daemmung-fuer-das-flachdach |  | PRODUCT_IMAGE |  | 5CF35C8C24264E84A9226742CA110E91_Metac_11921_Metac_FLP_2_Duratec_Groformat.tif | DOCUMENT |  | 659483BECB324FE4B8A411F03B823D33_Metac_FLP_1_Duratec_Groformat.pdf | DOP_SHEET |  | A7D72994245E409A99A940D63375136D_Metac_Flachdach-003.pdf | CERTIFICATION |  | E1E606F425D9469F8350D1D5AAD94D63_Mineralwolle-Daemmstoff_im_hohen_Rohdichtebereich.pdf
| 7084520 | 4003973256456 | WEBSITE | https://www.isover.de/produkte/metac-flp-1-duratec-grossformat-daemmung-fuer-das-flachdach |  | PRODUCT_IMAGE |  | 5CF35C8C24264E84A9226742CA110E91_Metac_11921_Metac_FLP_2_Duratec_Groformat.tif | DOCUMENT |  | 659483BECB324FE4B8A411F03B823D33_Metac_FLP_1_Duratec_Groformat.pdf | DOP_SHEET |  | A7D72994245E409A99A940D63375136D_Metac_Flachdach-003.pdf | CERTIFICATION |  | E1E606F425D9469F8350D1D5AAD94D63_Mineralwolle-Daemmstoff_im_hohen_Rohdichtebereich.pdf
| 7084520 | 4003973084257 | WEBSITE | https://www.isover.de/produkte/metac-flp-1-duratec-grossformat-daemmung-fuer-das-flachdach |  | PRODUCT_IMAGE |  | 5CF35C8C24264E84A9226742CA110E91_Metac_11921_Metac_FLP_2_Duratec_Groformat.tif | DOCUMENT |  | 659483BECB324FE4B8A411F03B823D33_Metac_FLP_1_Duratec_Groformat.pdf | DOP_SHEET |  | A7D72994245E409A99A940D63375136D_Metac_Flachdach-003.pdf | CERTIFICATION |  | E1E606F425D9469F8350D1D5AAD94D63_Mineralwolle-Daemmstoff_im_hohen_Rohdichtebereich.pdf
| 7084580 | 4003973256463 | WEBSITE | https://www.isover.de/produkte/metac-flp-1-duratec-grossformat-daemmung-fuer-das-flachdach |  | PRODUCT_IMAGE |  | 5CF35C8C24264E84A9226742CA110E91_Metac_11921_Metac_FLP_2_Duratec_Groformat.tif | DOCUMENT |  | 659483BECB324FE4B8A411F03B823D33_Metac_FLP_1_Duratec_Groformat.pdf | DOP_SHEET |  | A7D72994245E409A99A940D63375136D_Metac_Flachdach-003.pdf | CERTIFICATION |  | E1E606F425D9469F8350D1D5AAD94D63_Mineralwolle-Daemmstoff_im_hohen_Rohdichtebereich.pdf
| 7084580 | 4003973073480 | WEBSITE | https://www.isover.de/produkte/metac-flp-1-duratec-grossformat-daemmung-fuer-das-flachdach |  | PRODUCT_IMAGE |  | 5CF35C8C24264E84A9226742CA110E91_Metac_11921_Metac_FLP_2_Duratec_Groformat.tif | DOCUMENT |  | 659483BECB324FE4B8A411F03B823D33_Metac_FLP_1_Duratec_Groformat.pdf | DOP_SHEET |  | A7D72994245E409A99A940D63375136D_Metac_Flachdach-003.pdf | CERTIFICATION |  | E1E606F425D9469F8350D1D5AAD94D63_Mineralwolle-Daemmstoff_im_hohen_Rohdichtebereich.pdf
| 7084600 | 4003973296407 | WEBSITE | https://www.isover.de/produkte/metac-flp-2-duratec-grossformat-daemmung-fuer-das-flachdach |  | PRODUCT_IMAGE |  | 771004A818A044538C38771FBDA92EFC_Metac_11922_Metac_FLP_2_Duratec_Groformat.tif | DOCUMENT |  | D07E9411EA294475BE8968DEF1C181B0_Metac_FLP_2_Duratec_Groformat.pdf | DOP_SHEET |  | A7D72994245E409A99A940D63375136D_Metac_Flachdach-003.pdf | CERTIFICATION |  | E1E606F425D9469F8350D1D5AAD94D63_Mineralwolle-Daemmstoff_im_hohen_Rohdichtebereich.pdf
| 7084600 | 4003973296391 | WEBSITE | https://www.isover.de/produkte/metac-flp-2-duratec-grossformat-daemmung-fuer-das-flachdach |  | PRODUCT_IMAGE |  | 771004A818A044538C38771FBDA92EFC_Metac_11922_Metac_FLP_2_Duratec_Groformat.tif | DOCUMENT |  | D07E9411EA294475BE8968DEF1C181B0_Metac_FLP_2_Duratec_Groformat.pdf | DOP_SHEET |  | A7D72994245E409A99A940D63375136D_Metac_Flachdach-003.pdf | CERTIFICATION |  | E1E606F425D9469F8350D1D5AAD94D63_Mineralwolle-Daemmstoff_im_hohen_Rohdichtebereich.pdf
| 7084612 | 4003973296421 | WEBSITE | https://www.isover.de/produkte/metac-flp-2-duratec-grossformat-daemmung-fuer-das-flachdach |  | PRODUCT_IMAGE |  | 771004A818A044538C38771FBDA92EFC_Metac_11922_Metac_FLP_2_Duratec_Groformat.tif | DOCUMENT |  | D07E9411EA294475BE8968DEF1C181B0_Metac_FLP_2_Duratec_Groformat.pdf | DOP_SHEET |  | A7D72994245E409A99A940D63375136D_Metac_Flachdach-003.pdf | CERTIFICATION |  | E1E606F425D9469F8350D1D5AAD94D63_Mineralwolle-Daemmstoff_im_hohen_Rohdichtebereich.pdf
| 7084612 | 4003973296414 | WEBSITE | https://www.isover.de/produkte/metac-flp-2-duratec-grossformat-daemmung-fuer-das-flachdach |  | PRODUCT_IMAGE |  | 771004A818A044538C38771FBDA92EFC_Metac_11922_Metac_FLP_2_Duratec_Groformat.tif | DOCUMENT |  | D07E9411EA294475BE8968DEF1C181B0_Metac_FLP_2_Duratec_Groformat.pdf | DOP_SHEET |  | A7D72994245E409A99A940D63375136D_Metac_Flachdach-003.pdf | CERTIFICATION |  | E1E606F425D9469F8350D1D5AAD94D63_Mineralwolle-Daemmstoff_im_hohen_Rohdichtebereich.pdf
| 7084614 | 4003973296445 | WEBSITE | https://www.isover.de/produkte/metac-flp-2-duratec-grossformat-daemmung-fuer-das-flachdach |  | PRODUCT_IMAGE |  | 771004A818A044538C38771FBDA92EFC_Metac_11922_Metac_FLP_2_Duratec_Groformat.tif | DOCUMENT |  | D07E9411EA294475BE8968DEF1C181B0_Metac_FLP_2_Duratec_Groformat.pdf | DOP_SHEET |  | A7D72994245E409A99A940D63375136D_Metac_Flachdach-003.pdf | CERTIFICATION |  | E1E606F425D9469F8350D1D5AAD94D63_Mineralwolle-Daemmstoff_im_hohen_Rohdichtebereich.pdf
| 7084614 | 4003973296438 | WEBSITE | https://www.isover.de/produkte/metac-flp-2-duratec-grossformat-daemmung-fuer-das-flachdach |  | PRODUCT_IMAGE |  | 771004A818A044538C38771FBDA92EFC_Metac_11922_Metac_FLP_2_Duratec_Groformat.tif | DOCUMENT |  | D07E9411EA294475BE8968DEF1C181B0_Metac_FLP_2_Duratec_Groformat.pdf | DOP_SHEET |  | A7D72994245E409A99A940D63375136D_Metac_Flachdach-003.pdf | CERTIFICATION |  | E1E606F425D9469F8350D1D5AAD94D63_Mineralwolle-Daemmstoff_im_hohen_Rohdichtebereich.pdf
| 7084616 | 4003973296469 | WEBSITE | https://www.isover.de/produkte/metac-flp-2-duratec-grossformat-daemmung-fuer-das-flachdach |  | PRODUCT_IMAGE |  | 771004A818A044538C38771FBDA92EFC_Metac_11922_Metac_FLP_2_Duratec_Groformat.tif | DOCUMENT |  | D07E9411EA294475BE8968DEF1C181B0_Metac_FLP_2_Duratec_Groformat.pdf | DOP_SHEET |  | A7D72994245E409A99A940D63375136D_Metac_Flachdach-003.pdf | CERTIFICATION |  | E1E606F425D9469F8350D1D5AAD94D63_Mineralwolle-Daemmstoff_im_hohen_Rohdichtebereich.pdf
| 7084616 | 4003973296452 | WEBSITE | https://www.isover.de/produkte/metac-flp-2-duratec-grossformat-daemmung-fuer-das-flachdach |  | PRODUCT_IMAGE |  | 771004A818A044538C38771FBDA92EFC_Metac_11922_Metac_FLP_2_Duratec_Groformat.tif | DOCUMENT |  | D07E9411EA294475BE8968DEF1C181B0_Metac_FLP_2_Duratec_Groformat.pdf | DOP_SHEET |  | A7D72994245E409A99A940D63375136D_Metac_Flachdach-003.pdf | CERTIFICATION |  | E1E606F425D9469F8350D1D5AAD94D63_Mineralwolle-Daemmstoff_im_hohen_Rohdichtebereich.pdf
| 7084618 | 4003973296483 | WEBSITE | https://www.isover.de/produkte/metac-flp-2-duratec-grossformat-daemmung-fuer-das-flachdach |  | PRODUCT_IMAGE |  | 771004A818A044538C38771FBDA92EFC_Metac_11922_Metac_FLP_2_Duratec_Groformat.tif | DOCUMENT |  | D07E9411EA294475BE8968DEF1C181B0_Metac_FLP_2_Duratec_Groformat.pdf | DOP_SHEET |  | A7D72994245E409A99A940D63375136D_Metac_Flachdach-003.pdf | CERTIFICATION |  | E1E606F425D9469F8350D1D5AAD94D63_Mineralwolle-Daemmstoff_im_hohen_Rohdichtebereich.pdf
| 7084618 | 4003973296476 | WEBSITE | https://www.isover.de/produkte/metac-flp-2-duratec-grossformat-daemmung-fuer-das-flachdach |  | PRODUCT_IMAGE |  | 771004A818A044538C38771FBDA92EFC_Metac_11922_Metac_FLP_2_Duratec_Groformat.tif | DOCUMENT |  | D07E9411EA294475BE8968DEF1C181B0_Metac_FLP_2_Duratec_Groformat.pdf | DOP_SHEET |  | A7D72994245E409A99A940D63375136D_Metac_Flachdach-003.pdf | CERTIFICATION |  | E1E606F425D9469F8350D1D5AAD94D63_Mineralwolle-Daemmstoff_im_hohen_Rohdichtebereich.pdf
| 7084620 | 4003973296490 | WEBSITE | https://www.isover.de/produkte/metac-flp-2-duratec-grossformat-daemmung-fuer-das-flachdach |  | PRODUCT_IMAGE |  | 771004A818A044538C38771FBDA92EFC_Metac_11922_Metac_FLP_2_Duratec_Groformat.tif | DOCUMENT |  | D07E9411EA294475BE8968DEF1C181B0_Metac_FLP_2_Duratec_Groformat.pdf | DOP_SHEET |  | A7D72994245E409A99A940D63375136D_Metac_Flachdach-003.pdf | CERTIFICATION |  | E1E606F425D9469F8350D1D5AAD94D63_Mineralwolle-Daemmstoff_im_hohen_Rohdichtebereich.pdf
| 7084620 | 4003973296506 | WEBSITE | https://www.isover.de/produkte/metac-flp-2-duratec-grossformat-daemmung-fuer-das-flachdach |  | PRODUCT_IMAGE |  | 771004A818A044538C38771FBDA92EFC_Metac_11922_Metac_FLP_2_Duratec_Groformat.tif | DOCUMENT |  | D07E9411EA294475BE8968DEF1C181B0_Metac_FLP_2_Duratec_Groformat.pdf | DOP_SHEET |  | A7D72994245E409A99A940D63375136D_Metac_Flachdach-003.pdf | CERTIFICATION |  | E1E606F425D9469F8350D1D5AAD94D63_Mineralwolle-Daemmstoff_im_hohen_Rohdichtebereich.pdf
| 7084680 | 4003973296384 | WEBSITE | https://www.isover.de/produkte/metac-flp-2-duratec-grossformat-daemmung-fuer-das-flachdach |  | PRODUCT_IMAGE |  | 771004A818A044538C38771FBDA92EFC_Metac_11922_Metac_FLP_2_Duratec_Groformat.tif | DOCUMENT |  | D07E9411EA294475BE8968DEF1C181B0_Metac_FLP_2_Duratec_Groformat.pdf | DOP_SHEET |  | A7D72994245E409A99A940D63375136D_Metac_Flachdach-003.pdf | CERTIFICATION |  | E1E606F425D9469F8350D1D5AAD94D63_Mineralwolle-Daemmstoff_im_hohen_Rohdichtebereich.pdf
| 7084680 | 4003973296377 | WEBSITE | https://www.isover.de/produkte/metac-flp-2-duratec-grossformat-daemmung-fuer-das-flachdach |  | PRODUCT_IMAGE |  | 771004A818A044538C38771FBDA92EFC_Metac_11922_Metac_FLP_2_Duratec_Groformat.tif | DOCUMENT |  | D07E9411EA294475BE8968DEF1C181B0_Metac_FLP_2_Duratec_Groformat.pdf | DOP_SHEET |  | A7D72994245E409A99A940D63375136D_Metac_Flachdach-003.pdf | CERTIFICATION |  | E1E606F425D9469F8350D1D5AAD94D63_Mineralwolle-Daemmstoff_im_hohen_Rohdichtebereich.pdf
| 7085215 | 4003973044343 | WEBSITE | https://www.isover.de/produkte/akustic-ep-5-trittschalldaemmung-fuer-schwimmende-estriche |  | PRODUCT_IMAGE |  | DD86035DAB0D4A34A6A2451BFFC93B5D_Akustic_3742_Akustic_EP_5.tif | DOCUMENT |  | BC1CA74D003D4C3F96D45E9402003989_Akustic_EP_5.pdf | DOP_SHEET |  | AC0A3FF1B7D94F5CBA6C5937A7A9CD7E_DOP_Akustic-Boden_ISOVER.pdf | CERTIFICATION |  | E1E606F425D9469F8350D1D5AAD94D63_Mineralwolle-Daemmstoff_im_hohen_Rohdichtebereich.pdf
| 7085215 | 4003973246495 | WEBSITE | https://www.isover.de/produkte/akustic-ep-5-trittschalldaemmung-fuer-schwimmende-estriche |  | PRODUCT_IMAGE |  | DD86035DAB0D4A34A6A2451BFFC93B5D_Akustic_3742_Akustic_EP_5.tif | DOCUMENT |  | BC1CA74D003D4C3F96D45E9402003989_Akustic_EP_5.pdf | DOP_SHEET |  | AC0A3FF1B7D94F5CBA6C5937A7A9CD7E_DOP_Akustic-Boden_ISOVER.pdf | CERTIFICATION |  | E1E606F425D9469F8350D1D5AAD94D63_Mineralwolle-Daemmstoff_im_hohen_Rohdichtebereich.pdf
| 7085215 | 4003973249342 | WEBSITE | https://www.isover.de/produkte/akustic-ep-5-trittschalldaemmung-fuer-schwimmende-estriche |  | PRODUCT_IMAGE |  | DD86035DAB0D4A34A6A2451BFFC93B5D_Akustic_3742_Akustic_EP_5.tif | DOCUMENT |  | BC1CA74D003D4C3F96D45E9402003989_Akustic_EP_5.pdf | DOP_SHEET |  | AC0A3FF1B7D94F5CBA6C5937A7A9CD7E_DOP_Akustic-Boden_ISOVER.pdf | CERTIFICATION |  | E1E606F425D9469F8350D1D5AAD94D63_Mineralwolle-Daemmstoff_im_hohen_Rohdichtebereich.pdf
| 7085220 | 4003973249359 | WEBSITE | https://www.isover.de/produkte/akustic-ep-5-trittschalldaemmung-fuer-schwimmende-estriche |  | PRODUCT_IMAGE |  | DD86035DAB0D4A34A6A2451BFFC93B5D_Akustic_3742_Akustic_EP_5.tif | DOCUMENT |  | BC1CA74D003D4C3F96D45E9402003989_Akustic_EP_5.pdf | DOP_SHEET |  | AC0A3FF1B7D94F5CBA6C5937A7A9CD7E_DOP_Akustic-Boden_ISOVER.pdf | CERTIFICATION |  | E1E606F425D9469F8350D1D5AAD94D63_Mineralwolle-Daemmstoff_im_hohen_Rohdichtebereich.pdf
| 7085220 | 4003973246501 | WEBSITE | https://www.isover.de/produkte/akustic-ep-5-trittschalldaemmung-fuer-schwimmende-estriche |  | PRODUCT_IMAGE |  | DD86035DAB0D4A34A6A2451BFFC93B5D_Akustic_3742_Akustic_EP_5.tif | DOCUMENT |  | BC1CA74D003D4C3F96D45E9402003989_Akustic_EP_5.pdf | DOP_SHEET |  | AC0A3FF1B7D94F5CBA6C5937A7A9CD7E_DOP_Akustic-Boden_ISOVER.pdf | CERTIFICATION |  | E1E606F425D9469F8350D1D5AAD94D63_Mineralwolle-Daemmstoff_im_hohen_Rohdichtebereich.pdf
| 7085220 | 4003973044350 | WEBSITE | https://www.isover.de/produkte/akustic-ep-5-trittschalldaemmung-fuer-schwimmende-estriche |  | PRODUCT_IMAGE |  | DD86035DAB0D4A34A6A2451BFFC93B5D_Akustic_3742_Akustic_EP_5.tif | DOCUMENT |  | BC1CA74D003D4C3F96D45E9402003989_Akustic_EP_5.pdf | DOP_SHEET |  | AC0A3FF1B7D94F5CBA6C5937A7A9CD7E_DOP_Akustic-Boden_ISOVER.pdf | CERTIFICATION |  | E1E606F425D9469F8350D1D5AAD94D63_Mineralwolle-Daemmstoff_im_hohen_Rohdichtebereich.pdf
| 7085225 | 4003973044367 | WEBSITE | https://www.isover.de/produkte/akustic-ep-5-trittschalldaemmung-fuer-schwimmende-estriche |  | PRODUCT_IMAGE |  | DD86035DAB0D4A34A6A2451BFFC93B5D_Akustic_3742_Akustic_EP_5.tif | DOCUMENT |  | BC1CA74D003D4C3F96D45E9402003989_Akustic_EP_5.pdf | DOP_SHEET |  | AC0A3FF1B7D94F5CBA6C5937A7A9CD7E_DOP_Akustic-Boden_ISOVER.pdf | CERTIFICATION |  | E1E606F425D9469F8350D1D5AAD94D63_Mineralwolle-Daemmstoff_im_hohen_Rohdichtebereich.pdf
| 7085225 | 4003973249366 | WEBSITE | https://www.isover.de/produkte/akustic-ep-5-trittschalldaemmung-fuer-schwimmende-estriche |  | PRODUCT_IMAGE |  | DD86035DAB0D4A34A6A2451BFFC93B5D_Akustic_3742_Akustic_EP_5.tif | DOCUMENT |  | BC1CA74D003D4C3F96D45E9402003989_Akustic_EP_5.pdf | DOP_SHEET |  | AC0A3FF1B7D94F5CBA6C5937A7A9CD7E_DOP_Akustic-Boden_ISOVER.pdf | CERTIFICATION |  | E1E606F425D9469F8350D1D5AAD94D63_Mineralwolle-Daemmstoff_im_hohen_Rohdichtebereich.pdf
| 7085225 | 4003973246518 | WEBSITE | https://www.isover.de/produkte/akustic-ep-5-trittschalldaemmung-fuer-schwimmende-estriche |  | PRODUCT_IMAGE |  | DD86035DAB0D4A34A6A2451BFFC93B5D_Akustic_3742_Akustic_EP_5.tif | DOCUMENT |  | BC1CA74D003D4C3F96D45E9402003989_Akustic_EP_5.pdf | DOP_SHEET |  | AC0A3FF1B7D94F5CBA6C5937A7A9CD7E_DOP_Akustic-Boden_ISOVER.pdf | CERTIFICATION |  | E1E606F425D9469F8350D1D5AAD94D63_Mineralwolle-Daemmstoff_im_hohen_Rohdichtebereich.pdf
| 7085230 | 4003973044374 | WEBSITE | https://www.isover.de/produkte/akustic-ep-5-trittschalldaemmung-fuer-schwimmende-estriche |  | PRODUCT_IMAGE |  | DD86035DAB0D4A34A6A2451BFFC93B5D_Akustic_3742_Akustic_EP_5.tif | DOCUMENT |  | BC1CA74D003D4C3F96D45E9402003989_Akustic_EP_5.pdf | DOP_SHEET |  | AC0A3FF1B7D94F5CBA6C5937A7A9CD7E_DOP_Akustic-Boden_ISOVER.pdf | CERTIFICATION |  | E1E606F425D9469F8350D1D5AAD94D63_Mineralwolle-Daemmstoff_im_hohen_Rohdichtebereich.pdf
| 7085230 | 4003973249373 | WEBSITE | https://www.isover.de/produkte/akustic-ep-5-trittschalldaemmung-fuer-schwimmende-estriche |  | PRODUCT_IMAGE |  | DD86035DAB0D4A34A6A2451BFFC93B5D_Akustic_3742_Akustic_EP_5.tif | DOCUMENT |  | BC1CA74D003D4C3F96D45E9402003989_Akustic_EP_5.pdf | DOP_SHEET |  | AC0A3FF1B7D94F5CBA6C5937A7A9CD7E_DOP_Akustic-Boden_ISOVER.pdf | CERTIFICATION |  | E1E606F425D9469F8350D1D5AAD94D63_Mineralwolle-Daemmstoff_im_hohen_Rohdichtebereich.pdf
| 7085230 | 4003973246525 | WEBSITE | https://www.isover.de/produkte/akustic-ep-5-trittschalldaemmung-fuer-schwimmende-estriche |  | PRODUCT_IMAGE |  | DD86035DAB0D4A34A6A2451BFFC93B5D_Akustic_3742_Akustic_EP_5.tif | DOCUMENT |  | BC1CA74D003D4C3F96D45E9402003989_Akustic_EP_5.pdf | DOP_SHEET |  | AC0A3FF1B7D94F5CBA6C5937A7A9CD7E_DOP_Akustic-Boden_ISOVER.pdf | CERTIFICATION |  | E1E606F425D9469F8350D1D5AAD94D63_Mineralwolle-Daemmstoff_im_hohen_Rohdichtebereich.pdf
| 7085240 | 4003973246532 | WEBSITE | https://www.isover.de/produkte/akustic-ep-5-trittschalldaemmung-fuer-schwimmende-estriche |  | PRODUCT_IMAGE |  | DD86035DAB0D4A34A6A2451BFFC93B5D_Akustic_3742_Akustic_EP_5.tif | DOCUMENT |  | BC1CA74D003D4C3F96D45E9402003989_Akustic_EP_5.pdf | DOP_SHEET |  | AC0A3FF1B7D94F5CBA6C5937A7A9CD7E_DOP_Akustic-Boden_ISOVER.pdf | CERTIFICATION |  | E1E606F425D9469F8350D1D5AAD94D63_Mineralwolle-Daemmstoff_im_hohen_Rohdichtebereich.pdf
| 7085240 | 4003973249380 | WEBSITE | https://www.isover.de/produkte/akustic-ep-5-trittschalldaemmung-fuer-schwimmende-estriche |  | PRODUCT_IMAGE |  | DD86035DAB0D4A34A6A2451BFFC93B5D_Akustic_3742_Akustic_EP_5.tif | DOCUMENT |  | BC1CA74D003D4C3F96D45E9402003989_Akustic_EP_5.pdf | DOP_SHEET |  | AC0A3FF1B7D94F5CBA6C5937A7A9CD7E_DOP_Akustic-Boden_ISOVER.pdf | CERTIFICATION |  | E1E606F425D9469F8350D1D5AAD94D63_Mineralwolle-Daemmstoff_im_hohen_Rohdichtebereich.pdf
| 7085240 | 4003973044398 | WEBSITE | https://www.isover.de/produkte/akustic-ep-5-trittschalldaemmung-fuer-schwimmende-estriche |  | PRODUCT_IMAGE |  | DD86035DAB0D4A34A6A2451BFFC93B5D_Akustic_3742_Akustic_EP_5.tif | DOCUMENT |  | BC1CA74D003D4C3F96D45E9402003989_Akustic_EP_5.pdf | DOP_SHEET |  | AC0A3FF1B7D94F5CBA6C5937A7A9CD7E_DOP_Akustic-Boden_ISOVER.pdf | CERTIFICATION |  | E1E606F425D9469F8350D1D5AAD94D63_Mineralwolle-Daemmstoff_im_hohen_Rohdichtebereich.pdf
| 7086212 | 4003973249397 | WEBSITE | https://www.isover.de/produkte/akustic-ep-3-trittschalldaemmung-fuer-schwimmende-estriche |  | PRODUCT_IMAGE |  | AEB396A889B847DAAC5C37E60F57FD46_Akustic_3726_Akustic_EP_3.tif | DOCUMENT |  | 6242C134FB7449DFB2DE093509EDDD05_Akustic_EP_3.pdf | DOP_SHEET |  | AC0A3FF1B7D94F5CBA6C5937A7A9CD7E_DOP_Akustic-Boden_ISOVER.pdf | CERTIFICATION |  | E1E606F425D9469F8350D1D5AAD94D63_Mineralwolle-Daemmstoff_im_hohen_Rohdichtebereich.pdf
| 7086212 | 4003973246549 | WEBSITE | https://www.isover.de/produkte/akustic-ep-3-trittschalldaemmung-fuer-schwimmende-estriche |  | PRODUCT_IMAGE |  | AEB396A889B847DAAC5C37E60F57FD46_Akustic_3726_Akustic_EP_3.tif | DOCUMENT |  | 6242C134FB7449DFB2DE093509EDDD05_Akustic_EP_3.pdf | DOP_SHEET |  | AC0A3FF1B7D94F5CBA6C5937A7A9CD7E_DOP_Akustic-Boden_ISOVER.pdf | CERTIFICATION |  | E1E606F425D9469F8350D1D5AAD94D63_Mineralwolle-Daemmstoff_im_hohen_Rohdichtebereich.pdf
| 7086212 | 4003973035303 | WEBSITE | https://www.isover.de/produkte/akustic-ep-3-trittschalldaemmung-fuer-schwimmende-estriche |  | PRODUCT_IMAGE |  | AEB396A889B847DAAC5C37E60F57FD46_Akustic_3726_Akustic_EP_3.tif | DOCUMENT |  | 6242C134FB7449DFB2DE093509EDDD05_Akustic_EP_3.pdf | DOP_SHEET |  | AC0A3FF1B7D94F5CBA6C5937A7A9CD7E_DOP_Akustic-Boden_ISOVER.pdf | CERTIFICATION |  | E1E606F425D9469F8350D1D5AAD94D63_Mineralwolle-Daemmstoff_im_hohen_Rohdichtebereich.pdf
| 7086220 | 4003973249403 | WEBSITE | https://www.isover.de/produkte/akustic-ep-3-trittschalldaemmung-fuer-schwimmende-estriche |  | PRODUCT_IMAGE |  | AEB396A889B847DAAC5C37E60F57FD46_Akustic_3726_Akustic_EP_3.tif | DOCUMENT |  | 6242C134FB7449DFB2DE093509EDDD05_Akustic_EP_3.pdf | DOP_SHEET |  | AC0A3FF1B7D94F5CBA6C5937A7A9CD7E_DOP_Akustic-Boden_ISOVER.pdf | CERTIFICATION |  | E1E606F425D9469F8350D1D5AAD94D63_Mineralwolle-Daemmstoff_im_hohen_Rohdichtebereich.pdf
| 7086220 | 4003973246556 | WEBSITE | https://www.isover.de/produkte/akustic-ep-3-trittschalldaemmung-fuer-schwimmende-estriche |  | PRODUCT_IMAGE |  | AEB396A889B847DAAC5C37E60F57FD46_Akustic_3726_Akustic_EP_3.tif | DOCUMENT |  | 6242C134FB7449DFB2DE093509EDDD05_Akustic_EP_3.pdf | DOP_SHEET |  | AC0A3FF1B7D94F5CBA6C5937A7A9CD7E_DOP_Akustic-Boden_ISOVER.pdf | CERTIFICATION |  | E1E606F425D9469F8350D1D5AAD94D63_Mineralwolle-Daemmstoff_im_hohen_Rohdichtebereich.pdf
| 7086220 | 4003973035310 | WEBSITE | https://www.isover.de/produkte/akustic-ep-3-trittschalldaemmung-fuer-schwimmende-estriche |  | PRODUCT_IMAGE |  | AEB396A889B847DAAC5C37E60F57FD46_Akustic_3726_Akustic_EP_3.tif | DOCUMENT |  | 6242C134FB7449DFB2DE093509EDDD05_Akustic_EP_3.pdf | DOP_SHEET |  | AC0A3FF1B7D94F5CBA6C5937A7A9CD7E_DOP_Akustic-Boden_ISOVER.pdf | CERTIFICATION |  | E1E606F425D9469F8350D1D5AAD94D63_Mineralwolle-Daemmstoff_im_hohen_Rohdichtebereich.pdf
| 7086225 | 4003973035327 | WEBSITE | https://www.isover.de/produkte/akustic-ep-3-trittschalldaemmung-fuer-schwimmende-estriche |  | PRODUCT_IMAGE |  | AEB396A889B847DAAC5C37E60F57FD46_Akustic_3726_Akustic_EP_3.tif | DOCUMENT |  | 6242C134FB7449DFB2DE093509EDDD05_Akustic_EP_3.pdf | DOP_SHEET |  | AC0A3FF1B7D94F5CBA6C5937A7A9CD7E_DOP_Akustic-Boden_ISOVER.pdf | CERTIFICATION |  | E1E606F425D9469F8350D1D5AAD94D63_Mineralwolle-Daemmstoff_im_hohen_Rohdichtebereich.pdf
| 7086225 | 4003973246563 | WEBSITE | https://www.isover.de/produkte/akustic-ep-3-trittschalldaemmung-fuer-schwimmende-estriche |  | PRODUCT_IMAGE |  | AEB396A889B847DAAC5C37E60F57FD46_Akustic_3726_Akustic_EP_3.tif | DOCUMENT |  | 6242C134FB7449DFB2DE093509EDDD05_Akustic_EP_3.pdf | DOP_SHEET |  | AC0A3FF1B7D94F5CBA6C5937A7A9CD7E_DOP_Akustic-Boden_ISOVER.pdf | CERTIFICATION |  | E1E606F425D9469F8350D1D5AAD94D63_Mineralwolle-Daemmstoff_im_hohen_Rohdichtebereich.pdf
| 7086225 | 4003973249410 | WEBSITE | https://www.isover.de/produkte/akustic-ep-3-trittschalldaemmung-fuer-schwimmende-estriche |  | PRODUCT_IMAGE |  | AEB396A889B847DAAC5C37E60F57FD46_Akustic_3726_Akustic_EP_3.tif | DOCUMENT |  | 6242C134FB7449DFB2DE093509EDDD05_Akustic_EP_3.pdf | DOP_SHEET |  | AC0A3FF1B7D94F5CBA6C5937A7A9CD7E_DOP_Akustic-Boden_ISOVER.pdf | CERTIFICATION |  | E1E606F425D9469F8350D1D5AAD94D63_Mineralwolle-Daemmstoff_im_hohen_Rohdichtebereich.pdf
| 7086230 | 4003973249427 | WEBSITE | https://www.isover.de/produkte/akustic-ep-3-trittschalldaemmung-fuer-schwimmende-estriche |  | PRODUCT_IMAGE |  | AEB396A889B847DAAC5C37E60F57FD46_Akustic_3726_Akustic_EP_3.tif | DOCUMENT |  | 6242C134FB7449DFB2DE093509EDDD05_Akustic_EP_3.pdf | DOP_SHEET |  | AC0A3FF1B7D94F5CBA6C5937A7A9CD7E_DOP_Akustic-Boden_ISOVER.pdf | CERTIFICATION |  | E1E606F425D9469F8350D1D5AAD94D63_Mineralwolle-Daemmstoff_im_hohen_Rohdichtebereich.pdf
| 7086230 | 4003973035334 | WEBSITE | https://www.isover.de/produkte/akustic-ep-3-trittschalldaemmung-fuer-schwimmende-estriche |  | PRODUCT_IMAGE |  | AEB396A889B847DAAC5C37E60F57FD46_Akustic_3726_Akustic_EP_3.tif | DOCUMENT |  | 6242C134FB7449DFB2DE093509EDDD05_Akustic_EP_3.pdf | DOP_SHEET |  | AC0A3FF1B7D94F5CBA6C5937A7A9CD7E_DOP_Akustic-Boden_ISOVER.pdf | CERTIFICATION |  | E1E606F425D9469F8350D1D5AAD94D63_Mineralwolle-Daemmstoff_im_hohen_Rohdichtebereich.pdf
| 7086230 | 4003973246570 | WEBSITE | https://www.isover.de/produkte/akustic-ep-3-trittschalldaemmung-fuer-schwimmende-estriche |  | PRODUCT_IMAGE |  | AEB396A889B847DAAC5C37E60F57FD46_Akustic_3726_Akustic_EP_3.tif | DOCUMENT |  | 6242C134FB7449DFB2DE093509EDDD05_Akustic_EP_3.pdf | DOP_SHEET |  | AC0A3FF1B7D94F5CBA6C5937A7A9CD7E_DOP_Akustic-Boden_ISOVER.pdf | CERTIFICATION |  | E1E606F425D9469F8350D1D5AAD94D63_Mineralwolle-Daemmstoff_im_hohen_Rohdichtebereich.pdf
| 7086240 | 4003973035341 | WEBSITE | https://www.isover.de/produkte/akustic-ep-3-trittschalldaemmung-fuer-schwimmende-estriche |  | PRODUCT_IMAGE |  | AEB396A889B847DAAC5C37E60F57FD46_Akustic_3726_Akustic_EP_3.tif | DOCUMENT |  | 6242C134FB7449DFB2DE093509EDDD05_Akustic_EP_3.pdf | DOP_SHEET |  | AC0A3FF1B7D94F5CBA6C5937A7A9CD7E_DOP_Akustic-Boden_ISOVER.pdf | CERTIFICATION |  | E1E606F425D9469F8350D1D5AAD94D63_Mineralwolle-Daemmstoff_im_hohen_Rohdichtebereich.pdf
| 7086240 | 4003973246587 | WEBSITE | https://www.isover.de/produkte/akustic-ep-3-trittschalldaemmung-fuer-schwimmende-estriche |  | PRODUCT_IMAGE |  | AEB396A889B847DAAC5C37E60F57FD46_Akustic_3726_Akustic_EP_3.tif | DOCUMENT |  | 6242C134FB7449DFB2DE093509EDDD05_Akustic_EP_3.pdf | DOP_SHEET |  | AC0A3FF1B7D94F5CBA6C5937A7A9CD7E_DOP_Akustic-Boden_ISOVER.pdf | CERTIFICATION |  | E1E606F425D9469F8350D1D5AAD94D63_Mineralwolle-Daemmstoff_im_hohen_Rohdichtebereich.pdf
| 7086240 | 4003973249434 | WEBSITE | https://www.isover.de/produkte/akustic-ep-3-trittschalldaemmung-fuer-schwimmende-estriche |  | PRODUCT_IMAGE |  | AEB396A889B847DAAC5C37E60F57FD46_Akustic_3726_Akustic_EP_3.tif | DOCUMENT |  | 6242C134FB7449DFB2DE093509EDDD05_Akustic_EP_3.pdf | DOP_SHEET |  | AC0A3FF1B7D94F5CBA6C5937A7A9CD7E_DOP_Akustic-Boden_ISOVER.pdf | CERTIFICATION |  | E1E606F425D9469F8350D1D5AAD94D63_Mineralwolle-Daemmstoff_im_hohen_Rohdichtebereich.pdf
| 7087620 | 4003973092733 | WEBSITE | https://www.isover.de/produkte/akustic-hwp-1-schalldaemmung-trennfugen |  | PRODUCT_IMAGE |  | F17734129A244B389A3E4EB6994DBC2F_Akustic_3748_Akustic_HWP_1.tif | DOCUMENT |  | 3AB00FD16B8D4305A81700BB3FA8265E_Akustic_HWP_1.pdf | DOP_SHEET |  | C228169B26C54C11B4C3C037B2A21196_DOP_Akustic-Haustrennwand_ISOVER.pdf | CERTIFICATION |  | E1E606F425D9469F8350D1D5AAD94D63_Mineralwolle-Daemmstoff_im_hohen_Rohdichtebereich.pdf
| 7087620 | 4003973246594 | WEBSITE | https://www.isover.de/produkte/akustic-hwp-1-schalldaemmung-trennfugen |  | PRODUCT_IMAGE |  | F17734129A244B389A3E4EB6994DBC2F_Akustic_3748_Akustic_HWP_1.tif | DOCUMENT |  | 3AB00FD16B8D4305A81700BB3FA8265E_Akustic_HWP_1.pdf | DOP_SHEET |  | C228169B26C54C11B4C3C037B2A21196_DOP_Akustic-Haustrennwand_ISOVER.pdf | CERTIFICATION |  | E1E606F425D9469F8350D1D5AAD94D63_Mineralwolle-Daemmstoff_im_hohen_Rohdichtebereich.pdf
| 7087620 | 4003973249441 | WEBSITE | https://www.isover.de/produkte/akustic-hwp-1-schalldaemmung-trennfugen |  | PRODUCT_IMAGE |  | F17734129A244B389A3E4EB6994DBC2F_Akustic_3748_Akustic_HWP_1.tif | DOCUMENT |  | 3AB00FD16B8D4305A81700BB3FA8265E_Akustic_HWP_1.pdf | DOP_SHEET |  | C228169B26C54C11B4C3C037B2A21196_DOP_Akustic-Haustrennwand_ISOVER.pdf | CERTIFICATION |  | E1E606F425D9469F8350D1D5AAD94D63_Mineralwolle-Daemmstoff_im_hohen_Rohdichtebereich.pdf
| 7087630 | 4003973249458 | WEBSITE | https://www.isover.de/produkte/akustic-hwp-1-schalldaemmung-trennfugen |  | PRODUCT_IMAGE |  | F17734129A244B389A3E4EB6994DBC2F_Akustic_3748_Akustic_HWP_1.tif | DOCUMENT |  | 3AB00FD16B8D4305A81700BB3FA8265E_Akustic_HWP_1.pdf | DOP_SHEET |  | C228169B26C54C11B4C3C037B2A21196_DOP_Akustic-Haustrennwand_ISOVER.pdf | CERTIFICATION |  | E1E606F425D9469F8350D1D5AAD94D63_Mineralwolle-Daemmstoff_im_hohen_Rohdichtebereich.pdf
| 7087630 | 4003973092726 | WEBSITE | https://www.isover.de/produkte/akustic-hwp-1-schalldaemmung-trennfugen |  | PRODUCT_IMAGE |  | F17734129A244B389A3E4EB6994DBC2F_Akustic_3748_Akustic_HWP_1.tif | DOCUMENT |  | 3AB00FD16B8D4305A81700BB3FA8265E_Akustic_HWP_1.pdf | DOP_SHEET |  | C228169B26C54C11B4C3C037B2A21196_DOP_Akustic-Haustrennwand_ISOVER.pdf | CERTIFICATION |  | E1E606F425D9469F8350D1D5AAD94D63_Mineralwolle-Daemmstoff_im_hohen_Rohdichtebereich.pdf
| 7087630 | 4003973246600 | WEBSITE | https://www.isover.de/produkte/akustic-hwp-1-schalldaemmung-trennfugen |  | PRODUCT_IMAGE |  | F17734129A244B389A3E4EB6994DBC2F_Akustic_3748_Akustic_HWP_1.tif | DOCUMENT |  | 3AB00FD16B8D4305A81700BB3FA8265E_Akustic_HWP_1.pdf | DOP_SHEET |  | C228169B26C54C11B4C3C037B2A21196_DOP_Akustic-Haustrennwand_ISOVER.pdf | CERTIFICATION |  | E1E606F425D9469F8350D1D5AAD94D63_Mineralwolle-Daemmstoff_im_hohen_Rohdichtebereich.pdf
| 7087640 | 4003973249465 | WEBSITE | https://www.isover.de/produkte/akustic-hwp-1-schalldaemmung-trennfugen |  | PRODUCT_IMAGE |  | F17734129A244B389A3E4EB6994DBC2F_Akustic_3748_Akustic_HWP_1.tif | DOCUMENT |  | 3AB00FD16B8D4305A81700BB3FA8265E_Akustic_HWP_1.pdf | DOP_SHEET |  | C228169B26C54C11B4C3C037B2A21196_DOP_Akustic-Haustrennwand_ISOVER.pdf | CERTIFICATION |  | E1E606F425D9469F8350D1D5AAD94D63_Mineralwolle-Daemmstoff_im_hohen_Rohdichtebereich.pdf
| 7087640 | 4003973246617 | WEBSITE | https://www.isover.de/produkte/akustic-hwp-1-schalldaemmung-trennfugen |  | PRODUCT_IMAGE |  | F17734129A244B389A3E4EB6994DBC2F_Akustic_3748_Akustic_HWP_1.tif | DOCUMENT |  | 3AB00FD16B8D4305A81700BB3FA8265E_Akustic_HWP_1.pdf | DOP_SHEET |  | C228169B26C54C11B4C3C037B2A21196_DOP_Akustic-Haustrennwand_ISOVER.pdf | CERTIFICATION |  | E1E606F425D9469F8350D1D5AAD94D63_Mineralwolle-Daemmstoff_im_hohen_Rohdichtebereich.pdf
| 7087640 | 4003973092719 | WEBSITE | https://www.isover.de/produkte/akustic-hwp-1-schalldaemmung-trennfugen |  | PRODUCT_IMAGE |  | F17734129A244B389A3E4EB6994DBC2F_Akustic_3748_Akustic_HWP_1.tif | DOCUMENT |  | 3AB00FD16B8D4305A81700BB3FA8265E_Akustic_HWP_1.pdf | DOP_SHEET |  | C228169B26C54C11B4C3C037B2A21196_DOP_Akustic-Haustrennwand_ISOVER.pdf | CERTIFICATION |  | E1E606F425D9469F8350D1D5AAD94D63_Mineralwolle-Daemmstoff_im_hohen_Rohdichtebereich.pdf
| 7087650 | 4003973246624 | WEBSITE | https://www.isover.de/produkte/akustic-hwp-1-schalldaemmung-trennfugen |  | PRODUCT_IMAGE |  | F17734129A244B389A3E4EB6994DBC2F_Akustic_3748_Akustic_HWP_1.tif | DOCUMENT |  | 3AB00FD16B8D4305A81700BB3FA8265E_Akustic_HWP_1.pdf | DOP_SHEET |  | C228169B26C54C11B4C3C037B2A21196_DOP_Akustic-Haustrennwand_ISOVER.pdf | CERTIFICATION |  | E1E606F425D9469F8350D1D5AAD94D63_Mineralwolle-Daemmstoff_im_hohen_Rohdichtebereich.pdf
| 7087650 | 4003973249472 | WEBSITE | https://www.isover.de/produkte/akustic-hwp-1-schalldaemmung-trennfugen |  | PRODUCT_IMAGE |  | F17734129A244B389A3E4EB6994DBC2F_Akustic_3748_Akustic_HWP_1.tif | DOCUMENT |  | 3AB00FD16B8D4305A81700BB3FA8265E_Akustic_HWP_1.pdf | DOP_SHEET |  | C228169B26C54C11B4C3C037B2A21196_DOP_Akustic-Haustrennwand_ISOVER.pdf | CERTIFICATION |  | E1E606F425D9469F8350D1D5AAD94D63_Mineralwolle-Daemmstoff_im_hohen_Rohdichtebereich.pdf
| 7087650 | 4003973092702 | WEBSITE | https://www.isover.de/produkte/akustic-hwp-1-schalldaemmung-trennfugen |  | PRODUCT_IMAGE |  | F17734129A244B389A3E4EB6994DBC2F_Akustic_3748_Akustic_HWP_1.tif | DOCUMENT |  | 3AB00FD16B8D4305A81700BB3FA8265E_Akustic_HWP_1.pdf | DOP_SHEET |  | C228169B26C54C11B4C3C037B2A21196_DOP_Akustic-Haustrennwand_ISOVER.pdf | CERTIFICATION |  | E1E606F425D9469F8350D1D5AAD94D63_Mineralwolle-Daemmstoff_im_hohen_Rohdichtebereich.pdf
| 7088520 | 4003973249489 | WEBSITE | https://www.isover.de/produkte/akustic-ep-2-trittschalldaemmung-fuer-schwimmende-estriche |  | PRODUCT_IMAGE |  | 8967D035E33445A1875E54445D132F2A_Akustic_3724_Akustic_EP_2.tif | DOCUMENT |  | 0AAB3B201B674396B334438AC71FAD6F_Akustic_EP_2.pdf | DOP_SHEET |  | AC0A3FF1B7D94F5CBA6C5937A7A9CD7E_DOP_Akustic-Boden_ISOVER.pdf | CERTIFICATION |  | E1E606F425D9469F8350D1D5AAD94D63_Mineralwolle-Daemmstoff_im_hohen_Rohdichtebereich.pdf
| 7088520 | 4003973246631 | WEBSITE | https://www.isover.de/produkte/akustic-ep-2-trittschalldaemmung-fuer-schwimmende-estriche |  | PRODUCT_IMAGE |  | 8967D035E33445A1875E54445D132F2A_Akustic_3724_Akustic_EP_2.tif | DOCUMENT |  | 0AAB3B201B674396B334438AC71FAD6F_Akustic_EP_2.pdf | DOP_SHEET |  | AC0A3FF1B7D94F5CBA6C5937A7A9CD7E_DOP_Akustic-Boden_ISOVER.pdf | CERTIFICATION |  | E1E606F425D9469F8350D1D5AAD94D63_Mineralwolle-Daemmstoff_im_hohen_Rohdichtebereich.pdf
| 7088520 | 4003973035280 | WEBSITE | https://www.isover.de/produkte/akustic-ep-2-trittschalldaemmung-fuer-schwimmende-estriche |  | PRODUCT_IMAGE |  | 8967D035E33445A1875E54445D132F2A_Akustic_3724_Akustic_EP_2.tif | DOCUMENT |  | 0AAB3B201B674396B334438AC71FAD6F_Akustic_EP_2.pdf | DOP_SHEET |  | AC0A3FF1B7D94F5CBA6C5937A7A9CD7E_DOP_Akustic-Boden_ISOVER.pdf | CERTIFICATION |  | E1E606F425D9469F8350D1D5AAD94D63_Mineralwolle-Daemmstoff_im_hohen_Rohdichtebereich.pdf
| 7088530 | 4003973246648 | WEBSITE | https://www.isover.de/produkte/akustic-ep-2-trittschalldaemmung-fuer-schwimmende-estriche |  | PRODUCT_IMAGE |  | 8967D035E33445A1875E54445D132F2A_Akustic_3724_Akustic_EP_2.tif | DOCUMENT |  | 0AAB3B201B674396B334438AC71FAD6F_Akustic_EP_2.pdf | DOP_SHEET |  | AC0A3FF1B7D94F5CBA6C5937A7A9CD7E_DOP_Akustic-Boden_ISOVER.pdf | CERTIFICATION |  | E1E606F425D9469F8350D1D5AAD94D63_Mineralwolle-Daemmstoff_im_hohen_Rohdichtebereich.pdf
| 7088530 | 4003973249496 | WEBSITE | https://www.isover.de/produkte/akustic-ep-2-trittschalldaemmung-fuer-schwimmende-estriche |  | PRODUCT_IMAGE |  | 8967D035E33445A1875E54445D132F2A_Akustic_3724_Akustic_EP_2.tif | DOCUMENT |  | 0AAB3B201B674396B334438AC71FAD6F_Akustic_EP_2.pdf | DOP_SHEET |  | AC0A3FF1B7D94F5CBA6C5937A7A9CD7E_DOP_Akustic-Boden_ISOVER.pdf | CERTIFICATION |  | E1E606F425D9469F8350D1D5AAD94D63_Mineralwolle-Daemmstoff_im_hohen_Rohdichtebereich.pdf
| 7088530 | 4003973035297 | WEBSITE | https://www.isover.de/produkte/akustic-ep-2-trittschalldaemmung-fuer-schwimmende-estriche |  | PRODUCT_IMAGE |  | 8967D035E33445A1875E54445D132F2A_Akustic_3724_Akustic_EP_2.tif | DOCUMENT |  | 0AAB3B201B674396B334438AC71FAD6F_Akustic_EP_2.pdf | DOP_SHEET |  | AC0A3FF1B7D94F5CBA6C5937A7A9CD7E_DOP_Akustic-Boden_ISOVER.pdf | CERTIFICATION |  | E1E606F425D9469F8350D1D5AAD94D63_Mineralwolle-Daemmstoff_im_hohen_Rohdichtebereich.pdf
| 7091600 | 4003973329181 | WEBSITE | https://www.isover-technische-isolierung.de/produkte/protect-bsw-lose-steinwolle-brandschutzanwendungen |  | PRODUCT_IMAGE |  | F3AA05B56B46498288CE59BDA6DDFFDA_Protect_BSW.jpg | DOCUMENT |  | C4A8A467E5884E2185F01927E271B324_Protect_BSW.pdf |  |  |  | CERTIFICATION |  | 6F6B4DDA4DCD4EAD854038CC7DB11AFE_Mineralwolle-Daemmstoff_im_mittleren_Rohdichtebereich.pdf
| 7091600 | 4003973329198 | WEBSITE | https://www.isover-technische-isolierung.de/produkte/protect-bsw-lose-steinwolle-brandschutzanwendungen |  | PRODUCT_IMAGE |  | F3AA05B56B46498288CE59BDA6DDFFDA_Protect_BSW.jpg | DOCUMENT |  | C4A8A467E5884E2185F01927E271B324_Protect_BSW.pdf |  |  |  | CERTIFICATION |  | 6F6B4DDA4DCD4EAD854038CC7DB11AFE_Mineralwolle-Daemmstoff_im_mittleren_Rohdichtebereich.pdf
| 7091600 | 4003973329204 | WEBSITE | https://www.isover-technische-isolierung.de/produkte/protect-bsw-lose-steinwolle-brandschutzanwendungen |  | PRODUCT_IMAGE |  | F3AA05B56B46498288CE59BDA6DDFFDA_Protect_BSW.jpg | DOCUMENT |  | C4A8A467E5884E2185F01927E271B324_Protect_BSW.pdf |  |  |  | CERTIFICATION |  | 6F6B4DDA4DCD4EAD854038CC7DB11AFE_Mineralwolle-Daemmstoff_im_mittleren_Rohdichtebereich.pdf
| 7162534 | 4003973225711 | WEBSITE | https://www.isover-technische-isolierung.de/produkte/u-tfn-23-as-si-technischer-filz-ultimate |  | PRODUCT_IMAGE |  | 008B8096A3164115A81E790B9FB8F343_U_TFN_23_AS_SI.jpg | DOCUMENT |  | 9329E2ADF85141CB8AC63E6469E3536C_U_TFN_23_AS_SI.pdf | DOP_SHEET |  | 036F4DF8CA6348A9A5A8A20C210A6E42_DOP_U-TF-TP-Leicht_ISOVER.pdf | CERTIFICATION |  | 13F75B14EDBB49E399ADDFC96389B0E8_Mineralwolle-Daemmstoff_im_niedrigen_Rohdichtebereich.pdf
| 7162594 | 4003973226978 | WEBSITE | https://www.isover-technische-isolierung.de/produkte/u-tfn-23-as-si-technischer-filz-ultimate |  | PRODUCT_IMAGE |  | 008B8096A3164115A81E790B9FB8F343_U_TFN_23_AS_SI.jpg | DOCUMENT |  | 9329E2ADF85141CB8AC63E6469E3536C_U_TFN_23_AS_SI.pdf | DOP_SHEET |  | 036F4DF8CA6348A9A5A8A20C210A6E42_DOP_U-TF-TP-Leicht_ISOVER.pdf | CERTIFICATION |  | 13F75B14EDBB49E399ADDFC96389B0E8_Mineralwolle-Daemmstoff_im_niedrigen_Rohdichtebereich.pdf
| 7162595 | 4003973226992 | WEBSITE | https://www.isover-technische-isolierung.de/produkte/u-tfn-23-as-si-technischer-filz-ultimate |  | PRODUCT_IMAGE |  | 008B8096A3164115A81E790B9FB8F343_U_TFN_23_AS_SI.jpg | DOCUMENT |  | 9329E2ADF85141CB8AC63E6469E3536C_U_TFN_23_AS_SI.pdf | DOP_SHEET |  | 036F4DF8CA6348A9A5A8A20C210A6E42_DOP_U-TF-TP-Leicht_ISOVER.pdf | CERTIFICATION |  | 13F75B14EDBB49E399ADDFC96389B0E8_Mineralwolle-Daemmstoff_im_niedrigen_Rohdichtebereich.pdf
| 7162993 | 4003973235239 | WEBSITE | https://www.isover-technische-isolierung.de/produkte/u-tfn-23-as-si-technischer-filz-ultimate |  | PRODUCT_IMAGE |  | 008B8096A3164115A81E790B9FB8F343_U_TFN_23_AS_SI.jpg | DOCUMENT |  | 9329E2ADF85141CB8AC63E6469E3536C_U_TFN_23_AS_SI.pdf | DOP_SHEET |  | 036F4DF8CA6348A9A5A8A20C210A6E42_DOP_U-TF-TP-Leicht_ISOVER.pdf | CERTIFICATION |  | 13F75B14EDBB49E399ADDFC96389B0E8_Mineralwolle-Daemmstoff_im_niedrigen_Rohdichtebereich.pdf
| 7163054 | 4003973236281 | WEBSITE | https://www.isover-technische-isolierung.de/produkte/u-tfn-23-as-si-technischer-filz-ultimate |  | PRODUCT_IMAGE |  | 008B8096A3164115A81E790B9FB8F343_U_TFN_23_AS_SI.jpg | DOCUMENT |  | 9329E2ADF85141CB8AC63E6469E3536C_U_TFN_23_AS_SI.pdf | DOP_SHEET |  | 036F4DF8CA6348A9A5A8A20C210A6E42_DOP_U-TF-TP-Leicht_ISOVER.pdf | CERTIFICATION |  | 13F75B14EDBB49E399ADDFC96389B0E8_Mineralwolle-Daemmstoff_im_niedrigen_Rohdichtebereich.pdf
| 7163055 | 4003973236298 | WEBSITE | https://www.isover-technische-isolierung.de/produkte/u-tfn-23-as-si-technischer-filz-ultimate |  | PRODUCT_IMAGE |  | 008B8096A3164115A81E790B9FB8F343_U_TFN_23_AS_SI.jpg | DOCUMENT |  | 9329E2ADF85141CB8AC63E6469E3536C_U_TFN_23_AS_SI.pdf | DOP_SHEET |  | 036F4DF8CA6348A9A5A8A20C210A6E42_DOP_U-TF-TP-Leicht_ISOVER.pdf | CERTIFICATION |  | 13F75B14EDBB49E399ADDFC96389B0E8_Mineralwolle-Daemmstoff_im_niedrigen_Rohdichtebereich.pdf
| 7163120 | 4003973238117 | WEBSITE | https://www.isover-technische-isolierung.de/produkte/u-tfn-23-as-si-technischer-filz-ultimate |  | PRODUCT_IMAGE |  | 008B8096A3164115A81E790B9FB8F343_U_TFN_23_AS_SI.jpg | DOCUMENT |  | 9329E2ADF85141CB8AC63E6469E3536C_U_TFN_23_AS_SI.pdf | DOP_SHEET |  | 036F4DF8CA6348A9A5A8A20C210A6E42_DOP_U-TF-TP-Leicht_ISOVER.pdf | CERTIFICATION |  | 13F75B14EDBB49E399ADDFC96389B0E8_Mineralwolle-Daemmstoff_im_niedrigen_Rohdichtebereich.pdf
| 7163700 | 4003973275433 | WEBSITE | https://www.isover-technische-isolierung.de/produkte/u-tfn-23-as-si-technischer-filz-ultimate |  | PRODUCT_IMAGE |  | 008B8096A3164115A81E790B9FB8F343_U_TFN_23_AS_SI.jpg | DOCUMENT |  | 9329E2ADF85141CB8AC63E6469E3536C_U_TFN_23_AS_SI.pdf | DOP_SHEET |  | 036F4DF8CA6348A9A5A8A20C210A6E42_DOP_U-TF-TP-Leicht_ISOVER.pdf | CERTIFICATION |  | 13F75B14EDBB49E399ADDFC96389B0E8_Mineralwolle-Daemmstoff_im_niedrigen_Rohdichtebereich.pdf
| 7165333 | 4003973316945 | WEBSITE | https://www.isover-technische-isolierung.de/produkte/u-climliner-slab-active-grossformatige-platte-ultimate-glasseidengewebekaschiert |  | PRODUCT_IMAGE |  | CA6B986D2F63480E9A6315F8CF101A9A_U_CLIMLINER_Slab_Active.jpg | DOCUMENT |  | 27688C8A4ED649D5AD438DD664C1BC2F_U_CLIMLINER_Slab_Active.pdf |  |  |  | CERTIFICATION |  | B012C0B09CDF42EA9A2D123A2C1373A8_EPD_Mineralwolle_-_niedrige_Rohdichte_Raumgewichte_bis_60_kg.pdf
| 7165334 | 4003973316952 | WEBSITE | https://www.isover-technische-isolierung.de/produkte/u-climliner-slab-active-grossformatige-platte-ultimate-glasseidengewebekaschiert |  | PRODUCT_IMAGE |  | CA6B986D2F63480E9A6315F8CF101A9A_U_CLIMLINER_Slab_Active.jpg | DOCUMENT |  | 27688C8A4ED649D5AD438DD664C1BC2F_U_CLIMLINER_Slab_Active.pdf |  |  |  | CERTIFICATION |  | B012C0B09CDF42EA9A2D123A2C1373A8_EPD_Mineralwolle_-_niedrige_Rohdichte_Raumgewichte_bis_60_kg.pdf
| 7191493 | 4003973260903 | WEBSITE | https://www.isover-technische-isolierung.de/produkte/tech-wired-mat-mt-40-x-x-x-a-md-2-drahtnetzmatte-steinwolle |  | PRODUCT_IMAGE |  | 5FA257CFEA48447F930715EBB14908F2_TECH_Wired_Mat_MT_4.0_X_X-X_A_MD_2_.jpg | DOCUMENT |  | 45444C7F5F5F47C9BDE573E087E1166D_TECH_Wired_Mat_MT_4.0__X__X-X.pdf |  |  |  | CERTIFICATION |  | FC2C7B12D54E483BB1645155D968538B_EPD_Mineralwolle_-_mittlere_Rohdichte_Raumgewichte_bis_60-120_kg.pdf
| 7191493 | 4003973191689 | WEBSITE | https://www.isover-technische-isolierung.de/produkte/tech-wired-mat-mt-40-x-x-x-a-md-2-drahtnetzmatte-steinwolle |  | PRODUCT_IMAGE |  | 5FA257CFEA48447F930715EBB14908F2_TECH_Wired_Mat_MT_4.0_X_X-X_A_MD_2_.jpg | DOCUMENT |  | 45444C7F5F5F47C9BDE573E087E1166D_TECH_Wired_Mat_MT_4.0__X__X-X.pdf |  |  |  | CERTIFICATION |  | FC2C7B12D54E483BB1645155D968538B_EPD_Mineralwolle_-_mittlere_Rohdichte_Raumgewichte_bis_60-120_kg.pdf
| 7191495 | 4003973191696 | WEBSITE | https://www.isover-technische-isolierung.de/produkte/tech-wired-mat-mt-40-x-x-x-a-md-2-drahtnetzmatte-steinwolle |  | PRODUCT_IMAGE |  | 5FA257CFEA48447F930715EBB14908F2_TECH_Wired_Mat_MT_4.0_X_X-X_A_MD_2_.jpg | DOCUMENT |  | 45444C7F5F5F47C9BDE573E087E1166D_TECH_Wired_Mat_MT_4.0__X__X-X.pdf |  |  |  | CERTIFICATION |  | FC2C7B12D54E483BB1645155D968538B_EPD_Mineralwolle_-_mittlere_Rohdichte_Raumgewichte_bis_60-120_kg.pdf
| 7191495 | 4003973260910 | WEBSITE | https://www.isover-technische-isolierung.de/produkte/tech-wired-mat-mt-40-x-x-x-a-md-2-drahtnetzmatte-steinwolle |  | PRODUCT_IMAGE |  | 5FA257CFEA48447F930715EBB14908F2_TECH_Wired_Mat_MT_4.0_X_X-X_A_MD_2_.jpg | DOCUMENT |  | 45444C7F5F5F47C9BDE573E087E1166D_TECH_Wired_Mat_MT_4.0__X__X-X.pdf |  |  |  | CERTIFICATION |  | FC2C7B12D54E483BB1645155D968538B_EPD_Mineralwolle_-_mittlere_Rohdichte_Raumgewichte_bis_60-120_kg.pdf
| 7191497 | 4003973260927 | WEBSITE | https://www.isover-technische-isolierung.de/produkte/tech-wired-mat-mt-40-x-x-x-a-md-2-drahtnetzmatte-steinwolle |  | PRODUCT_IMAGE |  | 5FA257CFEA48447F930715EBB14908F2_TECH_Wired_Mat_MT_4.0_X_X-X_A_MD_2_.jpg | DOCUMENT |  | 45444C7F5F5F47C9BDE573E087E1166D_TECH_Wired_Mat_MT_4.0__X__X-X.pdf |  |  |  | CERTIFICATION |  | FC2C7B12D54E483BB1645155D968538B_EPD_Mineralwolle_-_mittlere_Rohdichte_Raumgewichte_bis_60-120_kg.pdf
| 7191497 | 4003973191719 | WEBSITE | https://www.isover-technische-isolierung.de/produkte/tech-wired-mat-mt-40-x-x-x-a-md-2-drahtnetzmatte-steinwolle |  | PRODUCT_IMAGE |  | 5FA257CFEA48447F930715EBB14908F2_TECH_Wired_Mat_MT_4.0_X_X-X_A_MD_2_.jpg | DOCUMENT |  | 45444C7F5F5F47C9BDE573E087E1166D_TECH_Wired_Mat_MT_4.0__X__X-X.pdf |  |  |  | CERTIFICATION |  | FC2C7B12D54E483BB1645155D968538B_EPD_Mineralwolle_-_mittlere_Rohdichte_Raumgewichte_bis_60-120_kg.pdf
| 7191499 | 4003973260934 | WEBSITE | https://www.isover-technische-isolierung.de/produkte/tech-wired-mat-mt-40-x-x-x-a-md-2-drahtnetzmatte-steinwolle |  | PRODUCT_IMAGE |  | 5FA257CFEA48447F930715EBB14908F2_TECH_Wired_Mat_MT_4.0_X_X-X_A_MD_2_.jpg | DOCUMENT |  | 45444C7F5F5F47C9BDE573E087E1166D_TECH_Wired_Mat_MT_4.0__X__X-X.pdf |  |  |  | CERTIFICATION |  | FC2C7B12D54E483BB1645155D968538B_EPD_Mineralwolle_-_mittlere_Rohdichte_Raumgewichte_bis_60-120_kg.pdf
| 7191499 | 4003973191733 | WEBSITE | https://www.isover-technische-isolierung.de/produkte/tech-wired-mat-mt-40-x-x-x-a-md-2-drahtnetzmatte-steinwolle |  | PRODUCT_IMAGE |  | 5FA257CFEA48447F930715EBB14908F2_TECH_Wired_Mat_MT_4.0_X_X-X_A_MD_2_.jpg | DOCUMENT |  | 45444C7F5F5F47C9BDE573E087E1166D_TECH_Wired_Mat_MT_4.0__X__X-X.pdf |  |  |  | CERTIFICATION |  | FC2C7B12D54E483BB1645155D968538B_EPD_Mineralwolle_-_mittlere_Rohdichte_Raumgewichte_bis_60-120_kg.pdf
| 7191501 | 4003973191757 | WEBSITE | https://www.isover-technische-isolierung.de/produkte/tech-wired-mat-mt-40-x-x-x-a-md-2-drahtnetzmatte-steinwolle |  | PRODUCT_IMAGE |  | 5FA257CFEA48447F930715EBB14908F2_TECH_Wired_Mat_MT_4.0_X_X-X_A_MD_2_.jpg | DOCUMENT |  | 45444C7F5F5F47C9BDE573E087E1166D_TECH_Wired_Mat_MT_4.0__X__X-X.pdf |  |  |  | CERTIFICATION |  | FC2C7B12D54E483BB1645155D968538B_EPD_Mineralwolle_-_mittlere_Rohdichte_Raumgewichte_bis_60-120_kg.pdf
| 7191501 | 4003973260941 | WEBSITE | https://www.isover-technische-isolierung.de/produkte/tech-wired-mat-mt-40-x-x-x-a-md-2-drahtnetzmatte-steinwolle |  | PRODUCT_IMAGE |  | 5FA257CFEA48447F930715EBB14908F2_TECH_Wired_Mat_MT_4.0_X_X-X_A_MD_2_.jpg | DOCUMENT |  | 45444C7F5F5F47C9BDE573E087E1166D_TECH_Wired_Mat_MT_4.0__X__X-X.pdf |  |  |  | CERTIFICATION |  | FC2C7B12D54E483BB1645155D968538B_EPD_Mineralwolle_-_mittlere_Rohdichte_Raumgewichte_bis_60-120_kg.pdf
| 7191503 | 4003973191771 | WEBSITE | https://www.isover-technische-isolierung.de/produkte/tech-wired-mat-mt-40-x-x-x-a-md-2-drahtnetzmatte-steinwolle |  | PRODUCT_IMAGE |  | 5FA257CFEA48447F930715EBB14908F2_TECH_Wired_Mat_MT_4.0_X_X-X_A_MD_2_.jpg | DOCUMENT |  | 45444C7F5F5F47C9BDE573E087E1166D_TECH_Wired_Mat_MT_4.0__X__X-X.pdf |  |  |  | CERTIFICATION |  | FC2C7B12D54E483BB1645155D968538B_EPD_Mineralwolle_-_mittlere_Rohdichte_Raumgewichte_bis_60-120_kg.pdf
| 7191503 | 4003973260958 | WEBSITE | https://www.isover-technische-isolierung.de/produkte/tech-wired-mat-mt-40-x-x-x-a-md-2-drahtnetzmatte-steinwolle |  | PRODUCT_IMAGE |  | 5FA257CFEA48447F930715EBB14908F2_TECH_Wired_Mat_MT_4.0_X_X-X_A_MD_2_.jpg | DOCUMENT |  | 45444C7F5F5F47C9BDE573E087E1166D_TECH_Wired_Mat_MT_4.0__X__X-X.pdf |  |  |  | CERTIFICATION |  | FC2C7B12D54E483BB1645155D968538B_EPD_Mineralwolle_-_mittlere_Rohdichte_Raumgewichte_bis_60-120_kg.pdf
| 7191505 | 4003973260965 | WEBSITE | https://www.isover-technische-isolierung.de/produkte/tech-wired-mat-mt-40-x-x-x-a-md-2-drahtnetzmatte-steinwolle |  | PRODUCT_IMAGE |  | 5FA257CFEA48447F930715EBB14908F2_TECH_Wired_Mat_MT_4.0_X_X-X_A_MD_2_.jpg | DOCUMENT |  | 45444C7F5F5F47C9BDE573E087E1166D_TECH_Wired_Mat_MT_4.0__X__X-X.pdf |  |  |  | CERTIFICATION |  | FC2C7B12D54E483BB1645155D968538B_EPD_Mineralwolle_-_mittlere_Rohdichte_Raumgewichte_bis_60-120_kg.pdf
| 7191505 | 4003973191795 | WEBSITE | https://www.isover-technische-isolierung.de/produkte/tech-wired-mat-mt-40-x-x-x-a-md-2-drahtnetzmatte-steinwolle |  | PRODUCT_IMAGE |  | 5FA257CFEA48447F930715EBB14908F2_TECH_Wired_Mat_MT_4.0_X_X-X_A_MD_2_.jpg | DOCUMENT |  | 45444C7F5F5F47C9BDE573E087E1166D_TECH_Wired_Mat_MT_4.0__X__X-X.pdf |  |  |  | CERTIFICATION |  | FC2C7B12D54E483BB1645155D968538B_EPD_Mineralwolle_-_mittlere_Rohdichte_Raumgewichte_bis_60-120_kg.pdf
| 7191507 | 4003973260972 | WEBSITE | https://www.isover-technische-isolierung.de/produkte/tech-wired-mat-mt-40-x-x-x-a-md-2-drahtnetzmatte-steinwolle |  | PRODUCT_IMAGE |  | 5FA257CFEA48447F930715EBB14908F2_TECH_Wired_Mat_MT_4.0_X_X-X_A_MD_2_.jpg | DOCUMENT |  | 45444C7F5F5F47C9BDE573E087E1166D_TECH_Wired_Mat_MT_4.0__X__X-X.pdf |  |  |  | CERTIFICATION |  | FC2C7B12D54E483BB1645155D968538B_EPD_Mineralwolle_-_mittlere_Rohdichte_Raumgewichte_bis_60-120_kg.pdf
| 7191507 | 4003973191818 | WEBSITE | https://www.isover-technische-isolierung.de/produkte/tech-wired-mat-mt-40-x-x-x-a-md-2-drahtnetzmatte-steinwolle |  | PRODUCT_IMAGE |  | 5FA257CFEA48447F930715EBB14908F2_TECH_Wired_Mat_MT_4.0_X_X-X_A_MD_2_.jpg | DOCUMENT |  | 45444C7F5F5F47C9BDE573E087E1166D_TECH_Wired_Mat_MT_4.0__X__X-X.pdf |  |  |  | CERTIFICATION |  | FC2C7B12D54E483BB1645155D968538B_EPD_Mineralwolle_-_mittlere_Rohdichte_Raumgewichte_bis_60-120_kg.pdf
| 7192154 | 4003973308704 |  |  |  | PRODUCT_IMAGE |  | 8CA35589D3AD437A984005D038BD11D0_Akustic_HWP_3.tif | DOCUMENT |  | 5655FDB360D9464982231574B9245DA8_Akustic_HWP_3.pdf | DOP_SHEET |  | C228169B26C54C11B4C3C037B2A21196_DOP_Akustic-Haustrennwand_ISOVER.pdf | CERTIFICATION |  | E1E606F425D9469F8350D1D5AAD94D63_Mineralwolle-Daemmstoff_im_hohen_Rohdichtebereich.pdf
| 7192154 | 4003973220563 |  |  |  | PRODUCT_IMAGE |  | 8CA35589D3AD437A984005D038BD11D0_Akustic_HWP_3.tif | DOCUMENT |  | 5655FDB360D9464982231574B9245DA8_Akustic_HWP_3.pdf | DOP_SHEET |  | C228169B26C54C11B4C3C037B2A21196_DOP_Akustic-Haustrennwand_ISOVER.pdf | CERTIFICATION |  | E1E606F425D9469F8350D1D5AAD94D63_Mineralwolle-Daemmstoff_im_hohen_Rohdichtebereich.pdf
| 7192155 | 4003973308728 |  |  |  | PRODUCT_IMAGE |  | 8CA35589D3AD437A984005D038BD11D0_Akustic_HWP_3.tif | DOCUMENT |  | 5655FDB360D9464982231574B9245DA8_Akustic_HWP_3.pdf | DOP_SHEET |  | C228169B26C54C11B4C3C037B2A21196_DOP_Akustic-Haustrennwand_ISOVER.pdf | CERTIFICATION |  | E1E606F425D9469F8350D1D5AAD94D63_Mineralwolle-Daemmstoff_im_hohen_Rohdichtebereich.pdf
| 7192155 | 4003973220570 |  |  |  | PRODUCT_IMAGE |  | 8CA35589D3AD437A984005D038BD11D0_Akustic_HWP_3.tif | DOCUMENT |  | 5655FDB360D9464982231574B9245DA8_Akustic_HWP_3.pdf | DOP_SHEET |  | C228169B26C54C11B4C3C037B2A21196_DOP_Akustic-Haustrennwand_ISOVER.pdf | CERTIFICATION |  | E1E606F425D9469F8350D1D5AAD94D63_Mineralwolle-Daemmstoff_im_hohen_Rohdichtebereich.pdf
| 7192156 | 4003973220587 |  |  |  | PRODUCT_IMAGE |  | 8CA35589D3AD437A984005D038BD11D0_Akustic_HWP_3.tif | DOCUMENT |  | 5655FDB360D9464982231574B9245DA8_Akustic_HWP_3.pdf | DOP_SHEET |  | C228169B26C54C11B4C3C037B2A21196_DOP_Akustic-Haustrennwand_ISOVER.pdf | CERTIFICATION |  | E1E606F425D9469F8350D1D5AAD94D63_Mineralwolle-Daemmstoff_im_hohen_Rohdichtebereich.pdf
| 7192156 | 4003973308742 |  |  |  | PRODUCT_IMAGE |  | 8CA35589D3AD437A984005D038BD11D0_Akustic_HWP_3.tif | DOCUMENT |  | 5655FDB360D9464982231574B9245DA8_Akustic_HWP_3.pdf | DOP_SHEET |  | C228169B26C54C11B4C3C037B2A21196_DOP_Akustic-Haustrennwand_ISOVER.pdf | CERTIFICATION |  | E1E606F425D9469F8350D1D5AAD94D63_Mineralwolle-Daemmstoff_im_hohen_Rohdichtebereich.pdf
| 7192157 | 4003973220594 |  |  |  | PRODUCT_IMAGE |  | 8CA35589D3AD437A984005D038BD11D0_Akustic_HWP_3.tif | DOCUMENT |  | 5655FDB360D9464982231574B9245DA8_Akustic_HWP_3.pdf | DOP_SHEET |  | C228169B26C54C11B4C3C037B2A21196_DOP_Akustic-Haustrennwand_ISOVER.pdf | CERTIFICATION |  | E1E606F425D9469F8350D1D5AAD94D63_Mineralwolle-Daemmstoff_im_hohen_Rohdichtebereich.pdf
| 7192157 | 4003973308766 |  |  |  | PRODUCT_IMAGE |  | 8CA35589D3AD437A984005D038BD11D0_Akustic_HWP_3.tif | DOCUMENT |  | 5655FDB360D9464982231574B9245DA8_Akustic_HWP_3.pdf | DOP_SHEET |  | C228169B26C54C11B4C3C037B2A21196_DOP_Akustic-Haustrennwand_ISOVER.pdf | CERTIFICATION |  | E1E606F425D9469F8350D1D5AAD94D63_Mineralwolle-Daemmstoff_im_hohen_Rohdichtebereich.pdf
| 7192158 | 4003973261108 | WEBSITE | https://www.isover-technische-isolierung.de/produkte/tech-wired-mat-mt-40-x-x-x-a-md-2-drahtnetzmatte-steinwolle |  | PRODUCT_IMAGE |  | 5FA257CFEA48447F930715EBB14908F2_TECH_Wired_Mat_MT_4.0_X_X-X_A_MD_2_.jpg | DOCUMENT |  | 45444C7F5F5F47C9BDE573E087E1166D_TECH_Wired_Mat_MT_4.0__X__X-X.pdf |  |  |  | CERTIFICATION |  | FC2C7B12D54E483BB1645155D968538B_EPD_Mineralwolle_-_mittlere_Rohdichte_Raumgewichte_bis_60-120_kg.pdf
| 7192158 | 4003973220709 | WEBSITE | https://www.isover-technische-isolierung.de/produkte/tech-wired-mat-mt-40-x-x-x-a-md-2-drahtnetzmatte-steinwolle |  | PRODUCT_IMAGE |  | 5FA257CFEA48447F930715EBB14908F2_TECH_Wired_Mat_MT_4.0_X_X-X_A_MD_2_.jpg | DOCUMENT |  | 45444C7F5F5F47C9BDE573E087E1166D_TECH_Wired_Mat_MT_4.0__X__X-X.pdf |  |  |  | CERTIFICATION |  | FC2C7B12D54E483BB1645155D968538B_EPD_Mineralwolle_-_mittlere_Rohdichte_Raumgewichte_bis_60-120_kg.pdf
| 7192178 | 4003973221669 | WEBSITE | https://www.isover-technische-isolierung.de/produkte/tech-wired-mat-mt-40-x-x-x-a-md-2-drahtnetzmatte-steinwolle |  | PRODUCT_IMAGE |  | 5FA257CFEA48447F930715EBB14908F2_TECH_Wired_Mat_MT_4.0_X_X-X_A_MD_2_.jpg | DOCUMENT |  | 45444C7F5F5F47C9BDE573E087E1166D_TECH_Wired_Mat_MT_4.0__X__X-X.pdf |  |  |  | CERTIFICATION |  | FC2C7B12D54E483BB1645155D968538B_EPD_Mineralwolle_-_mittlere_Rohdichte_Raumgewichte_bis_60-120_kg.pdf
| 7192178 | 4003973261115 | WEBSITE | https://www.isover-technische-isolierung.de/produkte/tech-wired-mat-mt-40-x-x-x-a-md-2-drahtnetzmatte-steinwolle |  | PRODUCT_IMAGE |  | 5FA257CFEA48447F930715EBB14908F2_TECH_Wired_Mat_MT_4.0_X_X-X_A_MD_2_.jpg | DOCUMENT |  | 45444C7F5F5F47C9BDE573E087E1166D_TECH_Wired_Mat_MT_4.0__X__X-X.pdf |  |  |  | CERTIFICATION |  | FC2C7B12D54E483BB1645155D968538B_EPD_Mineralwolle_-_mittlere_Rohdichte_Raumgewichte_bis_60-120_kg.pdf
| 729903 | 4003973099268 | WEBSITE | https://www.isover.de/produkte/isover-daemmstoff-messer-mit-glatter-klinge-fuer-weiche-mineralwolle-produkte |  | PRODUCT_IMAGE |  | 7BFC1BFE93F942148CBB62B13BB8E4D7_Zubehoer_10111_ISOVER_Dmmstoff-Messer_mit_glatter_Klinge-2023-2.tif
| 729904 | 4003973099275 | WEBSITE | https://www.isover.de/produkte/isover-daemmstoff-messer-mit-wellenschliff-fuer-festere-mineralwolle-produkte-wie-zb-steinwolle-oder#documents |  | PRODUCT_IMAGE |  | C71C365C85684A82AF8603E302237976_Zubehoer_10113_ISOVER_Dmmstoff-Messer_mit_Wellenschliff-2023-2.tif
| 735200 | 4003973321147 | WEBSITE | https://www.isover.de/produkte/topdec-smartline-tiefgaragen-und-kellerdeckendaemmung |  | PRODUCT_IMAGE |  | 1C7439742596422D800DD03678D4FFF7_Topdec_14117_Topdec_Smartline.tif | DOCUMENT |  | 4948DF1D2128418490E640602A46A638_Topdec_Smartline.pdf | DOP_SHEET |  | 894805800DA54A219B69A7F5CFDAAF73_DOP_Topdec-Steinwolle_ISOVER_1.pdf | CERTIFICATION |  | 13F75B14EDBB49E399ADDFC96389B0E8_Mineralwolle-Daemmstoff_im_niedrigen_Rohdichtebereich.pdf
| 735200 | 4003973321123 | WEBSITE | https://www.isover.de/produkte/topdec-smartline-tiefgaragen-und-kellerdeckendaemmung |  | PRODUCT_IMAGE |  | 1C7439742596422D800DD03678D4FFF7_Topdec_14117_Topdec_Smartline.tif | DOCUMENT |  | 4948DF1D2128418490E640602A46A638_Topdec_Smartline.pdf | DOP_SHEET |  | 894805800DA54A219B69A7F5CFDAAF73_DOP_Topdec-Steinwolle_ISOVER_1.pdf | CERTIFICATION |  | 13F75B14EDBB49E399ADDFC96389B0E8_Mineralwolle-Daemmstoff_im_niedrigen_Rohdichtebereich.pdf
| 735212 | 4003973321116 | WEBSITE | https://www.isover.de/produkte/topdec-smartline-tiefgaragen-und-kellerdeckendaemmung |  | PRODUCT_IMAGE |  | 1C7439742596422D800DD03678D4FFF7_Topdec_14117_Topdec_Smartline.tif | DOCUMENT |  | 4948DF1D2128418490E640602A46A638_Topdec_Smartline.pdf | DOP_SHEET |  | 894805800DA54A219B69A7F5CFDAAF73_DOP_Topdec-Steinwolle_ISOVER_1.pdf | CERTIFICATION |  | 13F75B14EDBB49E399ADDFC96389B0E8_Mineralwolle-Daemmstoff_im_niedrigen_Rohdichtebereich.pdf
| 735212 | 4003973321093 | WEBSITE | https://www.isover.de/produkte/topdec-smartline-tiefgaragen-und-kellerdeckendaemmung |  | PRODUCT_IMAGE |  | 1C7439742596422D800DD03678D4FFF7_Topdec_14117_Topdec_Smartline.tif | DOCUMENT |  | 4948DF1D2128418490E640602A46A638_Topdec_Smartline.pdf | DOP_SHEET |  | 894805800DA54A219B69A7F5CFDAAF73_DOP_Topdec-Steinwolle_ISOVER_1.pdf | CERTIFICATION |  | 13F75B14EDBB49E399ADDFC96389B0E8_Mineralwolle-Daemmstoff_im_niedrigen_Rohdichtebereich.pdf
| 735260 | 4003973321185 | WEBSITE | https://www.isover.de/produkte/topdec-smartline-tiefgaragen-und-kellerdeckendaemmung |  | PRODUCT_IMAGE |  | 1C7439742596422D800DD03678D4FFF7_Topdec_14117_Topdec_Smartline.tif | DOCUMENT |  | 4948DF1D2128418490E640602A46A638_Topdec_Smartline.pdf | DOP_SHEET |  | 894805800DA54A219B69A7F5CFDAAF73_DOP_Topdec-Steinwolle_ISOVER_1.pdf | CERTIFICATION |  | 13F75B14EDBB49E399ADDFC96389B0E8_Mineralwolle-Daemmstoff_im_niedrigen_Rohdichtebereich.pdf
| 735260 | 4003973321208 | WEBSITE | https://www.isover.de/produkte/topdec-smartline-tiefgaragen-und-kellerdeckendaemmung |  | PRODUCT_IMAGE |  | 1C7439742596422D800DD03678D4FFF7_Topdec_14117_Topdec_Smartline.tif | DOCUMENT |  | 4948DF1D2128418490E640602A46A638_Topdec_Smartline.pdf | DOP_SHEET |  | 894805800DA54A219B69A7F5CFDAAF73_DOP_Topdec-Steinwolle_ISOVER_1.pdf | CERTIFICATION |  | 13F75B14EDBB49E399ADDFC96389B0E8_Mineralwolle-Daemmstoff_im_niedrigen_Rohdichtebereich.pdf
| 735280 | 4003973321178 | WEBSITE | https://www.isover.de/produkte/topdec-smartline-tiefgaragen-und-kellerdeckendaemmung |  | PRODUCT_IMAGE |  | 1C7439742596422D800DD03678D4FFF7_Topdec_14117_Topdec_Smartline.tif | DOCUMENT |  | 4948DF1D2128418490E640602A46A638_Topdec_Smartline.pdf | DOP_SHEET |  | 894805800DA54A219B69A7F5CFDAAF73_DOP_Topdec-Steinwolle_ISOVER_1.pdf | CERTIFICATION |  | 13F75B14EDBB49E399ADDFC96389B0E8_Mineralwolle-Daemmstoff_im_niedrigen_Rohdichtebereich.pdf
| 735280 | 4003973321154 | WEBSITE | https://www.isover.de/produkte/topdec-smartline-tiefgaragen-und-kellerdeckendaemmung |  | PRODUCT_IMAGE |  | 1C7439742596422D800DD03678D4FFF7_Topdec_14117_Topdec_Smartline.tif | DOCUMENT |  | 4948DF1D2128418490E640602A46A638_Topdec_Smartline.pdf | DOP_SHEET |  | 894805800DA54A219B69A7F5CFDAAF73_DOP_Topdec-Steinwolle_ISOVER_1.pdf | CERTIFICATION |  | 13F75B14EDBB49E399ADDFC96389B0E8_Mineralwolle-Daemmstoff_im_niedrigen_Rohdichtebereich.pdf
| 736000 | 4003973093853 | WEBSITE | https://www.isover.de/produkte/topdec-dp-1-struktur-tiefgaragen-und-kellerdeckendaemmung |  | PRODUCT_IMAGE |  | CC5794E9620E48BCB097417C0FAC173E_Topdec_14090_Topdec_DP_1_struktur.tif | DOCUMENT |  | 17C3018AA1AE46D9AB8E00B7E01DA2F7_Topdec_DP_1_struktur.pdf | DOP_SHEET |  | 894805800DA54A219B69A7F5CFDAAF73_DOP_Topdec-Steinwolle_ISOVER_1.pdf | CERTIFICATION |  | 13F75B14EDBB49E399ADDFC96389B0E8_Mineralwolle-Daemmstoff_im_niedrigen_Rohdichtebereich.pdf
| 736000 | 4003973256654 | WEBSITE | https://www.isover.de/produkte/topdec-dp-1-struktur-tiefgaragen-und-kellerdeckendaemmung |  | PRODUCT_IMAGE |  | CC5794E9620E48BCB097417C0FAC173E_Topdec_14090_Topdec_DP_1_struktur.tif | DOCUMENT |  | 17C3018AA1AE46D9AB8E00B7E01DA2F7_Topdec_DP_1_struktur.pdf | DOP_SHEET |  | 894805800DA54A219B69A7F5CFDAAF73_DOP_Topdec-Steinwolle_ISOVER_1.pdf | CERTIFICATION |  | 13F75B14EDBB49E399ADDFC96389B0E8_Mineralwolle-Daemmstoff_im_niedrigen_Rohdichtebereich.pdf
| 736000 | 4003973258559 | WEBSITE | https://www.isover.de/produkte/topdec-dp-1-struktur-tiefgaragen-und-kellerdeckendaemmung |  | PRODUCT_IMAGE |  | CC5794E9620E48BCB097417C0FAC173E_Topdec_14090_Topdec_DP_1_struktur.tif | DOCUMENT |  | 17C3018AA1AE46D9AB8E00B7E01DA2F7_Topdec_DP_1_struktur.pdf | DOP_SHEET |  | 894805800DA54A219B69A7F5CFDAAF73_DOP_Topdec-Steinwolle_ISOVER_1.pdf | CERTIFICATION |  | 13F75B14EDBB49E399ADDFC96389B0E8_Mineralwolle-Daemmstoff_im_niedrigen_Rohdichtebereich.pdf
| 736012 | 4003973100759 | WEBSITE | https://www.isover.de/produkte/topdec-dp-1-struktur-tiefgaragen-und-kellerdeckendaemmung |  | PRODUCT_IMAGE |  | CC5794E9620E48BCB097417C0FAC173E_Topdec_14090_Topdec_DP_1_struktur.tif | DOCUMENT |  | 17C3018AA1AE46D9AB8E00B7E01DA2F7_Topdec_DP_1_struktur.pdf | DOP_SHEET |  | 894805800DA54A219B69A7F5CFDAAF73_DOP_Topdec-Steinwolle_ISOVER_1.pdf | CERTIFICATION |  | 13F75B14EDBB49E399ADDFC96389B0E8_Mineralwolle-Daemmstoff_im_niedrigen_Rohdichtebereich.pdf
| 736012 | 4003973258566 | WEBSITE | https://www.isover.de/produkte/topdec-dp-1-struktur-tiefgaragen-und-kellerdeckendaemmung |  | PRODUCT_IMAGE |  | CC5794E9620E48BCB097417C0FAC173E_Topdec_14090_Topdec_DP_1_struktur.tif | DOCUMENT |  | 17C3018AA1AE46D9AB8E00B7E01DA2F7_Topdec_DP_1_struktur.pdf | DOP_SHEET |  | 894805800DA54A219B69A7F5CFDAAF73_DOP_Topdec-Steinwolle_ISOVER_1.pdf | CERTIFICATION |  | 13F75B14EDBB49E399ADDFC96389B0E8_Mineralwolle-Daemmstoff_im_niedrigen_Rohdichtebereich.pdf
| 736012 | 4003973256661 | WEBSITE | https://www.isover.de/produkte/topdec-dp-1-struktur-tiefgaragen-und-kellerdeckendaemmung |  | PRODUCT_IMAGE |  | CC5794E9620E48BCB097417C0FAC173E_Topdec_14090_Topdec_DP_1_struktur.tif | DOCUMENT |  | 17C3018AA1AE46D9AB8E00B7E01DA2F7_Topdec_DP_1_struktur.pdf | DOP_SHEET |  | 894805800DA54A219B69A7F5CFDAAF73_DOP_Topdec-Steinwolle_ISOVER_1.pdf | CERTIFICATION |  | 13F75B14EDBB49E399ADDFC96389B0E8_Mineralwolle-Daemmstoff_im_niedrigen_Rohdichtebereich.pdf
| 736050 | 4003973258573 | WEBSITE | https://www.isover.de/produkte/topdec-dp-1-struktur-tiefgaragen-und-kellerdeckendaemmung |  | PRODUCT_IMAGE |  | CC5794E9620E48BCB097417C0FAC173E_Topdec_14090_Topdec_DP_1_struktur.tif | DOCUMENT |  | 17C3018AA1AE46D9AB8E00B7E01DA2F7_Topdec_DP_1_struktur.pdf | DOP_SHEET |  | 894805800DA54A219B69A7F5CFDAAF73_DOP_Topdec-Steinwolle_ISOVER_1.pdf | CERTIFICATION |  | 13F75B14EDBB49E399ADDFC96389B0E8_Mineralwolle-Daemmstoff_im_niedrigen_Rohdichtebereich.pdf
| 736050 | 4003973256678 | WEBSITE | https://www.isover.de/produkte/topdec-dp-1-struktur-tiefgaragen-und-kellerdeckendaemmung |  | PRODUCT_IMAGE |  | CC5794E9620E48BCB097417C0FAC173E_Topdec_14090_Topdec_DP_1_struktur.tif | DOCUMENT |  | 17C3018AA1AE46D9AB8E00B7E01DA2F7_Topdec_DP_1_struktur.pdf | DOP_SHEET |  | 894805800DA54A219B69A7F5CFDAAF73_DOP_Topdec-Steinwolle_ISOVER_1.pdf | CERTIFICATION |  | 13F75B14EDBB49E399ADDFC96389B0E8_Mineralwolle-Daemmstoff_im_niedrigen_Rohdichtebereich.pdf
| 736050 | 4003973093822 | WEBSITE | https://www.isover.de/produkte/topdec-dp-1-struktur-tiefgaragen-und-kellerdeckendaemmung |  | PRODUCT_IMAGE |  | CC5794E9620E48BCB097417C0FAC173E_Topdec_14090_Topdec_DP_1_struktur.tif | DOCUMENT |  | 17C3018AA1AE46D9AB8E00B7E01DA2F7_Topdec_DP_1_struktur.pdf | DOP_SHEET |  | 894805800DA54A219B69A7F5CFDAAF73_DOP_Topdec-Steinwolle_ISOVER_1.pdf | CERTIFICATION |  | 13F75B14EDBB49E399ADDFC96389B0E8_Mineralwolle-Daemmstoff_im_niedrigen_Rohdichtebereich.pdf
| 736060 | 4003973258580 | WEBSITE | https://www.isover.de/produkte/topdec-dp-1-struktur-tiefgaragen-und-kellerdeckendaemmung |  | PRODUCT_IMAGE |  | CC5794E9620E48BCB097417C0FAC173E_Topdec_14090_Topdec_DP_1_struktur.tif | DOCUMENT |  | 17C3018AA1AE46D9AB8E00B7E01DA2F7_Topdec_DP_1_struktur.pdf | DOP_SHEET |  | 894805800DA54A219B69A7F5CFDAAF73_DOP_Topdec-Steinwolle_ISOVER_1.pdf | CERTIFICATION |  | 13F75B14EDBB49E399ADDFC96389B0E8_Mineralwolle-Daemmstoff_im_niedrigen_Rohdichtebereich.pdf
| 736060 | 4003973256685 | WEBSITE | https://www.isover.de/produkte/topdec-dp-1-struktur-tiefgaragen-und-kellerdeckendaemmung |  | PRODUCT_IMAGE |  | CC5794E9620E48BCB097417C0FAC173E_Topdec_14090_Topdec_DP_1_struktur.tif | DOCUMENT |  | 17C3018AA1AE46D9AB8E00B7E01DA2F7_Topdec_DP_1_struktur.pdf | DOP_SHEET |  | 894805800DA54A219B69A7F5CFDAAF73_DOP_Topdec-Steinwolle_ISOVER_1.pdf | CERTIFICATION |  | 13F75B14EDBB49E399ADDFC96389B0E8_Mineralwolle-Daemmstoff_im_niedrigen_Rohdichtebereich.pdf
| 736060 | 4003973093839 | WEBSITE | https://www.isover.de/produkte/topdec-dp-1-struktur-tiefgaragen-und-kellerdeckendaemmung |  | PRODUCT_IMAGE |  | CC5794E9620E48BCB097417C0FAC173E_Topdec_14090_Topdec_DP_1_struktur.tif | DOCUMENT |  | 17C3018AA1AE46D9AB8E00B7E01DA2F7_Topdec_DP_1_struktur.pdf | DOP_SHEET |  | 894805800DA54A219B69A7F5CFDAAF73_DOP_Topdec-Steinwolle_ISOVER_1.pdf | CERTIFICATION |  | 13F75B14EDBB49E399ADDFC96389B0E8_Mineralwolle-Daemmstoff_im_niedrigen_Rohdichtebereich.pdf
| 736080 | 4003973258597 | WEBSITE | https://www.isover.de/produkte/topdec-dp-1-struktur-tiefgaragen-und-kellerdeckendaemmung |  | PRODUCT_IMAGE |  | CC5794E9620E48BCB097417C0FAC173E_Topdec_14090_Topdec_DP_1_struktur.tif | DOCUMENT |  | 17C3018AA1AE46D9AB8E00B7E01DA2F7_Topdec_DP_1_struktur.pdf | DOP_SHEET |  | 894805800DA54A219B69A7F5CFDAAF73_DOP_Topdec-Steinwolle_ISOVER_1.pdf | CERTIFICATION |  | 13F75B14EDBB49E399ADDFC96389B0E8_Mineralwolle-Daemmstoff_im_niedrigen_Rohdichtebereich.pdf
| 736080 | 4003973256692 | WEBSITE | https://www.isover.de/produkte/topdec-dp-1-struktur-tiefgaragen-und-kellerdeckendaemmung |  | PRODUCT_IMAGE |  | CC5794E9620E48BCB097417C0FAC173E_Topdec_14090_Topdec_DP_1_struktur.tif | DOCUMENT |  | 17C3018AA1AE46D9AB8E00B7E01DA2F7_Topdec_DP_1_struktur.pdf | DOP_SHEET |  | 894805800DA54A219B69A7F5CFDAAF73_DOP_Topdec-Steinwolle_ISOVER_1.pdf | CERTIFICATION |  | 13F75B14EDBB49E399ADDFC96389B0E8_Mineralwolle-Daemmstoff_im_niedrigen_Rohdichtebereich.pdf
| 736080 | 4003973093846 | WEBSITE | https://www.isover.de/produkte/topdec-dp-1-struktur-tiefgaragen-und-kellerdeckendaemmung |  | PRODUCT_IMAGE |  | CC5794E9620E48BCB097417C0FAC173E_Topdec_14090_Topdec_DP_1_struktur.tif | DOCUMENT |  | 17C3018AA1AE46D9AB8E00B7E01DA2F7_Topdec_DP_1_struktur.pdf | DOP_SHEET |  | 894805800DA54A219B69A7F5CFDAAF73_DOP_Topdec-Steinwolle_ISOVER_1.pdf | CERTIFICATION |  | 13F75B14EDBB49E399ADDFC96389B0E8_Mineralwolle-Daemmstoff_im_niedrigen_Rohdichtebereich.pdf
| 736600 | 4003973112387 | WEBSITE | https://www.isover.de/produkte/topdec-dp-1-weiss-tiefgaragen-und-kellerdeckendaemmung |  | PRODUCT_IMAGE |  | D1D787C1C197428DB42226DEC34387AC_Topdec_14092_Topdec_DP_1_wei.tif | DOCUMENT |  | 5D94FA5065174A5D92FA0EA2A2454D19_Topdec_DP_1_wei.pdf | DOP_SHEET |  | 894805800DA54A219B69A7F5CFDAAF73_DOP_Topdec-Steinwolle_ISOVER_1.pdf | CERTIFICATION |  | 13F75B14EDBB49E399ADDFC96389B0E8_Mineralwolle-Daemmstoff_im_niedrigen_Rohdichtebereich.pdf
| 736600 | 4003973258603 | WEBSITE | https://www.isover.de/produkte/topdec-dp-1-weiss-tiefgaragen-und-kellerdeckendaemmung |  | PRODUCT_IMAGE |  | D1D787C1C197428DB42226DEC34387AC_Topdec_14092_Topdec_DP_1_wei.tif | DOCUMENT |  | 5D94FA5065174A5D92FA0EA2A2454D19_Topdec_DP_1_wei.pdf | DOP_SHEET |  | 894805800DA54A219B69A7F5CFDAAF73_DOP_Topdec-Steinwolle_ISOVER_1.pdf | CERTIFICATION |  | 13F75B14EDBB49E399ADDFC96389B0E8_Mineralwolle-Daemmstoff_im_niedrigen_Rohdichtebereich.pdf
| 736600 | 4003973256708 | WEBSITE | https://www.isover.de/produkte/topdec-dp-1-weiss-tiefgaragen-und-kellerdeckendaemmung |  | PRODUCT_IMAGE |  | D1D787C1C197428DB42226DEC34387AC_Topdec_14092_Topdec_DP_1_wei.tif | DOCUMENT |  | 5D94FA5065174A5D92FA0EA2A2454D19_Topdec_DP_1_wei.pdf | DOP_SHEET |  | 894805800DA54A219B69A7F5CFDAAF73_DOP_Topdec-Steinwolle_ISOVER_1.pdf | CERTIFICATION |  | 13F75B14EDBB49E399ADDFC96389B0E8_Mineralwolle-Daemmstoff_im_niedrigen_Rohdichtebereich.pdf
| 736612 | 4003973112394 | WEBSITE | https://www.isover.de/produkte/topdec-dp-1-weiss-tiefgaragen-und-kellerdeckendaemmung |  | PRODUCT_IMAGE |  | D1D787C1C197428DB42226DEC34387AC_Topdec_14092_Topdec_DP_1_wei.tif | DOCUMENT |  | 5D94FA5065174A5D92FA0EA2A2454D19_Topdec_DP_1_wei.pdf | DOP_SHEET |  | 894805800DA54A219B69A7F5CFDAAF73_DOP_Topdec-Steinwolle_ISOVER_1.pdf | CERTIFICATION |  | 13F75B14EDBB49E399ADDFC96389B0E8_Mineralwolle-Daemmstoff_im_niedrigen_Rohdichtebereich.pdf
| 736612 | 4003973258610 | WEBSITE | https://www.isover.de/produkte/topdec-dp-1-weiss-tiefgaragen-und-kellerdeckendaemmung |  | PRODUCT_IMAGE |  | D1D787C1C197428DB42226DEC34387AC_Topdec_14092_Topdec_DP_1_wei.tif | DOCUMENT |  | 5D94FA5065174A5D92FA0EA2A2454D19_Topdec_DP_1_wei.pdf | DOP_SHEET |  | 894805800DA54A219B69A7F5CFDAAF73_DOP_Topdec-Steinwolle_ISOVER_1.pdf | CERTIFICATION |  | 13F75B14EDBB49E399ADDFC96389B0E8_Mineralwolle-Daemmstoff_im_niedrigen_Rohdichtebereich.pdf
| 736612 | 4003973256715 | WEBSITE | https://www.isover.de/produkte/topdec-dp-1-weiss-tiefgaragen-und-kellerdeckendaemmung |  | PRODUCT_IMAGE |  | D1D787C1C197428DB42226DEC34387AC_Topdec_14092_Topdec_DP_1_wei.tif | DOCUMENT |  | 5D94FA5065174A5D92FA0EA2A2454D19_Topdec_DP_1_wei.pdf | DOP_SHEET |  | 894805800DA54A219B69A7F5CFDAAF73_DOP_Topdec-Steinwolle_ISOVER_1.pdf | CERTIFICATION |  | 13F75B14EDBB49E399ADDFC96389B0E8_Mineralwolle-Daemmstoff_im_niedrigen_Rohdichtebereich.pdf
| 736614 | 4003973273811 | WEBSITE | https://www.isover.de/produkte/topdec-dp-1-weiss-tiefgaragen-und-kellerdeckendaemmung |  | PRODUCT_IMAGE |  | D1D787C1C197428DB42226DEC34387AC_Topdec_14092_Topdec_DP_1_wei.tif | DOCUMENT |  | 5D94FA5065174A5D92FA0EA2A2454D19_Topdec_DP_1_wei.pdf | DOP_SHEET |  | 894805800DA54A219B69A7F5CFDAAF73_DOP_Topdec-Steinwolle_ISOVER_1.pdf | CERTIFICATION |  | 13F75B14EDBB49E399ADDFC96389B0E8_Mineralwolle-Daemmstoff_im_niedrigen_Rohdichtebereich.pdf
| 736614 | 4003973273804 | WEBSITE | https://www.isover.de/produkte/topdec-dp-1-weiss-tiefgaragen-und-kellerdeckendaemmung |  | PRODUCT_IMAGE |  | D1D787C1C197428DB42226DEC34387AC_Topdec_14092_Topdec_DP_1_wei.tif | DOCUMENT |  | 5D94FA5065174A5D92FA0EA2A2454D19_Topdec_DP_1_wei.pdf | DOP_SHEET |  | 894805800DA54A219B69A7F5CFDAAF73_DOP_Topdec-Steinwolle_ISOVER_1.pdf | CERTIFICATION |  | 13F75B14EDBB49E399ADDFC96389B0E8_Mineralwolle-Daemmstoff_im_niedrigen_Rohdichtebereich.pdf
| 736614 | 4003973114145 | WEBSITE | https://www.isover.de/produkte/topdec-dp-1-weiss-tiefgaragen-und-kellerdeckendaemmung |  | PRODUCT_IMAGE |  | D1D787C1C197428DB42226DEC34387AC_Topdec_14092_Topdec_DP_1_wei.tif | DOCUMENT |  | 5D94FA5065174A5D92FA0EA2A2454D19_Topdec_DP_1_wei.pdf | DOP_SHEET |  | 894805800DA54A219B69A7F5CFDAAF73_DOP_Topdec-Steinwolle_ISOVER_1.pdf | CERTIFICATION |  | 13F75B14EDBB49E399ADDFC96389B0E8_Mineralwolle-Daemmstoff_im_niedrigen_Rohdichtebereich.pdf
| 736616 | 4003973279561 | WEBSITE | https://www.isover.de/produkte/topdec-dp-1-weiss-tiefgaragen-und-kellerdeckendaemmung |  | PRODUCT_IMAGE |  | D1D787C1C197428DB42226DEC34387AC_Topdec_14092_Topdec_DP_1_wei.tif | DOCUMENT |  | 5D94FA5065174A5D92FA0EA2A2454D19_Topdec_DP_1_wei.pdf | DOP_SHEET |  | 894805800DA54A219B69A7F5CFDAAF73_DOP_Topdec-Steinwolle_ISOVER_1.pdf | CERTIFICATION |  | 13F75B14EDBB49E399ADDFC96389B0E8_Mineralwolle-Daemmstoff_im_niedrigen_Rohdichtebereich.pdf
| 736616 | 4003973279554 | WEBSITE | https://www.isover.de/produkte/topdec-dp-1-weiss-tiefgaragen-und-kellerdeckendaemmung |  | PRODUCT_IMAGE |  | D1D787C1C197428DB42226DEC34387AC_Topdec_14092_Topdec_DP_1_wei.tif | DOCUMENT |  | 5D94FA5065174A5D92FA0EA2A2454D19_Topdec_DP_1_wei.pdf | DOP_SHEET |  | 894805800DA54A219B69A7F5CFDAAF73_DOP_Topdec-Steinwolle_ISOVER_1.pdf | CERTIFICATION |  | 13F75B14EDBB49E399ADDFC96389B0E8_Mineralwolle-Daemmstoff_im_niedrigen_Rohdichtebereich.pdf
| 736616 | 4003973234270 | WEBSITE | https://www.isover.de/produkte/topdec-dp-1-weiss-tiefgaragen-und-kellerdeckendaemmung |  | PRODUCT_IMAGE |  | D1D787C1C197428DB42226DEC34387AC_Topdec_14092_Topdec_DP_1_wei.tif | DOCUMENT |  | 5D94FA5065174A5D92FA0EA2A2454D19_Topdec_DP_1_wei.pdf | DOP_SHEET |  | 894805800DA54A219B69A7F5CFDAAF73_DOP_Topdec-Steinwolle_ISOVER_1.pdf | CERTIFICATION |  | 13F75B14EDBB49E399ADDFC96389B0E8_Mineralwolle-Daemmstoff_im_niedrigen_Rohdichtebereich.pdf
| 736650 | 4003973112356 | WEBSITE | https://www.isover.de/produkte/topdec-dp-1-weiss-tiefgaragen-und-kellerdeckendaemmung |  | PRODUCT_IMAGE |  | D1D787C1C197428DB42226DEC34387AC_Topdec_14092_Topdec_DP_1_wei.tif | DOCUMENT |  | 5D94FA5065174A5D92FA0EA2A2454D19_Topdec_DP_1_wei.pdf | DOP_SHEET |  | 894805800DA54A219B69A7F5CFDAAF73_DOP_Topdec-Steinwolle_ISOVER_1.pdf | CERTIFICATION |  | 13F75B14EDBB49E399ADDFC96389B0E8_Mineralwolle-Daemmstoff_im_niedrigen_Rohdichtebereich.pdf
| 736650 | 4003973256722 | WEBSITE | https://www.isover.de/produkte/topdec-dp-1-weiss-tiefgaragen-und-kellerdeckendaemmung |  | PRODUCT_IMAGE |  | D1D787C1C197428DB42226DEC34387AC_Topdec_14092_Topdec_DP_1_wei.tif | DOCUMENT |  | 5D94FA5065174A5D92FA0EA2A2454D19_Topdec_DP_1_wei.pdf | DOP_SHEET |  | 894805800DA54A219B69A7F5CFDAAF73_DOP_Topdec-Steinwolle_ISOVER_1.pdf | CERTIFICATION |  | 13F75B14EDBB49E399ADDFC96389B0E8_Mineralwolle-Daemmstoff_im_niedrigen_Rohdichtebereich.pdf
| 736650 | 4003973258627 | WEBSITE | https://www.isover.de/produkte/topdec-dp-1-weiss-tiefgaragen-und-kellerdeckendaemmung |  | PRODUCT_IMAGE |  | D1D787C1C197428DB42226DEC34387AC_Topdec_14092_Topdec_DP_1_wei.tif | DOCUMENT |  | 5D94FA5065174A5D92FA0EA2A2454D19_Topdec_DP_1_wei.pdf | DOP_SHEET |  | 894805800DA54A219B69A7F5CFDAAF73_DOP_Topdec-Steinwolle_ISOVER_1.pdf | CERTIFICATION |  | 13F75B14EDBB49E399ADDFC96389B0E8_Mineralwolle-Daemmstoff_im_niedrigen_Rohdichtebereich.pdf
| 736660 | 4003973112363 | WEBSITE | https://www.isover.de/produkte/topdec-dp-1-weiss-tiefgaragen-und-kellerdeckendaemmung |  | PRODUCT_IMAGE |  | D1D787C1C197428DB42226DEC34387AC_Topdec_14092_Topdec_DP_1_wei.tif | DOCUMENT |  | 5D94FA5065174A5D92FA0EA2A2454D19_Topdec_DP_1_wei.pdf | DOP_SHEET |  | 894805800DA54A219B69A7F5CFDAAF73_DOP_Topdec-Steinwolle_ISOVER_1.pdf | CERTIFICATION |  | 13F75B14EDBB49E399ADDFC96389B0E8_Mineralwolle-Daemmstoff_im_niedrigen_Rohdichtebereich.pdf
| 736660 | 4003973258634 | WEBSITE | https://www.isover.de/produkte/topdec-dp-1-weiss-tiefgaragen-und-kellerdeckendaemmung |  | PRODUCT_IMAGE |  | D1D787C1C197428DB42226DEC34387AC_Topdec_14092_Topdec_DP_1_wei.tif | DOCUMENT |  | 5D94FA5065174A5D92FA0EA2A2454D19_Topdec_DP_1_wei.pdf | DOP_SHEET |  | 894805800DA54A219B69A7F5CFDAAF73_DOP_Topdec-Steinwolle_ISOVER_1.pdf | CERTIFICATION |  | 13F75B14EDBB49E399ADDFC96389B0E8_Mineralwolle-Daemmstoff_im_niedrigen_Rohdichtebereich.pdf
| 736660 | 4003973256739 | WEBSITE | https://www.isover.de/produkte/topdec-dp-1-weiss-tiefgaragen-und-kellerdeckendaemmung |  | PRODUCT_IMAGE |  | D1D787C1C197428DB42226DEC34387AC_Topdec_14092_Topdec_DP_1_wei.tif | DOCUMENT |  | 5D94FA5065174A5D92FA0EA2A2454D19_Topdec_DP_1_wei.pdf | DOP_SHEET |  | 894805800DA54A219B69A7F5CFDAAF73_DOP_Topdec-Steinwolle_ISOVER_1.pdf | CERTIFICATION |  | 13F75B14EDBB49E399ADDFC96389B0E8_Mineralwolle-Daemmstoff_im_niedrigen_Rohdichtebereich.pdf
| 736680 | 4003973256746 | WEBSITE | https://www.isover.de/produkte/topdec-dp-1-weiss-tiefgaragen-und-kellerdeckendaemmung |  | PRODUCT_IMAGE |  | D1D787C1C197428DB42226DEC34387AC_Topdec_14092_Topdec_DP_1_wei.tif | DOCUMENT |  | 5D94FA5065174A5D92FA0EA2A2454D19_Topdec_DP_1_wei.pdf | DOP_SHEET |  | 894805800DA54A219B69A7F5CFDAAF73_DOP_Topdec-Steinwolle_ISOVER_1.pdf | CERTIFICATION |  | 13F75B14EDBB49E399ADDFC96389B0E8_Mineralwolle-Daemmstoff_im_niedrigen_Rohdichtebereich.pdf
| 736680 | 4003973258641 | WEBSITE | https://www.isover.de/produkte/topdec-dp-1-weiss-tiefgaragen-und-kellerdeckendaemmung |  | PRODUCT_IMAGE |  | D1D787C1C197428DB42226DEC34387AC_Topdec_14092_Topdec_DP_1_wei.tif | DOCUMENT |  | 5D94FA5065174A5D92FA0EA2A2454D19_Topdec_DP_1_wei.pdf | DOP_SHEET |  | 894805800DA54A219B69A7F5CFDAAF73_DOP_Topdec-Steinwolle_ISOVER_1.pdf | CERTIFICATION |  | 13F75B14EDBB49E399ADDFC96389B0E8_Mineralwolle-Daemmstoff_im_niedrigen_Rohdichtebereich.pdf
| 736680 | 4003973112370 | WEBSITE | https://www.isover.de/produkte/topdec-dp-1-weiss-tiefgaragen-und-kellerdeckendaemmung |  | PRODUCT_IMAGE |  | D1D787C1C197428DB42226DEC34387AC_Topdec_14092_Topdec_DP_1_wei.tif | DOCUMENT |  | 5D94FA5065174A5D92FA0EA2A2454D19_Topdec_DP_1_wei.pdf | DOP_SHEET |  | 894805800DA54A219B69A7F5CFDAAF73_DOP_Topdec-Steinwolle_ISOVER_1.pdf | CERTIFICATION |  | 13F75B14EDBB49E399ADDFC96389B0E8_Mineralwolle-Daemmstoff_im_niedrigen_Rohdichtebereich.pdf
| 7430076 | 4003973267353 | WEBSITE | https://www.isover-technische-isolierung.de/produkte/u-tech-pipe-section-mt-40-protect-1000-s-mineralwolleschale-ultimate |  | PRODUCT_IMAGE |  | ED3D1ABB652846428D74C9129A90AB40_U_TECH_Pipe_Section_MT_4.0.jpg | DOCUMENT |  | D29274C2FECC4A21BCE565D93276581C_Haustechnik_14251_U_TECH_Pipe_Section_MT_4.0.pdf | DOP_SHEET |  | 855C623D5D3048DF99A5C33458AEC7C5_DOP_Pipe-Sections_ISOVER.pdf | CERTIFICATION |  | FC2C7B12D54E483BB1645155D968538B_EPD_Mineralwolle_-_mittlere_Rohdichte_Raumgewichte_bis_60-120_kg.pdf
| 7430076 | 4003973261139 | WEBSITE | https://www.isover-technische-isolierung.de/produkte/u-tech-pipe-section-mt-40-protect-1000-s-mineralwolleschale-ultimate |  | PRODUCT_IMAGE |  | ED3D1ABB652846428D74C9129A90AB40_U_TECH_Pipe_Section_MT_4.0.jpg | DOCUMENT |  | D29274C2FECC4A21BCE565D93276581C_Haustechnik_14251_U_TECH_Pipe_Section_MT_4.0.pdf | DOP_SHEET |  | 855C623D5D3048DF99A5C33458AEC7C5_DOP_Pipe-Sections_ISOVER.pdf | CERTIFICATION |  | FC2C7B12D54E483BB1645155D968538B_EPD_Mineralwolle_-_mittlere_Rohdichte_Raumgewichte_bis_60-120_kg.pdf
| 7430076 | 4003973093792 | WEBSITE | https://www.isover-technische-isolierung.de/produkte/u-tech-pipe-section-mt-40-protect-1000-s-mineralwolleschale-ultimate |  | PRODUCT_IMAGE |  | ED3D1ABB652846428D74C9129A90AB40_U_TECH_Pipe_Section_MT_4.0.jpg | DOCUMENT |  | D29274C2FECC4A21BCE565D93276581C_Haustechnik_14251_U_TECH_Pipe_Section_MT_4.0.pdf | DOP_SHEET |  | 855C623D5D3048DF99A5C33458AEC7C5_DOP_Pipe-Sections_ISOVER.pdf | CERTIFICATION |  | FC2C7B12D54E483BB1645155D968538B_EPD_Mineralwolle_-_mittlere_Rohdichte_Raumgewichte_bis_60-120_kg.pdf
| 7430089 | 4003973095949 | WEBSITE | https://www.isover-technische-isolierung.de/produkte/u-tech-pipe-section-mt-40-protect-1000-s-mineralwolleschale-ultimate |  | PRODUCT_IMAGE |  | ED3D1ABB652846428D74C9129A90AB40_U_TECH_Pipe_Section_MT_4.0.jpg | DOCUMENT |  | D29274C2FECC4A21BCE565D93276581C_Haustechnik_14251_U_TECH_Pipe_Section_MT_4.0.pdf | DOP_SHEET |  | 855C623D5D3048DF99A5C33458AEC7C5_DOP_Pipe-Sections_ISOVER.pdf | CERTIFICATION |  | FC2C7B12D54E483BB1645155D968538B_EPD_Mineralwolle_-_mittlere_Rohdichte_Raumgewichte_bis_60-120_kg.pdf
| 7430089 | 4003973261146 | WEBSITE | https://www.isover-technische-isolierung.de/produkte/u-tech-pipe-section-mt-40-protect-1000-s-mineralwolleschale-ultimate |  | PRODUCT_IMAGE |  | ED3D1ABB652846428D74C9129A90AB40_U_TECH_Pipe_Section_MT_4.0.jpg | DOCUMENT |  | D29274C2FECC4A21BCE565D93276581C_Haustechnik_14251_U_TECH_Pipe_Section_MT_4.0.pdf | DOP_SHEET |  | 855C623D5D3048DF99A5C33458AEC7C5_DOP_Pipe-Sections_ISOVER.pdf | CERTIFICATION |  | FC2C7B12D54E483BB1645155D968538B_EPD_Mineralwolle_-_mittlere_Rohdichte_Raumgewichte_bis_60-120_kg.pdf
| 7430089 | 4003973267360 | WEBSITE | https://www.isover-technische-isolierung.de/produkte/u-tech-pipe-section-mt-40-protect-1000-s-mineralwolleschale-ultimate |  | PRODUCT_IMAGE |  | ED3D1ABB652846428D74C9129A90AB40_U_TECH_Pipe_Section_MT_4.0.jpg | DOCUMENT |  | D29274C2FECC4A21BCE565D93276581C_Haustechnik_14251_U_TECH_Pipe_Section_MT_4.0.pdf | DOP_SHEET |  | 855C623D5D3048DF99A5C33458AEC7C5_DOP_Pipe-Sections_ISOVER.pdf | CERTIFICATION |  | FC2C7B12D54E483BB1645155D968538B_EPD_Mineralwolle_-_mittlere_Rohdichte_Raumgewichte_bis_60-120_kg.pdf
| 7430102 | 4003973267377 | WEBSITE | https://www.isover-technische-isolierung.de/produkte/u-tech-pipe-section-mt-40-protect-1000-s-mineralwolleschale-ultimate |  | PRODUCT_IMAGE |  | ED3D1ABB652846428D74C9129A90AB40_U_TECH_Pipe_Section_MT_4.0.jpg | DOCUMENT |  | D29274C2FECC4A21BCE565D93276581C_Haustechnik_14251_U_TECH_Pipe_Section_MT_4.0.pdf | DOP_SHEET |  | 855C623D5D3048DF99A5C33458AEC7C5_DOP_Pipe-Sections_ISOVER.pdf | CERTIFICATION |  | FC2C7B12D54E483BB1645155D968538B_EPD_Mineralwolle_-_mittlere_Rohdichte_Raumgewichte_bis_60-120_kg.pdf
| 7430102 | 4003973261153 | WEBSITE | https://www.isover-technische-isolierung.de/produkte/u-tech-pipe-section-mt-40-protect-1000-s-mineralwolleschale-ultimate |  | PRODUCT_IMAGE |  | ED3D1ABB652846428D74C9129A90AB40_U_TECH_Pipe_Section_MT_4.0.jpg | DOCUMENT |  | D29274C2FECC4A21BCE565D93276581C_Haustechnik_14251_U_TECH_Pipe_Section_MT_4.0.pdf | DOP_SHEET |  | 855C623D5D3048DF99A5C33458AEC7C5_DOP_Pipe-Sections_ISOVER.pdf | CERTIFICATION |  | FC2C7B12D54E483BB1645155D968538B_EPD_Mineralwolle_-_mittlere_Rohdichte_Raumgewichte_bis_60-120_kg.pdf
| 7430102 | 4003973095956 | WEBSITE | https://www.isover-technische-isolierung.de/produkte/u-tech-pipe-section-mt-40-protect-1000-s-mineralwolleschale-ultimate |  | PRODUCT_IMAGE |  | ED3D1ABB652846428D74C9129A90AB40_U_TECH_Pipe_Section_MT_4.0.jpg | DOCUMENT |  | D29274C2FECC4A21BCE565D93276581C_Haustechnik_14251_U_TECH_Pipe_Section_MT_4.0.pdf | DOP_SHEET |  | 855C623D5D3048DF99A5C33458AEC7C5_DOP_Pipe-Sections_ISOVER.pdf | CERTIFICATION |  | FC2C7B12D54E483BB1645155D968538B_EPD_Mineralwolle_-_mittlere_Rohdichte_Raumgewichte_bis_60-120_kg.pdf
| 7430108 | 4003973261160 | WEBSITE | https://www.isover-technische-isolierung.de/produkte/u-tech-pipe-section-mt-40-protect-1000-s-mineralwolleschale-ultimate |  | PRODUCT_IMAGE |  | ED3D1ABB652846428D74C9129A90AB40_U_TECH_Pipe_Section_MT_4.0.jpg | DOCUMENT |  | D29274C2FECC4A21BCE565D93276581C_Haustechnik_14251_U_TECH_Pipe_Section_MT_4.0.pdf | DOP_SHEET |  | 855C623D5D3048DF99A5C33458AEC7C5_DOP_Pipe-Sections_ISOVER.pdf | CERTIFICATION |  | FC2C7B12D54E483BB1645155D968538B_EPD_Mineralwolle_-_mittlere_Rohdichte_Raumgewichte_bis_60-120_kg.pdf
| 7430108 | 4003973267384 | WEBSITE | https://www.isover-technische-isolierung.de/produkte/u-tech-pipe-section-mt-40-protect-1000-s-mineralwolleschale-ultimate |  | PRODUCT_IMAGE |  | ED3D1ABB652846428D74C9129A90AB40_U_TECH_Pipe_Section_MT_4.0.jpg | DOCUMENT |  | D29274C2FECC4A21BCE565D93276581C_Haustechnik_14251_U_TECH_Pipe_Section_MT_4.0.pdf | DOP_SHEET |  | 855C623D5D3048DF99A5C33458AEC7C5_DOP_Pipe-Sections_ISOVER.pdf | CERTIFICATION |  | FC2C7B12D54E483BB1645155D968538B_EPD_Mineralwolle_-_mittlere_Rohdichte_Raumgewichte_bis_60-120_kg.pdf
| 7430108 | 4003973095963 | WEBSITE | https://www.isover-technische-isolierung.de/produkte/u-tech-pipe-section-mt-40-protect-1000-s-mineralwolleschale-ultimate |  | PRODUCT_IMAGE |  | ED3D1ABB652846428D74C9129A90AB40_U_TECH_Pipe_Section_MT_4.0.jpg | DOCUMENT |  | D29274C2FECC4A21BCE565D93276581C_Haustechnik_14251_U_TECH_Pipe_Section_MT_4.0.pdf | DOP_SHEET |  | 855C623D5D3048DF99A5C33458AEC7C5_DOP_Pipe-Sections_ISOVER.pdf | CERTIFICATION |  | FC2C7B12D54E483BB1645155D968538B_EPD_Mineralwolle_-_mittlere_Rohdichte_Raumgewichte_bis_60-120_kg.pdf
| 7430114 | 4003973095970 | WEBSITE | https://www.isover-technische-isolierung.de/produkte/u-tech-pipe-section-mt-40-protect-1000-s-mineralwolleschale-ultimate |  | PRODUCT_IMAGE |  | ED3D1ABB652846428D74C9129A90AB40_U_TECH_Pipe_Section_MT_4.0.jpg | DOCUMENT |  | D29274C2FECC4A21BCE565D93276581C_Haustechnik_14251_U_TECH_Pipe_Section_MT_4.0.pdf | DOP_SHEET |  | 855C623D5D3048DF99A5C33458AEC7C5_DOP_Pipe-Sections_ISOVER.pdf | CERTIFICATION |  | FC2C7B12D54E483BB1645155D968538B_EPD_Mineralwolle_-_mittlere_Rohdichte_Raumgewichte_bis_60-120_kg.pdf
| 7430114 | 4003973267391 | WEBSITE | https://www.isover-technische-isolierung.de/produkte/u-tech-pipe-section-mt-40-protect-1000-s-mineralwolleschale-ultimate |  | PRODUCT_IMAGE |  | ED3D1ABB652846428D74C9129A90AB40_U_TECH_Pipe_Section_MT_4.0.jpg | DOCUMENT |  | D29274C2FECC4A21BCE565D93276581C_Haustechnik_14251_U_TECH_Pipe_Section_MT_4.0.pdf | DOP_SHEET |  | 855C623D5D3048DF99A5C33458AEC7C5_DOP_Pipe-Sections_ISOVER.pdf | CERTIFICATION |  | FC2C7B12D54E483BB1645155D968538B_EPD_Mineralwolle_-_mittlere_Rohdichte_Raumgewichte_bis_60-120_kg.pdf
| 7430114 | 4003973261177 | WEBSITE | https://www.isover-technische-isolierung.de/produkte/u-tech-pipe-section-mt-40-protect-1000-s-mineralwolleschale-ultimate |  | PRODUCT_IMAGE |  | ED3D1ABB652846428D74C9129A90AB40_U_TECH_Pipe_Section_MT_4.0.jpg | DOCUMENT |  | D29274C2FECC4A21BCE565D93276581C_Haustechnik_14251_U_TECH_Pipe_Section_MT_4.0.pdf | DOP_SHEET |  | 855C623D5D3048DF99A5C33458AEC7C5_DOP_Pipe-Sections_ISOVER.pdf | CERTIFICATION |  | FC2C7B12D54E483BB1645155D968538B_EPD_Mineralwolle_-_mittlere_Rohdichte_Raumgewichte_bis_60-120_kg.pdf
| 7430133 | 4003973095987 | WEBSITE | https://www.isover-technische-isolierung.de/produkte/u-tech-pipe-section-mt-40-protect-1000-s-mineralwolleschale-ultimate |  | PRODUCT_IMAGE |  | ED3D1ABB652846428D74C9129A90AB40_U_TECH_Pipe_Section_MT_4.0.jpg | DOCUMENT |  | D29274C2FECC4A21BCE565D93276581C_Haustechnik_14251_U_TECH_Pipe_Section_MT_4.0.pdf | DOP_SHEET |  | 855C623D5D3048DF99A5C33458AEC7C5_DOP_Pipe-Sections_ISOVER.pdf | CERTIFICATION |  | FC2C7B12D54E483BB1645155D968538B_EPD_Mineralwolle_-_mittlere_Rohdichte_Raumgewichte_bis_60-120_kg.pdf
| 7430133 | 4003973261184 | WEBSITE | https://www.isover-technische-isolierung.de/produkte/u-tech-pipe-section-mt-40-protect-1000-s-mineralwolleschale-ultimate |  | PRODUCT_IMAGE |  | ED3D1ABB652846428D74C9129A90AB40_U_TECH_Pipe_Section_MT_4.0.jpg | DOCUMENT |  | D29274C2FECC4A21BCE565D93276581C_Haustechnik_14251_U_TECH_Pipe_Section_MT_4.0.pdf | DOP_SHEET |  | 855C623D5D3048DF99A5C33458AEC7C5_DOP_Pipe-Sections_ISOVER.pdf | CERTIFICATION |  | FC2C7B12D54E483BB1645155D968538B_EPD_Mineralwolle_-_mittlere_Rohdichte_Raumgewichte_bis_60-120_kg.pdf
| 7430133 | 4003973267407 | WEBSITE | https://www.isover-technische-isolierung.de/produkte/u-tech-pipe-section-mt-40-protect-1000-s-mineralwolleschale-ultimate |  | PRODUCT_IMAGE |  | ED3D1ABB652846428D74C9129A90AB40_U_TECH_Pipe_Section_MT_4.0.jpg | DOCUMENT |  | D29274C2FECC4A21BCE565D93276581C_Haustechnik_14251_U_TECH_Pipe_Section_MT_4.0.pdf | DOP_SHEET |  | 855C623D5D3048DF99A5C33458AEC7C5_DOP_Pipe-Sections_ISOVER.pdf | CERTIFICATION |  | FC2C7B12D54E483BB1645155D968538B_EPD_Mineralwolle_-_mittlere_Rohdichte_Raumgewichte_bis_60-120_kg.pdf
| 7430140 | 4003973267414 | WEBSITE | https://www.isover-technische-isolierung.de/produkte/u-tech-pipe-section-mt-40-protect-1000-s-mineralwolleschale-ultimate |  | PRODUCT_IMAGE |  | ED3D1ABB652846428D74C9129A90AB40_U_TECH_Pipe_Section_MT_4.0.jpg | DOCUMENT |  | D29274C2FECC4A21BCE565D93276581C_Haustechnik_14251_U_TECH_Pipe_Section_MT_4.0.pdf | DOP_SHEET |  | 855C623D5D3048DF99A5C33458AEC7C5_DOP_Pipe-Sections_ISOVER.pdf | CERTIFICATION |  | FC2C7B12D54E483BB1645155D968538B_EPD_Mineralwolle_-_mittlere_Rohdichte_Raumgewichte_bis_60-120_kg.pdf
| 7430140 | 4003973095994 | WEBSITE | https://www.isover-technische-isolierung.de/produkte/u-tech-pipe-section-mt-40-protect-1000-s-mineralwolleschale-ultimate |  | PRODUCT_IMAGE |  | ED3D1ABB652846428D74C9129A90AB40_U_TECH_Pipe_Section_MT_4.0.jpg | DOCUMENT |  | D29274C2FECC4A21BCE565D93276581C_Haustechnik_14251_U_TECH_Pipe_Section_MT_4.0.pdf | DOP_SHEET |  | 855C623D5D3048DF99A5C33458AEC7C5_DOP_Pipe-Sections_ISOVER.pdf | CERTIFICATION |  | FC2C7B12D54E483BB1645155D968538B_EPD_Mineralwolle_-_mittlere_Rohdichte_Raumgewichte_bis_60-120_kg.pdf
| 7430140 | 4003973261191 | WEBSITE | https://www.isover-technische-isolierung.de/produkte/u-tech-pipe-section-mt-40-protect-1000-s-mineralwolleschale-ultimate |  | PRODUCT_IMAGE |  | ED3D1ABB652846428D74C9129A90AB40_U_TECH_Pipe_Section_MT_4.0.jpg | DOCUMENT |  | D29274C2FECC4A21BCE565D93276581C_Haustechnik_14251_U_TECH_Pipe_Section_MT_4.0.pdf | DOP_SHEET |  | 855C623D5D3048DF99A5C33458AEC7C5_DOP_Pipe-Sections_ISOVER.pdf | CERTIFICATION |  | FC2C7B12D54E483BB1645155D968538B_EPD_Mineralwolle_-_mittlere_Rohdichte_Raumgewichte_bis_60-120_kg.pdf
| 7430159 | 4003973261207 | WEBSITE | https://www.isover-technische-isolierung.de/produkte/u-tech-pipe-section-mt-40-protect-1000-s-mineralwolleschale-ultimate |  | PRODUCT_IMAGE |  | ED3D1ABB652846428D74C9129A90AB40_U_TECH_Pipe_Section_MT_4.0.jpg | DOCUMENT |  | D29274C2FECC4A21BCE565D93276581C_Haustechnik_14251_U_TECH_Pipe_Section_MT_4.0.pdf | DOP_SHEET |  | 855C623D5D3048DF99A5C33458AEC7C5_DOP_Pipe-Sections_ISOVER.pdf | CERTIFICATION |  | FC2C7B12D54E483BB1645155D968538B_EPD_Mineralwolle_-_mittlere_Rohdichte_Raumgewichte_bis_60-120_kg.pdf
| 7430159 | 4003973096007 | WEBSITE | https://www.isover-technische-isolierung.de/produkte/u-tech-pipe-section-mt-40-protect-1000-s-mineralwolleschale-ultimate |  | PRODUCT_IMAGE |  | ED3D1ABB652846428D74C9129A90AB40_U_TECH_Pipe_Section_MT_4.0.jpg | DOCUMENT |  | D29274C2FECC4A21BCE565D93276581C_Haustechnik_14251_U_TECH_Pipe_Section_MT_4.0.pdf | DOP_SHEET |  | 855C623D5D3048DF99A5C33458AEC7C5_DOP_Pipe-Sections_ISOVER.pdf | CERTIFICATION |  | FC2C7B12D54E483BB1645155D968538B_EPD_Mineralwolle_-_mittlere_Rohdichte_Raumgewichte_bis_60-120_kg.pdf
| 7430159 | 4003973267421 | WEBSITE | https://www.isover-technische-isolierung.de/produkte/u-tech-pipe-section-mt-40-protect-1000-s-mineralwolleschale-ultimate |  | PRODUCT_IMAGE |  | ED3D1ABB652846428D74C9129A90AB40_U_TECH_Pipe_Section_MT_4.0.jpg | DOCUMENT |  | D29274C2FECC4A21BCE565D93276581C_Haustechnik_14251_U_TECH_Pipe_Section_MT_4.0.pdf | DOP_SHEET |  | 855C623D5D3048DF99A5C33458AEC7C5_DOP_Pipe-Sections_ISOVER.pdf | CERTIFICATION |  | FC2C7B12D54E483BB1645155D968538B_EPD_Mineralwolle_-_mittlere_Rohdichte_Raumgewichte_bis_60-120_kg.pdf
| 7430168 | 4003973096014 | WEBSITE | https://www.isover-technische-isolierung.de/produkte/u-tech-pipe-section-mt-40-protect-1000-s-mineralwolleschale-ultimate |  | PRODUCT_IMAGE |  | ED3D1ABB652846428D74C9129A90AB40_U_TECH_Pipe_Section_MT_4.0.jpg | DOCUMENT |  | D29274C2FECC4A21BCE565D93276581C_Haustechnik_14251_U_TECH_Pipe_Section_MT_4.0.pdf | DOP_SHEET |  | 855C623D5D3048DF99A5C33458AEC7C5_DOP_Pipe-Sections_ISOVER.pdf | CERTIFICATION |  | FC2C7B12D54E483BB1645155D968538B_EPD_Mineralwolle_-_mittlere_Rohdichte_Raumgewichte_bis_60-120_kg.pdf
| 7430168 | 4003973267438 | WEBSITE | https://www.isover-technische-isolierung.de/produkte/u-tech-pipe-section-mt-40-protect-1000-s-mineralwolleschale-ultimate |  | PRODUCT_IMAGE |  | ED3D1ABB652846428D74C9129A90AB40_U_TECH_Pipe_Section_MT_4.0.jpg | DOCUMENT |  | D29274C2FECC4A21BCE565D93276581C_Haustechnik_14251_U_TECH_Pipe_Section_MT_4.0.pdf | DOP_SHEET |  | 855C623D5D3048DF99A5C33458AEC7C5_DOP_Pipe-Sections_ISOVER.pdf | CERTIFICATION |  | FC2C7B12D54E483BB1645155D968538B_EPD_Mineralwolle_-_mittlere_Rohdichte_Raumgewichte_bis_60-120_kg.pdf
| 7430168 | 4003973261214 | WEBSITE | https://www.isover-technische-isolierung.de/produkte/u-tech-pipe-section-mt-40-protect-1000-s-mineralwolleschale-ultimate |  | PRODUCT_IMAGE |  | ED3D1ABB652846428D74C9129A90AB40_U_TECH_Pipe_Section_MT_4.0.jpg | DOCUMENT |  | D29274C2FECC4A21BCE565D93276581C_Haustechnik_14251_U_TECH_Pipe_Section_MT_4.0.pdf | DOP_SHEET |  | 855C623D5D3048DF99A5C33458AEC7C5_DOP_Pipe-Sections_ISOVER.pdf | CERTIFICATION |  | FC2C7B12D54E483BB1645155D968538B_EPD_Mineralwolle_-_mittlere_Rohdichte_Raumgewichte_bis_60-120_kg.pdf
| 7430219 | 4003973261238 | WEBSITE | https://www.isover-technische-isolierung.de/produkte/u-tech-pipe-section-mt-40-protect-1000-s-mineralwolleschale-ultimate |  | PRODUCT_IMAGE |  | ED3D1ABB652846428D74C9129A90AB40_U_TECH_Pipe_Section_MT_4.0.jpg | DOCUMENT |  | D29274C2FECC4A21BCE565D93276581C_Haustechnik_14251_U_TECH_Pipe_Section_MT_4.0.pdf | DOP_SHEET |  | 855C623D5D3048DF99A5C33458AEC7C5_DOP_Pipe-Sections_ISOVER.pdf | CERTIFICATION |  | FC2C7B12D54E483BB1645155D968538B_EPD_Mineralwolle_-_mittlere_Rohdichte_Raumgewichte_bis_60-120_kg.pdf
| 7430219 | 4003973096021 | WEBSITE | https://www.isover-technische-isolierung.de/produkte/u-tech-pipe-section-mt-40-protect-1000-s-mineralwolleschale-ultimate |  | PRODUCT_IMAGE |  | ED3D1ABB652846428D74C9129A90AB40_U_TECH_Pipe_Section_MT_4.0.jpg | DOCUMENT |  | D29274C2FECC4A21BCE565D93276581C_Haustechnik_14251_U_TECH_Pipe_Section_MT_4.0.pdf | DOP_SHEET |  | 855C623D5D3048DF99A5C33458AEC7C5_DOP_Pipe-Sections_ISOVER.pdf | CERTIFICATION |  | FC2C7B12D54E483BB1645155D968538B_EPD_Mineralwolle_-_mittlere_Rohdichte_Raumgewichte_bis_60-120_kg.pdf
| 7430219 | 4003973267452 | WEBSITE | https://www.isover-technische-isolierung.de/produkte/u-tech-pipe-section-mt-40-protect-1000-s-mineralwolleschale-ultimate |  | PRODUCT_IMAGE |  | ED3D1ABB652846428D74C9129A90AB40_U_TECH_Pipe_Section_MT_4.0.jpg | DOCUMENT |  | D29274C2FECC4A21BCE565D93276581C_Haustechnik_14251_U_TECH_Pipe_Section_MT_4.0.pdf | DOP_SHEET |  | 855C623D5D3048DF99A5C33458AEC7C5_DOP_Pipe-Sections_ISOVER.pdf | CERTIFICATION |  | FC2C7B12D54E483BB1645155D968538B_EPD_Mineralwolle_-_mittlere_Rohdichte_Raumgewichte_bis_60-120_kg.pdf
| 7430273 | 4003973267469 | WEBSITE | https://www.isover-technische-isolierung.de/produkte/u-tech-pipe-section-mt-40-protect-1000-s-mineralwolleschale-ultimate |  | PRODUCT_IMAGE |  | ED3D1ABB652846428D74C9129A90AB40_U_TECH_Pipe_Section_MT_4.0.jpg | DOCUMENT |  | D29274C2FECC4A21BCE565D93276581C_Haustechnik_14251_U_TECH_Pipe_Section_MT_4.0.pdf | DOP_SHEET |  | 855C623D5D3048DF99A5C33458AEC7C5_DOP_Pipe-Sections_ISOVER.pdf | CERTIFICATION |  | FC2C7B12D54E483BB1645155D968538B_EPD_Mineralwolle_-_mittlere_Rohdichte_Raumgewichte_bis_60-120_kg.pdf
| 7430273 | 4003973261245 | WEBSITE | https://www.isover-technische-isolierung.de/produkte/u-tech-pipe-section-mt-40-protect-1000-s-mineralwolleschale-ultimate |  | PRODUCT_IMAGE |  | ED3D1ABB652846428D74C9129A90AB40_U_TECH_Pipe_Section_MT_4.0.jpg | DOCUMENT |  | D29274C2FECC4A21BCE565D93276581C_Haustechnik_14251_U_TECH_Pipe_Section_MT_4.0.pdf | DOP_SHEET |  | 855C623D5D3048DF99A5C33458AEC7C5_DOP_Pipe-Sections_ISOVER.pdf | CERTIFICATION |  | FC2C7B12D54E483BB1645155D968538B_EPD_Mineralwolle_-_mittlere_Rohdichte_Raumgewichte_bis_60-120_kg.pdf
| 7430273 | 4003973093600 | WEBSITE | https://www.isover-technische-isolierung.de/produkte/u-tech-pipe-section-mt-40-protect-1000-s-mineralwolleschale-ultimate |  | PRODUCT_IMAGE |  | ED3D1ABB652846428D74C9129A90AB40_U_TECH_Pipe_Section_MT_4.0.jpg | DOCUMENT |  | D29274C2FECC4A21BCE565D93276581C_Haustechnik_14251_U_TECH_Pipe_Section_MT_4.0.pdf | DOP_SHEET |  | 855C623D5D3048DF99A5C33458AEC7C5_DOP_Pipe-Sections_ISOVER.pdf | CERTIFICATION |  | FC2C7B12D54E483BB1645155D968538B_EPD_Mineralwolle_-_mittlere_Rohdichte_Raumgewichte_bis_60-120_kg.pdf
| 7432015 | 4003973261269 | WEBSITE | https://www.isover-technische-isolierung.de/produkte/u-tech-pipe-section-mt-40-protect-1000-s-mineralwolleschale-ultimate |  | PRODUCT_IMAGE |  | ED3D1ABB652846428D74C9129A90AB40_U_TECH_Pipe_Section_MT_4.0.jpg | DOCUMENT |  | D29274C2FECC4A21BCE565D93276581C_Haustechnik_14251_U_TECH_Pipe_Section_MT_4.0.pdf | DOP_SHEET |  | 855C623D5D3048DF99A5C33458AEC7C5_DOP_Pipe-Sections_ISOVER.pdf | CERTIFICATION |  | FC2C7B12D54E483BB1645155D968538B_EPD_Mineralwolle_-_mittlere_Rohdichte_Raumgewichte_bis_60-120_kg.pdf
| 7432015 | 4003973084226 | WEBSITE | https://www.isover-technische-isolierung.de/produkte/u-tech-pipe-section-mt-40-protect-1000-s-mineralwolleschale-ultimate |  | PRODUCT_IMAGE |  | ED3D1ABB652846428D74C9129A90AB40_U_TECH_Pipe_Section_MT_4.0.jpg | DOCUMENT |  | D29274C2FECC4A21BCE565D93276581C_Haustechnik_14251_U_TECH_Pipe_Section_MT_4.0.pdf | DOP_SHEET |  | 855C623D5D3048DF99A5C33458AEC7C5_DOP_Pipe-Sections_ISOVER.pdf | CERTIFICATION |  | FC2C7B12D54E483BB1645155D968538B_EPD_Mineralwolle_-_mittlere_Rohdichte_Raumgewichte_bis_60-120_kg.pdf
| 7432015 | 4003973267483 | WEBSITE | https://www.isover-technische-isolierung.de/produkte/u-tech-pipe-section-mt-40-protect-1000-s-mineralwolleschale-ultimate |  | PRODUCT_IMAGE |  | ED3D1ABB652846428D74C9129A90AB40_U_TECH_Pipe_Section_MT_4.0.jpg | DOCUMENT |  | D29274C2FECC4A21BCE565D93276581C_Haustechnik_14251_U_TECH_Pipe_Section_MT_4.0.pdf | DOP_SHEET |  | 855C623D5D3048DF99A5C33458AEC7C5_DOP_Pipe-Sections_ISOVER.pdf | CERTIFICATION |  | FC2C7B12D54E483BB1645155D968538B_EPD_Mineralwolle_-_mittlere_Rohdichte_Raumgewichte_bis_60-120_kg.pdf
| 7432018 | 4003973261276 | WEBSITE | https://www.isover-technische-isolierung.de/produkte/u-tech-pipe-section-mt-40-protect-1000-s-mineralwolleschale-ultimate |  | PRODUCT_IMAGE |  | ED3D1ABB652846428D74C9129A90AB40_U_TECH_Pipe_Section_MT_4.0.jpg | DOCUMENT |  | D29274C2FECC4A21BCE565D93276581C_Haustechnik_14251_U_TECH_Pipe_Section_MT_4.0.pdf | DOP_SHEET |  | 855C623D5D3048DF99A5C33458AEC7C5_DOP_Pipe-Sections_ISOVER.pdf | CERTIFICATION |  | FC2C7B12D54E483BB1645155D968538B_EPD_Mineralwolle_-_mittlere_Rohdichte_Raumgewichte_bis_60-120_kg.pdf
| 7432018 | 4003973267490 | WEBSITE | https://www.isover-technische-isolierung.de/produkte/u-tech-pipe-section-mt-40-protect-1000-s-mineralwolleschale-ultimate |  | PRODUCT_IMAGE |  | ED3D1ABB652846428D74C9129A90AB40_U_TECH_Pipe_Section_MT_4.0.jpg | DOCUMENT |  | D29274C2FECC4A21BCE565D93276581C_Haustechnik_14251_U_TECH_Pipe_Section_MT_4.0.pdf | DOP_SHEET |  | 855C623D5D3048DF99A5C33458AEC7C5_DOP_Pipe-Sections_ISOVER.pdf | CERTIFICATION |  | FC2C7B12D54E483BB1645155D968538B_EPD_Mineralwolle_-_mittlere_Rohdichte_Raumgewichte_bis_60-120_kg.pdf
| 7432018 | 4003973084523 | WEBSITE | https://www.isover-technische-isolierung.de/produkte/u-tech-pipe-section-mt-40-protect-1000-s-mineralwolleschale-ultimate |  | PRODUCT_IMAGE |  | ED3D1ABB652846428D74C9129A90AB40_U_TECH_Pipe_Section_MT_4.0.jpg | DOCUMENT |  | D29274C2FECC4A21BCE565D93276581C_Haustechnik_14251_U_TECH_Pipe_Section_MT_4.0.pdf | DOP_SHEET |  | 855C623D5D3048DF99A5C33458AEC7C5_DOP_Pipe-Sections_ISOVER.pdf | CERTIFICATION |  | FC2C7B12D54E483BB1645155D968538B_EPD_Mineralwolle_-_mittlere_Rohdichte_Raumgewichte_bis_60-120_kg.pdf
| 7432022 | 4003973261283 | WEBSITE | https://www.isover-technische-isolierung.de/produkte/u-tech-pipe-section-mt-40-protect-1000-s-mineralwolleschale-ultimate |  | PRODUCT_IMAGE |  | ED3D1ABB652846428D74C9129A90AB40_U_TECH_Pipe_Section_MT_4.0.jpg | DOCUMENT |  | D29274C2FECC4A21BCE565D93276581C_Haustechnik_14251_U_TECH_Pipe_Section_MT_4.0.pdf | DOP_SHEET |  | 855C623D5D3048DF99A5C33458AEC7C5_DOP_Pipe-Sections_ISOVER.pdf | CERTIFICATION |  | FC2C7B12D54E483BB1645155D968538B_EPD_Mineralwolle_-_mittlere_Rohdichte_Raumgewichte_bis_60-120_kg.pdf
| 7432022 | 4003973267506 | WEBSITE | https://www.isover-technische-isolierung.de/produkte/u-tech-pipe-section-mt-40-protect-1000-s-mineralwolleschale-ultimate |  | PRODUCT_IMAGE |  | ED3D1ABB652846428D74C9129A90AB40_U_TECH_Pipe_Section_MT_4.0.jpg | DOCUMENT |  | D29274C2FECC4A21BCE565D93276581C_Haustechnik_14251_U_TECH_Pipe_Section_MT_4.0.pdf | DOP_SHEET |  | 855C623D5D3048DF99A5C33458AEC7C5_DOP_Pipe-Sections_ISOVER.pdf | CERTIFICATION |  | FC2C7B12D54E483BB1645155D968538B_EPD_Mineralwolle_-_mittlere_Rohdichte_Raumgewichte_bis_60-120_kg.pdf
| 7432022 | 4003973084202 | WEBSITE | https://www.isover-technische-isolierung.de/produkte/u-tech-pipe-section-mt-40-protect-1000-s-mineralwolleschale-ultimate |  | PRODUCT_IMAGE |  | ED3D1ABB652846428D74C9129A90AB40_U_TECH_Pipe_Section_MT_4.0.jpg | DOCUMENT |  | D29274C2FECC4A21BCE565D93276581C_Haustechnik_14251_U_TECH_Pipe_Section_MT_4.0.pdf | DOP_SHEET |  | 855C623D5D3048DF99A5C33458AEC7C5_DOP_Pipe-Sections_ISOVER.pdf | CERTIFICATION |  | FC2C7B12D54E483BB1645155D968538B_EPD_Mineralwolle_-_mittlere_Rohdichte_Raumgewichte_bis_60-120_kg.pdf
| 7432028 | 4003973261290 | WEBSITE | https://www.isover-technische-isolierung.de/produkte/u-tech-pipe-section-mt-40-protect-1000-s-mineralwolleschale-ultimate |  | PRODUCT_IMAGE |  | ED3D1ABB652846428D74C9129A90AB40_U_TECH_Pipe_Section_MT_4.0.jpg | DOCUMENT |  | D29274C2FECC4A21BCE565D93276581C_Haustechnik_14251_U_TECH_Pipe_Section_MT_4.0.pdf | DOP_SHEET |  | 855C623D5D3048DF99A5C33458AEC7C5_DOP_Pipe-Sections_ISOVER.pdf | CERTIFICATION |  | FC2C7B12D54E483BB1645155D968538B_EPD_Mineralwolle_-_mittlere_Rohdichte_Raumgewichte_bis_60-120_kg.pdf
| 7432028 | 4003973267513 | WEBSITE | https://www.isover-technische-isolierung.de/produkte/u-tech-pipe-section-mt-40-protect-1000-s-mineralwolleschale-ultimate |  | PRODUCT_IMAGE |  | ED3D1ABB652846428D74C9129A90AB40_U_TECH_Pipe_Section_MT_4.0.jpg | DOCUMENT |  | D29274C2FECC4A21BCE565D93276581C_Haustechnik_14251_U_TECH_Pipe_Section_MT_4.0.pdf | DOP_SHEET |  | 855C623D5D3048DF99A5C33458AEC7C5_DOP_Pipe-Sections_ISOVER.pdf | CERTIFICATION |  | FC2C7B12D54E483BB1645155D968538B_EPD_Mineralwolle_-_mittlere_Rohdichte_Raumgewichte_bis_60-120_kg.pdf
| 7432028 | 4003973084530 | WEBSITE | https://www.isover-technische-isolierung.de/produkte/u-tech-pipe-section-mt-40-protect-1000-s-mineralwolleschale-ultimate |  | PRODUCT_IMAGE |  | ED3D1ABB652846428D74C9129A90AB40_U_TECH_Pipe_Section_MT_4.0.jpg | DOCUMENT |  | D29274C2FECC4A21BCE565D93276581C_Haustechnik_14251_U_TECH_Pipe_Section_MT_4.0.pdf | DOP_SHEET |  | 855C623D5D3048DF99A5C33458AEC7C5_DOP_Pipe-Sections_ISOVER.pdf | CERTIFICATION |  | FC2C7B12D54E483BB1645155D968538B_EPD_Mineralwolle_-_mittlere_Rohdichte_Raumgewichte_bis_60-120_kg.pdf
| 7432035 | 4003973267520 | WEBSITE | https://www.isover-technische-isolierung.de/produkte/u-tech-pipe-section-mt-40-protect-1000-s-mineralwolleschale-ultimate |  | PRODUCT_IMAGE |  | ED3D1ABB652846428D74C9129A90AB40_U_TECH_Pipe_Section_MT_4.0.jpg | DOCUMENT |  | D29274C2FECC4A21BCE565D93276581C_Haustechnik_14251_U_TECH_Pipe_Section_MT_4.0.pdf | DOP_SHEET |  | 855C623D5D3048DF99A5C33458AEC7C5_DOP_Pipe-Sections_ISOVER.pdf | CERTIFICATION |  | FC2C7B12D54E483BB1645155D968538B_EPD_Mineralwolle_-_mittlere_Rohdichte_Raumgewichte_bis_60-120_kg.pdf
| 7432035 | 4003973261306 | WEBSITE | https://www.isover-technische-isolierung.de/produkte/u-tech-pipe-section-mt-40-protect-1000-s-mineralwolleschale-ultimate |  | PRODUCT_IMAGE |  | ED3D1ABB652846428D74C9129A90AB40_U_TECH_Pipe_Section_MT_4.0.jpg | DOCUMENT |  | D29274C2FECC4A21BCE565D93276581C_Haustechnik_14251_U_TECH_Pipe_Section_MT_4.0.pdf | DOP_SHEET |  | 855C623D5D3048DF99A5C33458AEC7C5_DOP_Pipe-Sections_ISOVER.pdf | CERTIFICATION |  | FC2C7B12D54E483BB1645155D968538B_EPD_Mineralwolle_-_mittlere_Rohdichte_Raumgewichte_bis_60-120_kg.pdf
| 7432035 | 4003973084547 | WEBSITE | https://www.isover-technische-isolierung.de/produkte/u-tech-pipe-section-mt-40-protect-1000-s-mineralwolleschale-ultimate |  | PRODUCT_IMAGE |  | ED3D1ABB652846428D74C9129A90AB40_U_TECH_Pipe_Section_MT_4.0.jpg | DOCUMENT |  | D29274C2FECC4A21BCE565D93276581C_Haustechnik_14251_U_TECH_Pipe_Section_MT_4.0.pdf | DOP_SHEET |  | 855C623D5D3048DF99A5C33458AEC7C5_DOP_Pipe-Sections_ISOVER.pdf | CERTIFICATION |  | FC2C7B12D54E483BB1645155D968538B_EPD_Mineralwolle_-_mittlere_Rohdichte_Raumgewichte_bis_60-120_kg.pdf
| 7432042 | 4003973084554 | WEBSITE | https://www.isover-technische-isolierung.de/produkte/u-tech-pipe-section-mt-40-protect-1000-s-mineralwolleschale-ultimate |  | PRODUCT_IMAGE |  | ED3D1ABB652846428D74C9129A90AB40_U_TECH_Pipe_Section_MT_4.0.jpg | DOCUMENT |  | D29274C2FECC4A21BCE565D93276581C_Haustechnik_14251_U_TECH_Pipe_Section_MT_4.0.pdf | DOP_SHEET |  | 855C623D5D3048DF99A5C33458AEC7C5_DOP_Pipe-Sections_ISOVER.pdf | CERTIFICATION |  | FC2C7B12D54E483BB1645155D968538B_EPD_Mineralwolle_-_mittlere_Rohdichte_Raumgewichte_bis_60-120_kg.pdf
| 7432042 | 4003973261313 | WEBSITE | https://www.isover-technische-isolierung.de/produkte/u-tech-pipe-section-mt-40-protect-1000-s-mineralwolleschale-ultimate |  | PRODUCT_IMAGE |  | ED3D1ABB652846428D74C9129A90AB40_U_TECH_Pipe_Section_MT_4.0.jpg | DOCUMENT |  | D29274C2FECC4A21BCE565D93276581C_Haustechnik_14251_U_TECH_Pipe_Section_MT_4.0.pdf | DOP_SHEET |  | 855C623D5D3048DF99A5C33458AEC7C5_DOP_Pipe-Sections_ISOVER.pdf | CERTIFICATION |  | FC2C7B12D54E483BB1645155D968538B_EPD_Mineralwolle_-_mittlere_Rohdichte_Raumgewichte_bis_60-120_kg.pdf
| 7432042 | 4003973267537 | WEBSITE | https://www.isover-technische-isolierung.de/produkte/u-tech-pipe-section-mt-40-protect-1000-s-mineralwolleschale-ultimate |  | PRODUCT_IMAGE |  | ED3D1ABB652846428D74C9129A90AB40_U_TECH_Pipe_Section_MT_4.0.jpg | DOCUMENT |  | D29274C2FECC4A21BCE565D93276581C_Haustechnik_14251_U_TECH_Pipe_Section_MT_4.0.pdf | DOP_SHEET |  | 855C623D5D3048DF99A5C33458AEC7C5_DOP_Pipe-Sections_ISOVER.pdf | CERTIFICATION |  | FC2C7B12D54E483BB1645155D968538B_EPD_Mineralwolle_-_mittlere_Rohdichte_Raumgewichte_bis_60-120_kg.pdf
| 7432048 | 4003973095369 | WEBSITE | https://www.isover-technische-isolierung.de/produkte/u-tech-pipe-section-mt-40-protect-1000-s-mineralwolleschale-ultimate |  | PRODUCT_IMAGE |  | ED3D1ABB652846428D74C9129A90AB40_U_TECH_Pipe_Section_MT_4.0.jpg | DOCUMENT |  | D29274C2FECC4A21BCE565D93276581C_Haustechnik_14251_U_TECH_Pipe_Section_MT_4.0.pdf | DOP_SHEET |  | 855C623D5D3048DF99A5C33458AEC7C5_DOP_Pipe-Sections_ISOVER.pdf | CERTIFICATION |  | FC2C7B12D54E483BB1645155D968538B_EPD_Mineralwolle_-_mittlere_Rohdichte_Raumgewichte_bis_60-120_kg.pdf
| 7432048 | 4003973267544 | WEBSITE | https://www.isover-technische-isolierung.de/produkte/u-tech-pipe-section-mt-40-protect-1000-s-mineralwolleschale-ultimate |  | PRODUCT_IMAGE |  | ED3D1ABB652846428D74C9129A90AB40_U_TECH_Pipe_Section_MT_4.0.jpg | DOCUMENT |  | D29274C2FECC4A21BCE565D93276581C_Haustechnik_14251_U_TECH_Pipe_Section_MT_4.0.pdf | DOP_SHEET |  | 855C623D5D3048DF99A5C33458AEC7C5_DOP_Pipe-Sections_ISOVER.pdf | CERTIFICATION |  | FC2C7B12D54E483BB1645155D968538B_EPD_Mineralwolle_-_mittlere_Rohdichte_Raumgewichte_bis_60-120_kg.pdf
| 7432048 | 4003973261320 | WEBSITE | https://www.isover-technische-isolierung.de/produkte/u-tech-pipe-section-mt-40-protect-1000-s-mineralwolleschale-ultimate |  | PRODUCT_IMAGE |  | ED3D1ABB652846428D74C9129A90AB40_U_TECH_Pipe_Section_MT_4.0.jpg | DOCUMENT |  | D29274C2FECC4A21BCE565D93276581C_Haustechnik_14251_U_TECH_Pipe_Section_MT_4.0.pdf | DOP_SHEET |  | 855C623D5D3048DF99A5C33458AEC7C5_DOP_Pipe-Sections_ISOVER.pdf | CERTIFICATION |  | FC2C7B12D54E483BB1645155D968538B_EPD_Mineralwolle_-_mittlere_Rohdichte_Raumgewichte_bis_60-120_kg.pdf
| 7432054 | 4003973095376 | WEBSITE | https://www.isover-technische-isolierung.de/produkte/u-tech-pipe-section-mt-40-protect-1000-s-mineralwolleschale-ultimate |  | PRODUCT_IMAGE |  | ED3D1ABB652846428D74C9129A90AB40_U_TECH_Pipe_Section_MT_4.0.jpg | DOCUMENT |  | D29274C2FECC4A21BCE565D93276581C_Haustechnik_14251_U_TECH_Pipe_Section_MT_4.0.pdf | DOP_SHEET |  | 855C623D5D3048DF99A5C33458AEC7C5_DOP_Pipe-Sections_ISOVER.pdf | CERTIFICATION |  | FC2C7B12D54E483BB1645155D968538B_EPD_Mineralwolle_-_mittlere_Rohdichte_Raumgewichte_bis_60-120_kg.pdf
| 7432054 | 4003973267551 | WEBSITE | https://www.isover-technische-isolierung.de/produkte/u-tech-pipe-section-mt-40-protect-1000-s-mineralwolleschale-ultimate |  | PRODUCT_IMAGE |  | ED3D1ABB652846428D74C9129A90AB40_U_TECH_Pipe_Section_MT_4.0.jpg | DOCUMENT |  | D29274C2FECC4A21BCE565D93276581C_Haustechnik_14251_U_TECH_Pipe_Section_MT_4.0.pdf | DOP_SHEET |  | 855C623D5D3048DF99A5C33458AEC7C5_DOP_Pipe-Sections_ISOVER.pdf | CERTIFICATION |  | FC2C7B12D54E483BB1645155D968538B_EPD_Mineralwolle_-_mittlere_Rohdichte_Raumgewichte_bis_60-120_kg.pdf
| 7432054 | 4003973261337 | WEBSITE | https://www.isover-technische-isolierung.de/produkte/u-tech-pipe-section-mt-40-protect-1000-s-mineralwolleschale-ultimate |  | PRODUCT_IMAGE |  | ED3D1ABB652846428D74C9129A90AB40_U_TECH_Pipe_Section_MT_4.0.jpg | DOCUMENT |  | D29274C2FECC4A21BCE565D93276581C_Haustechnik_14251_U_TECH_Pipe_Section_MT_4.0.pdf | DOP_SHEET |  | 855C623D5D3048DF99A5C33458AEC7C5_DOP_Pipe-Sections_ISOVER.pdf | CERTIFICATION |  | FC2C7B12D54E483BB1645155D968538B_EPD_Mineralwolle_-_mittlere_Rohdichte_Raumgewichte_bis_60-120_kg.pdf
| 7432057 | 4003973093297 | WEBSITE | https://www.isover-technische-isolierung.de/produkte/u-tech-pipe-section-mt-40-protect-1000-s-mineralwolleschale-ultimate |  | PRODUCT_IMAGE |  | ED3D1ABB652846428D74C9129A90AB40_U_TECH_Pipe_Section_MT_4.0.jpg | DOCUMENT |  | D29274C2FECC4A21BCE565D93276581C_Haustechnik_14251_U_TECH_Pipe_Section_MT_4.0.pdf | DOP_SHEET |  | 855C623D5D3048DF99A5C33458AEC7C5_DOP_Pipe-Sections_ISOVER.pdf | CERTIFICATION |  | FC2C7B12D54E483BB1645155D968538B_EPD_Mineralwolle_-_mittlere_Rohdichte_Raumgewichte_bis_60-120_kg.pdf
| 7432057 | 4003973261344 | WEBSITE | https://www.isover-technische-isolierung.de/produkte/u-tech-pipe-section-mt-40-protect-1000-s-mineralwolleschale-ultimate |  | PRODUCT_IMAGE |  | ED3D1ABB652846428D74C9129A90AB40_U_TECH_Pipe_Section_MT_4.0.jpg | DOCUMENT |  | D29274C2FECC4A21BCE565D93276581C_Haustechnik_14251_U_TECH_Pipe_Section_MT_4.0.pdf | DOP_SHEET |  | 855C623D5D3048DF99A5C33458AEC7C5_DOP_Pipe-Sections_ISOVER.pdf | CERTIFICATION |  | FC2C7B12D54E483BB1645155D968538B_EPD_Mineralwolle_-_mittlere_Rohdichte_Raumgewichte_bis_60-120_kg.pdf
| 7432057 | 4003973267568 | WEBSITE | https://www.isover-technische-isolierung.de/produkte/u-tech-pipe-section-mt-40-protect-1000-s-mineralwolleschale-ultimate |  | PRODUCT_IMAGE |  | ED3D1ABB652846428D74C9129A90AB40_U_TECH_Pipe_Section_MT_4.0.jpg | DOCUMENT |  | D29274C2FECC4A21BCE565D93276581C_Haustechnik_14251_U_TECH_Pipe_Section_MT_4.0.pdf | DOP_SHEET |  | 855C623D5D3048DF99A5C33458AEC7C5_DOP_Pipe-Sections_ISOVER.pdf | CERTIFICATION |  | FC2C7B12D54E483BB1645155D968538B_EPD_Mineralwolle_-_mittlere_Rohdichte_Raumgewichte_bis_60-120_kg.pdf
| 7432060 | 4003973095383 | WEBSITE | https://www.isover-technische-isolierung.de/produkte/u-tech-pipe-section-mt-40-protect-1000-s-mineralwolleschale-ultimate |  | PRODUCT_IMAGE |  | ED3D1ABB652846428D74C9129A90AB40_U_TECH_Pipe_Section_MT_4.0.jpg | DOCUMENT |  | D29274C2FECC4A21BCE565D93276581C_Haustechnik_14251_U_TECH_Pipe_Section_MT_4.0.pdf | DOP_SHEET |  | 855C623D5D3048DF99A5C33458AEC7C5_DOP_Pipe-Sections_ISOVER.pdf | CERTIFICATION |  | FC2C7B12D54E483BB1645155D968538B_EPD_Mineralwolle_-_mittlere_Rohdichte_Raumgewichte_bis_60-120_kg.pdf
| 7432060 | 4003973261351 | WEBSITE | https://www.isover-technische-isolierung.de/produkte/u-tech-pipe-section-mt-40-protect-1000-s-mineralwolleschale-ultimate |  | PRODUCT_IMAGE |  | ED3D1ABB652846428D74C9129A90AB40_U_TECH_Pipe_Section_MT_4.0.jpg | DOCUMENT |  | D29274C2FECC4A21BCE565D93276581C_Haustechnik_14251_U_TECH_Pipe_Section_MT_4.0.pdf | DOP_SHEET |  | 855C623D5D3048DF99A5C33458AEC7C5_DOP_Pipe-Sections_ISOVER.pdf | CERTIFICATION |  | FC2C7B12D54E483BB1645155D968538B_EPD_Mineralwolle_-_mittlere_Rohdichte_Raumgewichte_bis_60-120_kg.pdf
| 7432060 | 4003973267575 | WEBSITE | https://www.isover-technische-isolierung.de/produkte/u-tech-pipe-section-mt-40-protect-1000-s-mineralwolleschale-ultimate |  | PRODUCT_IMAGE |  | ED3D1ABB652846428D74C9129A90AB40_U_TECH_Pipe_Section_MT_4.0.jpg | DOCUMENT |  | D29274C2FECC4A21BCE565D93276581C_Haustechnik_14251_U_TECH_Pipe_Section_MT_4.0.pdf | DOP_SHEET |  | 855C623D5D3048DF99A5C33458AEC7C5_DOP_Pipe-Sections_ISOVER.pdf | CERTIFICATION |  | FC2C7B12D54E483BB1645155D968538B_EPD_Mineralwolle_-_mittlere_Rohdichte_Raumgewichte_bis_60-120_kg.pdf
| 7432064 | 4003973261368 | WEBSITE | https://www.isover-technische-isolierung.de/produkte/u-tech-pipe-section-mt-40-protect-1000-s-mineralwolleschale-ultimate |  | PRODUCT_IMAGE |  | ED3D1ABB652846428D74C9129A90AB40_U_TECH_Pipe_Section_MT_4.0.jpg | DOCUMENT |  | D29274C2FECC4A21BCE565D93276581C_Haustechnik_14251_U_TECH_Pipe_Section_MT_4.0.pdf | DOP_SHEET |  | 855C623D5D3048DF99A5C33458AEC7C5_DOP_Pipe-Sections_ISOVER.pdf | CERTIFICATION |  | FC2C7B12D54E483BB1645155D968538B_EPD_Mineralwolle_-_mittlere_Rohdichte_Raumgewichte_bis_60-120_kg.pdf
| 7432064 | 4003973267582 | WEBSITE | https://www.isover-technische-isolierung.de/produkte/u-tech-pipe-section-mt-40-protect-1000-s-mineralwolleschale-ultimate |  | PRODUCT_IMAGE |  | ED3D1ABB652846428D74C9129A90AB40_U_TECH_Pipe_Section_MT_4.0.jpg | DOCUMENT |  | D29274C2FECC4A21BCE565D93276581C_Haustechnik_14251_U_TECH_Pipe_Section_MT_4.0.pdf | DOP_SHEET |  | 855C623D5D3048DF99A5C33458AEC7C5_DOP_Pipe-Sections_ISOVER.pdf | CERTIFICATION |  | FC2C7B12D54E483BB1645155D968538B_EPD_Mineralwolle_-_mittlere_Rohdichte_Raumgewichte_bis_60-120_kg.pdf
| 7432064 | 4003973093303 | WEBSITE | https://www.isover-technische-isolierung.de/produkte/u-tech-pipe-section-mt-40-protect-1000-s-mineralwolleschale-ultimate |  | PRODUCT_IMAGE |  | ED3D1ABB652846428D74C9129A90AB40_U_TECH_Pipe_Section_MT_4.0.jpg | DOCUMENT |  | D29274C2FECC4A21BCE565D93276581C_Haustechnik_14251_U_TECH_Pipe_Section_MT_4.0.pdf | DOP_SHEET |  | 855C623D5D3048DF99A5C33458AEC7C5_DOP_Pipe-Sections_ISOVER.pdf | CERTIFICATION |  | FC2C7B12D54E483BB1645155D968538B_EPD_Mineralwolle_-_mittlere_Rohdichte_Raumgewichte_bis_60-120_kg.pdf
| 7432076 | 4003973095390 | WEBSITE | https://www.isover-technische-isolierung.de/produkte/u-tech-pipe-section-mt-40-protect-1000-s-mineralwolleschale-ultimate |  | PRODUCT_IMAGE |  | ED3D1ABB652846428D74C9129A90AB40_U_TECH_Pipe_Section_MT_4.0.jpg | DOCUMENT |  | D29274C2FECC4A21BCE565D93276581C_Haustechnik_14251_U_TECH_Pipe_Section_MT_4.0.pdf | DOP_SHEET |  | 855C623D5D3048DF99A5C33458AEC7C5_DOP_Pipe-Sections_ISOVER.pdf | CERTIFICATION |  | FC2C7B12D54E483BB1645155D968538B_EPD_Mineralwolle_-_mittlere_Rohdichte_Raumgewichte_bis_60-120_kg.pdf
| 7432076 | 4003973261375 | WEBSITE | https://www.isover-technische-isolierung.de/produkte/u-tech-pipe-section-mt-40-protect-1000-s-mineralwolleschale-ultimate |  | PRODUCT_IMAGE |  | ED3D1ABB652846428D74C9129A90AB40_U_TECH_Pipe_Section_MT_4.0.jpg | DOCUMENT |  | D29274C2FECC4A21BCE565D93276581C_Haustechnik_14251_U_TECH_Pipe_Section_MT_4.0.pdf | DOP_SHEET |  | 855C623D5D3048DF99A5C33458AEC7C5_DOP_Pipe-Sections_ISOVER.pdf | CERTIFICATION |  | FC2C7B12D54E483BB1645155D968538B_EPD_Mineralwolle_-_mittlere_Rohdichte_Raumgewichte_bis_60-120_kg.pdf
| 7432076 | 4003973267599 | WEBSITE | https://www.isover-technische-isolierung.de/produkte/u-tech-pipe-section-mt-40-protect-1000-s-mineralwolleschale-ultimate |  | PRODUCT_IMAGE |  | ED3D1ABB652846428D74C9129A90AB40_U_TECH_Pipe_Section_MT_4.0.jpg | DOCUMENT |  | D29274C2FECC4A21BCE565D93276581C_Haustechnik_14251_U_TECH_Pipe_Section_MT_4.0.pdf | DOP_SHEET |  | 855C623D5D3048DF99A5C33458AEC7C5_DOP_Pipe-Sections_ISOVER.pdf | CERTIFICATION |  | FC2C7B12D54E483BB1645155D968538B_EPD_Mineralwolle_-_mittlere_Rohdichte_Raumgewichte_bis_60-120_kg.pdf
| 7432089 | 4003973095406 | WEBSITE | https://www.isover-technische-isolierung.de/produkte/u-tech-pipe-section-mt-40-protect-1000-s-mineralwolleschale-ultimate |  | PRODUCT_IMAGE |  | ED3D1ABB652846428D74C9129A90AB40_U_TECH_Pipe_Section_MT_4.0.jpg | DOCUMENT |  | D29274C2FECC4A21BCE565D93276581C_Haustechnik_14251_U_TECH_Pipe_Section_MT_4.0.pdf | DOP_SHEET |  | 855C623D5D3048DF99A5C33458AEC7C5_DOP_Pipe-Sections_ISOVER.pdf | CERTIFICATION |  | FC2C7B12D54E483BB1645155D968538B_EPD_Mineralwolle_-_mittlere_Rohdichte_Raumgewichte_bis_60-120_kg.pdf
| 7432089 | 4003973261382 | WEBSITE | https://www.isover-technische-isolierung.de/produkte/u-tech-pipe-section-mt-40-protect-1000-s-mineralwolleschale-ultimate |  | PRODUCT_IMAGE |  | ED3D1ABB652846428D74C9129A90AB40_U_TECH_Pipe_Section_MT_4.0.jpg | DOCUMENT |  | D29274C2FECC4A21BCE565D93276581C_Haustechnik_14251_U_TECH_Pipe_Section_MT_4.0.pdf | DOP_SHEET |  | 855C623D5D3048DF99A5C33458AEC7C5_DOP_Pipe-Sections_ISOVER.pdf | CERTIFICATION |  | FC2C7B12D54E483BB1645155D968538B_EPD_Mineralwolle_-_mittlere_Rohdichte_Raumgewichte_bis_60-120_kg.pdf
| 7432089 | 4003973267605 | WEBSITE | https://www.isover-technische-isolierung.de/produkte/u-tech-pipe-section-mt-40-protect-1000-s-mineralwolleschale-ultimate |  | PRODUCT_IMAGE |  | ED3D1ABB652846428D74C9129A90AB40_U_TECH_Pipe_Section_MT_4.0.jpg | DOCUMENT |  | D29274C2FECC4A21BCE565D93276581C_Haustechnik_14251_U_TECH_Pipe_Section_MT_4.0.pdf | DOP_SHEET |  | 855C623D5D3048DF99A5C33458AEC7C5_DOP_Pipe-Sections_ISOVER.pdf | CERTIFICATION |  | FC2C7B12D54E483BB1645155D968538B_EPD_Mineralwolle_-_mittlere_Rohdichte_Raumgewichte_bis_60-120_kg.pdf
| 7432159 | 4003973278489 | WEBSITE | https://www.isover-technische-isolierung.de/produkte/u-tech-pipe-section-mt-40-protect-1000-s-mineralwolleschale-ultimate |  | PRODUCT_IMAGE |  | ED3D1ABB652846428D74C9129A90AB40_U_TECH_Pipe_Section_MT_4.0.jpg | DOCUMENT |  | D29274C2FECC4A21BCE565D93276581C_Haustechnik_14251_U_TECH_Pipe_Section_MT_4.0.pdf | DOP_SHEET |  | 855C623D5D3048DF99A5C33458AEC7C5_DOP_Pipe-Sections_ISOVER.pdf | CERTIFICATION |  | FC2C7B12D54E483BB1645155D968538B_EPD_Mineralwolle_-_mittlere_Rohdichte_Raumgewichte_bis_60-120_kg.pdf
| 7432159 | 4003973093617 | WEBSITE | https://www.isover-technische-isolierung.de/produkte/u-tech-pipe-section-mt-40-protect-1000-s-mineralwolleschale-ultimate |  | PRODUCT_IMAGE |  | ED3D1ABB652846428D74C9129A90AB40_U_TECH_Pipe_Section_MT_4.0.jpg | DOCUMENT |  | D29274C2FECC4A21BCE565D93276581C_Haustechnik_14251_U_TECH_Pipe_Section_MT_4.0.pdf | DOP_SHEET |  | 855C623D5D3048DF99A5C33458AEC7C5_DOP_Pipe-Sections_ISOVER.pdf | CERTIFICATION |  | FC2C7B12D54E483BB1645155D968538B_EPD_Mineralwolle_-_mittlere_Rohdichte_Raumgewichte_bis_60-120_kg.pdf
| 7432159 | 4003973278496 | WEBSITE | https://www.isover-technische-isolierung.de/produkte/u-tech-pipe-section-mt-40-protect-1000-s-mineralwolleschale-ultimate |  | PRODUCT_IMAGE |  | ED3D1ABB652846428D74C9129A90AB40_U_TECH_Pipe_Section_MT_4.0.jpg | DOCUMENT |  | D29274C2FECC4A21BCE565D93276581C_Haustechnik_14251_U_TECH_Pipe_Section_MT_4.0.pdf | DOP_SHEET |  | 855C623D5D3048DF99A5C33458AEC7C5_DOP_Pipe-Sections_ISOVER.pdf | CERTIFICATION |  | FC2C7B12D54E483BB1645155D968538B_EPD_Mineralwolle_-_mittlere_Rohdichte_Raumgewichte_bis_60-120_kg.pdf
| 7432168 | 4003973261412 | WEBSITE | https://www.isover-technische-isolierung.de/produkte/u-tech-pipe-section-mt-40-protect-1000-s-mineralwolleschale-ultimate |  | PRODUCT_IMAGE |  | ED3D1ABB652846428D74C9129A90AB40_U_TECH_Pipe_Section_MT_4.0.jpg | DOCUMENT |  | D29274C2FECC4A21BCE565D93276581C_Haustechnik_14251_U_TECH_Pipe_Section_MT_4.0.pdf | DOP_SHEET |  | 855C623D5D3048DF99A5C33458AEC7C5_DOP_Pipe-Sections_ISOVER.pdf | CERTIFICATION |  | FC2C7B12D54E483BB1645155D968538B_EPD_Mineralwolle_-_mittlere_Rohdichte_Raumgewichte_bis_60-120_kg.pdf
| 7432168 | 4003973267636 | WEBSITE | https://www.isover-technische-isolierung.de/produkte/u-tech-pipe-section-mt-40-protect-1000-s-mineralwolleschale-ultimate |  | PRODUCT_IMAGE |  | ED3D1ABB652846428D74C9129A90AB40_U_TECH_Pipe_Section_MT_4.0.jpg | DOCUMENT |  | D29274C2FECC4A21BCE565D93276581C_Haustechnik_14251_U_TECH_Pipe_Section_MT_4.0.pdf | DOP_SHEET |  | 855C623D5D3048DF99A5C33458AEC7C5_DOP_Pipe-Sections_ISOVER.pdf | CERTIFICATION |  | FC2C7B12D54E483BB1645155D968538B_EPD_Mineralwolle_-_mittlere_Rohdichte_Raumgewichte_bis_60-120_kg.pdf
| 7432168 | 4003973093624 | WEBSITE | https://www.isover-technische-isolierung.de/produkte/u-tech-pipe-section-mt-40-protect-1000-s-mineralwolleschale-ultimate |  | PRODUCT_IMAGE |  | ED3D1ABB652846428D74C9129A90AB40_U_TECH_Pipe_Section_MT_4.0.jpg | DOCUMENT |  | D29274C2FECC4A21BCE565D93276581C_Haustechnik_14251_U_TECH_Pipe_Section_MT_4.0.pdf | DOP_SHEET |  | 855C623D5D3048DF99A5C33458AEC7C5_DOP_Pipe-Sections_ISOVER.pdf | CERTIFICATION |  | FC2C7B12D54E483BB1645155D968538B_EPD_Mineralwolle_-_mittlere_Rohdichte_Raumgewichte_bis_60-120_kg.pdf
| 7432219 | 4003973093631 | WEBSITE | https://www.isover-technische-isolierung.de/produkte/u-tech-pipe-section-mt-40-protect-1000-s-mineralwolleschale-ultimate |  | PRODUCT_IMAGE |  | ED3D1ABB652846428D74C9129A90AB40_U_TECH_Pipe_Section_MT_4.0.jpg | DOCUMENT |  | D29274C2FECC4A21BCE565D93276581C_Haustechnik_14251_U_TECH_Pipe_Section_MT_4.0.pdf | DOP_SHEET |  | 855C623D5D3048DF99A5C33458AEC7C5_DOP_Pipe-Sections_ISOVER.pdf | CERTIFICATION |  | FC2C7B12D54E483BB1645155D968538B_EPD_Mineralwolle_-_mittlere_Rohdichte_Raumgewichte_bis_60-120_kg.pdf
| 7432219 | 4003973267650 | WEBSITE | https://www.isover-technische-isolierung.de/produkte/u-tech-pipe-section-mt-40-protect-1000-s-mineralwolleschale-ultimate |  | PRODUCT_IMAGE |  | ED3D1ABB652846428D74C9129A90AB40_U_TECH_Pipe_Section_MT_4.0.jpg | DOCUMENT |  | D29274C2FECC4A21BCE565D93276581C_Haustechnik_14251_U_TECH_Pipe_Section_MT_4.0.pdf | DOP_SHEET |  | 855C623D5D3048DF99A5C33458AEC7C5_DOP_Pipe-Sections_ISOVER.pdf | CERTIFICATION |  | FC2C7B12D54E483BB1645155D968538B_EPD_Mineralwolle_-_mittlere_Rohdichte_Raumgewichte_bis_60-120_kg.pdf
| 7432219 | 4003973261436 | WEBSITE | https://www.isover-technische-isolierung.de/produkte/u-tech-pipe-section-mt-40-protect-1000-s-mineralwolleschale-ultimate |  | PRODUCT_IMAGE |  | ED3D1ABB652846428D74C9129A90AB40_U_TECH_Pipe_Section_MT_4.0.jpg | DOCUMENT |  | D29274C2FECC4A21BCE565D93276581C_Haustechnik_14251_U_TECH_Pipe_Section_MT_4.0.pdf | DOP_SHEET |  | 855C623D5D3048DF99A5C33458AEC7C5_DOP_Pipe-Sections_ISOVER.pdf | CERTIFICATION |  | FC2C7B12D54E483BB1645155D968538B_EPD_Mineralwolle_-_mittlere_Rohdichte_Raumgewichte_bis_60-120_kg.pdf
| 7433015 | 4003973093310 | WEBSITE | https://www.isover-technische-isolierung.de/produkte/u-tech-pipe-section-mt-40-protect-1000-s-mineralwolleschale-ultimate |  | PRODUCT_IMAGE |  | ED3D1ABB652846428D74C9129A90AB40_U_TECH_Pipe_Section_MT_4.0.jpg | DOCUMENT |  | D29274C2FECC4A21BCE565D93276581C_Haustechnik_14251_U_TECH_Pipe_Section_MT_4.0.pdf | DOP_SHEET |  | 855C623D5D3048DF99A5C33458AEC7C5_DOP_Pipe-Sections_ISOVER.pdf | CERTIFICATION |  | FC2C7B12D54E483BB1645155D968538B_EPD_Mineralwolle_-_mittlere_Rohdichte_Raumgewichte_bis_60-120_kg.pdf
| 7433015 | 4003973267766 | WEBSITE | https://www.isover-technische-isolierung.de/produkte/u-tech-pipe-section-mt-40-protect-1000-s-mineralwolleschale-ultimate |  | PRODUCT_IMAGE |  | ED3D1ABB652846428D74C9129A90AB40_U_TECH_Pipe_Section_MT_4.0.jpg | DOCUMENT |  | D29274C2FECC4A21BCE565D93276581C_Haustechnik_14251_U_TECH_Pipe_Section_MT_4.0.pdf | DOP_SHEET |  | 855C623D5D3048DF99A5C33458AEC7C5_DOP_Pipe-Sections_ISOVER.pdf | CERTIFICATION |  | FC2C7B12D54E483BB1645155D968538B_EPD_Mineralwolle_-_mittlere_Rohdichte_Raumgewichte_bis_60-120_kg.pdf
| 7433015 | 4003973261542 | WEBSITE | https://www.isover-technische-isolierung.de/produkte/u-tech-pipe-section-mt-40-protect-1000-s-mineralwolleschale-ultimate |  | PRODUCT_IMAGE |  | ED3D1ABB652846428D74C9129A90AB40_U_TECH_Pipe_Section_MT_4.0.jpg | DOCUMENT |  | D29274C2FECC4A21BCE565D93276581C_Haustechnik_14251_U_TECH_Pipe_Section_MT_4.0.pdf | DOP_SHEET |  | 855C623D5D3048DF99A5C33458AEC7C5_DOP_Pipe-Sections_ISOVER.pdf | CERTIFICATION |  | FC2C7B12D54E483BB1645155D968538B_EPD_Mineralwolle_-_mittlere_Rohdichte_Raumgewichte_bis_60-120_kg.pdf
| 7433018 | 4003973093327 | WEBSITE | https://www.isover-technische-isolierung.de/produkte/u-tech-pipe-section-mt-40-protect-1000-s-mineralwolleschale-ultimate |  | PRODUCT_IMAGE |  | ED3D1ABB652846428D74C9129A90AB40_U_TECH_Pipe_Section_MT_4.0.jpg | DOCUMENT |  | D29274C2FECC4A21BCE565D93276581C_Haustechnik_14251_U_TECH_Pipe_Section_MT_4.0.pdf | DOP_SHEET |  | 855C623D5D3048DF99A5C33458AEC7C5_DOP_Pipe-Sections_ISOVER.pdf | CERTIFICATION |  | FC2C7B12D54E483BB1645155D968538B_EPD_Mineralwolle_-_mittlere_Rohdichte_Raumgewichte_bis_60-120_kg.pdf
| 7433018 | 4003973267773 | WEBSITE | https://www.isover-technische-isolierung.de/produkte/u-tech-pipe-section-mt-40-protect-1000-s-mineralwolleschale-ultimate |  | PRODUCT_IMAGE |  | ED3D1ABB652846428D74C9129A90AB40_U_TECH_Pipe_Section_MT_4.0.jpg | DOCUMENT |  | D29274C2FECC4A21BCE565D93276581C_Haustechnik_14251_U_TECH_Pipe_Section_MT_4.0.pdf | DOP_SHEET |  | 855C623D5D3048DF99A5C33458AEC7C5_DOP_Pipe-Sections_ISOVER.pdf | CERTIFICATION |  | FC2C7B12D54E483BB1645155D968538B_EPD_Mineralwolle_-_mittlere_Rohdichte_Raumgewichte_bis_60-120_kg.pdf
| 7433018 | 4003973261559 | WEBSITE | https://www.isover-technische-isolierung.de/produkte/u-tech-pipe-section-mt-40-protect-1000-s-mineralwolleschale-ultimate |  | PRODUCT_IMAGE |  | ED3D1ABB652846428D74C9129A90AB40_U_TECH_Pipe_Section_MT_4.0.jpg | DOCUMENT |  | D29274C2FECC4A21BCE565D93276581C_Haustechnik_14251_U_TECH_Pipe_Section_MT_4.0.pdf | DOP_SHEET |  | 855C623D5D3048DF99A5C33458AEC7C5_DOP_Pipe-Sections_ISOVER.pdf | CERTIFICATION |  | FC2C7B12D54E483BB1645155D968538B_EPD_Mineralwolle_-_mittlere_Rohdichte_Raumgewichte_bis_60-120_kg.pdf
| 7433022 | 4003973095222 | WEBSITE | https://www.isover-technische-isolierung.de/produkte/u-tech-pipe-section-mt-40-protect-1000-s-mineralwolleschale-ultimate |  | PRODUCT_IMAGE |  | ED3D1ABB652846428D74C9129A90AB40_U_TECH_Pipe_Section_MT_4.0.jpg | DOCUMENT |  | D29274C2FECC4A21BCE565D93276581C_Haustechnik_14251_U_TECH_Pipe_Section_MT_4.0.pdf | DOP_SHEET |  | 855C623D5D3048DF99A5C33458AEC7C5_DOP_Pipe-Sections_ISOVER.pdf | CERTIFICATION |  | FC2C7B12D54E483BB1645155D968538B_EPD_Mineralwolle_-_mittlere_Rohdichte_Raumgewichte_bis_60-120_kg.pdf
| 7433022 | 4003973267780 | WEBSITE | https://www.isover-technische-isolierung.de/produkte/u-tech-pipe-section-mt-40-protect-1000-s-mineralwolleschale-ultimate |  | PRODUCT_IMAGE |  | ED3D1ABB652846428D74C9129A90AB40_U_TECH_Pipe_Section_MT_4.0.jpg | DOCUMENT |  | D29274C2FECC4A21BCE565D93276581C_Haustechnik_14251_U_TECH_Pipe_Section_MT_4.0.pdf | DOP_SHEET |  | 855C623D5D3048DF99A5C33458AEC7C5_DOP_Pipe-Sections_ISOVER.pdf | CERTIFICATION |  | FC2C7B12D54E483BB1645155D968538B_EPD_Mineralwolle_-_mittlere_Rohdichte_Raumgewichte_bis_60-120_kg.pdf
| 7433022 | 4003973261566 | WEBSITE | https://www.isover-technische-isolierung.de/produkte/u-tech-pipe-section-mt-40-protect-1000-s-mineralwolleschale-ultimate |  | PRODUCT_IMAGE |  | ED3D1ABB652846428D74C9129A90AB40_U_TECH_Pipe_Section_MT_4.0.jpg | DOCUMENT |  | D29274C2FECC4A21BCE565D93276581C_Haustechnik_14251_U_TECH_Pipe_Section_MT_4.0.pdf | DOP_SHEET |  | 855C623D5D3048DF99A5C33458AEC7C5_DOP_Pipe-Sections_ISOVER.pdf | CERTIFICATION |  | FC2C7B12D54E483BB1645155D968538B_EPD_Mineralwolle_-_mittlere_Rohdichte_Raumgewichte_bis_60-120_kg.pdf
| 7433028 | 4003973261573 | WEBSITE | https://www.isover-technische-isolierung.de/produkte/u-tech-pipe-section-mt-40-protect-1000-s-mineralwolleschale-ultimate |  | PRODUCT_IMAGE |  | ED3D1ABB652846428D74C9129A90AB40_U_TECH_Pipe_Section_MT_4.0.jpg | DOCUMENT |  | D29274C2FECC4A21BCE565D93276581C_Haustechnik_14251_U_TECH_Pipe_Section_MT_4.0.pdf | DOP_SHEET |  | 855C623D5D3048DF99A5C33458AEC7C5_DOP_Pipe-Sections_ISOVER.pdf | CERTIFICATION |  | FC2C7B12D54E483BB1645155D968538B_EPD_Mineralwolle_-_mittlere_Rohdichte_Raumgewichte_bis_60-120_kg.pdf
| 7433028 | 4003973084561 | WEBSITE | https://www.isover-technische-isolierung.de/produkte/u-tech-pipe-section-mt-40-protect-1000-s-mineralwolleschale-ultimate |  | PRODUCT_IMAGE |  | ED3D1ABB652846428D74C9129A90AB40_U_TECH_Pipe_Section_MT_4.0.jpg | DOCUMENT |  | D29274C2FECC4A21BCE565D93276581C_Haustechnik_14251_U_TECH_Pipe_Section_MT_4.0.pdf | DOP_SHEET |  | 855C623D5D3048DF99A5C33458AEC7C5_DOP_Pipe-Sections_ISOVER.pdf | CERTIFICATION |  | FC2C7B12D54E483BB1645155D968538B_EPD_Mineralwolle_-_mittlere_Rohdichte_Raumgewichte_bis_60-120_kg.pdf
| 7433028 | 4003973267797 | WEBSITE | https://www.isover-technische-isolierung.de/produkte/u-tech-pipe-section-mt-40-protect-1000-s-mineralwolleschale-ultimate |  | PRODUCT_IMAGE |  | ED3D1ABB652846428D74C9129A90AB40_U_TECH_Pipe_Section_MT_4.0.jpg | DOCUMENT |  | D29274C2FECC4A21BCE565D93276581C_Haustechnik_14251_U_TECH_Pipe_Section_MT_4.0.pdf | DOP_SHEET |  | 855C623D5D3048DF99A5C33458AEC7C5_DOP_Pipe-Sections_ISOVER.pdf | CERTIFICATION |  | FC2C7B12D54E483BB1645155D968538B_EPD_Mineralwolle_-_mittlere_Rohdichte_Raumgewichte_bis_60-120_kg.pdf
| 7433035 | 4003973261580 | WEBSITE | https://www.isover-technische-isolierung.de/produkte/u-tech-pipe-section-mt-40-protect-1000-s-mineralwolleschale-ultimate |  | PRODUCT_IMAGE |  | ED3D1ABB652846428D74C9129A90AB40_U_TECH_Pipe_Section_MT_4.0.jpg | DOCUMENT |  | D29274C2FECC4A21BCE565D93276581C_Haustechnik_14251_U_TECH_Pipe_Section_MT_4.0.pdf | DOP_SHEET |  | 855C623D5D3048DF99A5C33458AEC7C5_DOP_Pipe-Sections_ISOVER.pdf | CERTIFICATION |  | FC2C7B12D54E483BB1645155D968538B_EPD_Mineralwolle_-_mittlere_Rohdichte_Raumgewichte_bis_60-120_kg.pdf
| 7433035 | 4003973267803 | WEBSITE | https://www.isover-technische-isolierung.de/produkte/u-tech-pipe-section-mt-40-protect-1000-s-mineralwolleschale-ultimate |  | PRODUCT_IMAGE |  | ED3D1ABB652846428D74C9129A90AB40_U_TECH_Pipe_Section_MT_4.0.jpg | DOCUMENT |  | D29274C2FECC4A21BCE565D93276581C_Haustechnik_14251_U_TECH_Pipe_Section_MT_4.0.pdf | DOP_SHEET |  | 855C623D5D3048DF99A5C33458AEC7C5_DOP_Pipe-Sections_ISOVER.pdf | CERTIFICATION |  | FC2C7B12D54E483BB1645155D968538B_EPD_Mineralwolle_-_mittlere_Rohdichte_Raumgewichte_bis_60-120_kg.pdf
| 7433035 | 4003973084578 | WEBSITE | https://www.isover-technische-isolierung.de/produkte/u-tech-pipe-section-mt-40-protect-1000-s-mineralwolleschale-ultimate |  | PRODUCT_IMAGE |  | ED3D1ABB652846428D74C9129A90AB40_U_TECH_Pipe_Section_MT_4.0.jpg | DOCUMENT |  | D29274C2FECC4A21BCE565D93276581C_Haustechnik_14251_U_TECH_Pipe_Section_MT_4.0.pdf | DOP_SHEET |  | 855C623D5D3048DF99A5C33458AEC7C5_DOP_Pipe-Sections_ISOVER.pdf | CERTIFICATION |  | FC2C7B12D54E483BB1645155D968538B_EPD_Mineralwolle_-_mittlere_Rohdichte_Raumgewichte_bis_60-120_kg.pdf
| 7433042 | 4003973084585 | WEBSITE | https://www.isover-technische-isolierung.de/produkte/u-tech-pipe-section-mt-40-protect-1000-s-mineralwolleschale-ultimate |  | PRODUCT_IMAGE |  | ED3D1ABB652846428D74C9129A90AB40_U_TECH_Pipe_Section_MT_4.0.jpg | DOCUMENT |  | D29274C2FECC4A21BCE565D93276581C_Haustechnik_14251_U_TECH_Pipe_Section_MT_4.0.pdf | DOP_SHEET |  | 855C623D5D3048DF99A5C33458AEC7C5_DOP_Pipe-Sections_ISOVER.pdf | CERTIFICATION |  | FC2C7B12D54E483BB1645155D968538B_EPD_Mineralwolle_-_mittlere_Rohdichte_Raumgewichte_bis_60-120_kg.pdf
| 7433042 | 4003973261597 | WEBSITE | https://www.isover-technische-isolierung.de/produkte/u-tech-pipe-section-mt-40-protect-1000-s-mineralwolleschale-ultimate |  | PRODUCT_IMAGE |  | ED3D1ABB652846428D74C9129A90AB40_U_TECH_Pipe_Section_MT_4.0.jpg | DOCUMENT |  | D29274C2FECC4A21BCE565D93276581C_Haustechnik_14251_U_TECH_Pipe_Section_MT_4.0.pdf | DOP_SHEET |  | 855C623D5D3048DF99A5C33458AEC7C5_DOP_Pipe-Sections_ISOVER.pdf | CERTIFICATION |  | FC2C7B12D54E483BB1645155D968538B_EPD_Mineralwolle_-_mittlere_Rohdichte_Raumgewichte_bis_60-120_kg.pdf
| 7433042 | 4003973267810 | WEBSITE | https://www.isover-technische-isolierung.de/produkte/u-tech-pipe-section-mt-40-protect-1000-s-mineralwolleschale-ultimate |  | PRODUCT_IMAGE |  | ED3D1ABB652846428D74C9129A90AB40_U_TECH_Pipe_Section_MT_4.0.jpg | DOCUMENT |  | D29274C2FECC4A21BCE565D93276581C_Haustechnik_14251_U_TECH_Pipe_Section_MT_4.0.pdf | DOP_SHEET |  | 855C623D5D3048DF99A5C33458AEC7C5_DOP_Pipe-Sections_ISOVER.pdf | CERTIFICATION |  | FC2C7B12D54E483BB1645155D968538B_EPD_Mineralwolle_-_mittlere_Rohdichte_Raumgewichte_bis_60-120_kg.pdf
| 7433048 | 4003973261603 | WEBSITE | https://www.isover-technische-isolierung.de/produkte/u-tech-pipe-section-mt-40-protect-1000-s-mineralwolleschale-ultimate |  | PRODUCT_IMAGE |  | ED3D1ABB652846428D74C9129A90AB40_U_TECH_Pipe_Section_MT_4.0.jpg | DOCUMENT |  | D29274C2FECC4A21BCE565D93276581C_Haustechnik_14251_U_TECH_Pipe_Section_MT_4.0.pdf | DOP_SHEET |  | 855C623D5D3048DF99A5C33458AEC7C5_DOP_Pipe-Sections_ISOVER.pdf | CERTIFICATION |  | FC2C7B12D54E483BB1645155D968538B_EPD_Mineralwolle_-_mittlere_Rohdichte_Raumgewichte_bis_60-120_kg.pdf
| 7433048 | 4003973267827 | WEBSITE | https://www.isover-technische-isolierung.de/produkte/u-tech-pipe-section-mt-40-protect-1000-s-mineralwolleschale-ultimate |  | PRODUCT_IMAGE |  | ED3D1ABB652846428D74C9129A90AB40_U_TECH_Pipe_Section_MT_4.0.jpg | DOCUMENT |  | D29274C2FECC4A21BCE565D93276581C_Haustechnik_14251_U_TECH_Pipe_Section_MT_4.0.pdf | DOP_SHEET |  | 855C623D5D3048DF99A5C33458AEC7C5_DOP_Pipe-Sections_ISOVER.pdf | CERTIFICATION |  | FC2C7B12D54E483BB1645155D968538B_EPD_Mineralwolle_-_mittlere_Rohdichte_Raumgewichte_bis_60-120_kg.pdf
| 7433048 | 4003973084592 | WEBSITE | https://www.isover-technische-isolierung.de/produkte/u-tech-pipe-section-mt-40-protect-1000-s-mineralwolleschale-ultimate |  | PRODUCT_IMAGE |  | ED3D1ABB652846428D74C9129A90AB40_U_TECH_Pipe_Section_MT_4.0.jpg | DOCUMENT |  | D29274C2FECC4A21BCE565D93276581C_Haustechnik_14251_U_TECH_Pipe_Section_MT_4.0.pdf | DOP_SHEET |  | 855C623D5D3048DF99A5C33458AEC7C5_DOP_Pipe-Sections_ISOVER.pdf | CERTIFICATION |  | FC2C7B12D54E483BB1645155D968538B_EPD_Mineralwolle_-_mittlere_Rohdichte_Raumgewichte_bis_60-120_kg.pdf
| 7433054 | 4003973261610 | WEBSITE | https://www.isover-technische-isolierung.de/produkte/u-tech-pipe-section-mt-40-protect-1000-s-mineralwolleschale-ultimate |  | PRODUCT_IMAGE |  | ED3D1ABB652846428D74C9129A90AB40_U_TECH_Pipe_Section_MT_4.0.jpg | DOCUMENT |  | D29274C2FECC4A21BCE565D93276581C_Haustechnik_14251_U_TECH_Pipe_Section_MT_4.0.pdf | DOP_SHEET |  | 855C623D5D3048DF99A5C33458AEC7C5_DOP_Pipe-Sections_ISOVER.pdf | CERTIFICATION |  | FC2C7B12D54E483BB1645155D968538B_EPD_Mineralwolle_-_mittlere_Rohdichte_Raumgewichte_bis_60-120_kg.pdf
| 7433054 | 4003973267834 | WEBSITE | https://www.isover-technische-isolierung.de/produkte/u-tech-pipe-section-mt-40-protect-1000-s-mineralwolleschale-ultimate |  | PRODUCT_IMAGE |  | ED3D1ABB652846428D74C9129A90AB40_U_TECH_Pipe_Section_MT_4.0.jpg | DOCUMENT |  | D29274C2FECC4A21BCE565D93276581C_Haustechnik_14251_U_TECH_Pipe_Section_MT_4.0.pdf | DOP_SHEET |  | 855C623D5D3048DF99A5C33458AEC7C5_DOP_Pipe-Sections_ISOVER.pdf | CERTIFICATION |  | FC2C7B12D54E483BB1645155D968538B_EPD_Mineralwolle_-_mittlere_Rohdichte_Raumgewichte_bis_60-120_kg.pdf
| 7433054 | 4003973095413 | WEBSITE | https://www.isover-technische-isolierung.de/produkte/u-tech-pipe-section-mt-40-protect-1000-s-mineralwolleschale-ultimate |  | PRODUCT_IMAGE |  | ED3D1ABB652846428D74C9129A90AB40_U_TECH_Pipe_Section_MT_4.0.jpg | DOCUMENT |  | D29274C2FECC4A21BCE565D93276581C_Haustechnik_14251_U_TECH_Pipe_Section_MT_4.0.pdf | DOP_SHEET |  | 855C623D5D3048DF99A5C33458AEC7C5_DOP_Pipe-Sections_ISOVER.pdf | CERTIFICATION |  | FC2C7B12D54E483BB1645155D968538B_EPD_Mineralwolle_-_mittlere_Rohdichte_Raumgewichte_bis_60-120_kg.pdf
| 7433057 | 4003973093341 | WEBSITE | https://www.isover-technische-isolierung.de/produkte/u-tech-pipe-section-mt-40-protect-1000-s-mineralwolleschale-ultimate |  | PRODUCT_IMAGE |  | ED3D1ABB652846428D74C9129A90AB40_U_TECH_Pipe_Section_MT_4.0.jpg | DOCUMENT |  | D29274C2FECC4A21BCE565D93276581C_Haustechnik_14251_U_TECH_Pipe_Section_MT_4.0.pdf | DOP_SHEET |  | 855C623D5D3048DF99A5C33458AEC7C5_DOP_Pipe-Sections_ISOVER.pdf | CERTIFICATION |  | FC2C7B12D54E483BB1645155D968538B_EPD_Mineralwolle_-_mittlere_Rohdichte_Raumgewichte_bis_60-120_kg.pdf
| 7433057 | 4003973267841 | WEBSITE | https://www.isover-technische-isolierung.de/produkte/u-tech-pipe-section-mt-40-protect-1000-s-mineralwolleschale-ultimate |  | PRODUCT_IMAGE |  | ED3D1ABB652846428D74C9129A90AB40_U_TECH_Pipe_Section_MT_4.0.jpg | DOCUMENT |  | D29274C2FECC4A21BCE565D93276581C_Haustechnik_14251_U_TECH_Pipe_Section_MT_4.0.pdf | DOP_SHEET |  | 855C623D5D3048DF99A5C33458AEC7C5_DOP_Pipe-Sections_ISOVER.pdf | CERTIFICATION |  | FC2C7B12D54E483BB1645155D968538B_EPD_Mineralwolle_-_mittlere_Rohdichte_Raumgewichte_bis_60-120_kg.pdf
| 7433057 | 4003973261627 | WEBSITE | https://www.isover-technische-isolierung.de/produkte/u-tech-pipe-section-mt-40-protect-1000-s-mineralwolleschale-ultimate |  | PRODUCT_IMAGE |  | ED3D1ABB652846428D74C9129A90AB40_U_TECH_Pipe_Section_MT_4.0.jpg | DOCUMENT |  | D29274C2FECC4A21BCE565D93276581C_Haustechnik_14251_U_TECH_Pipe_Section_MT_4.0.pdf | DOP_SHEET |  | 855C623D5D3048DF99A5C33458AEC7C5_DOP_Pipe-Sections_ISOVER.pdf | CERTIFICATION |  | FC2C7B12D54E483BB1645155D968538B_EPD_Mineralwolle_-_mittlere_Rohdichte_Raumgewichte_bis_60-120_kg.pdf
| 7433060 | 4003973084608 | WEBSITE | https://www.isover-technische-isolierung.de/produkte/u-tech-pipe-section-mt-40-protect-1000-s-mineralwolleschale-ultimate |  | PRODUCT_IMAGE |  | ED3D1ABB652846428D74C9129A90AB40_U_TECH_Pipe_Section_MT_4.0.jpg | DOCUMENT |  | D29274C2FECC4A21BCE565D93276581C_Haustechnik_14251_U_TECH_Pipe_Section_MT_4.0.pdf | DOP_SHEET |  | 855C623D5D3048DF99A5C33458AEC7C5_DOP_Pipe-Sections_ISOVER.pdf | CERTIFICATION |  | FC2C7B12D54E483BB1645155D968538B_EPD_Mineralwolle_-_mittlere_Rohdichte_Raumgewichte_bis_60-120_kg.pdf
| 7433060 | 4003973267858 | WEBSITE | https://www.isover-technische-isolierung.de/produkte/u-tech-pipe-section-mt-40-protect-1000-s-mineralwolleschale-ultimate |  | PRODUCT_IMAGE |  | ED3D1ABB652846428D74C9129A90AB40_U_TECH_Pipe_Section_MT_4.0.jpg | DOCUMENT |  | D29274C2FECC4A21BCE565D93276581C_Haustechnik_14251_U_TECH_Pipe_Section_MT_4.0.pdf | DOP_SHEET |  | 855C623D5D3048DF99A5C33458AEC7C5_DOP_Pipe-Sections_ISOVER.pdf | CERTIFICATION |  | FC2C7B12D54E483BB1645155D968538B_EPD_Mineralwolle_-_mittlere_Rohdichte_Raumgewichte_bis_60-120_kg.pdf
| 7433060 | 4003973261634 | WEBSITE | https://www.isover-technische-isolierung.de/produkte/u-tech-pipe-section-mt-40-protect-1000-s-mineralwolleschale-ultimate |  | PRODUCT_IMAGE |  | ED3D1ABB652846428D74C9129A90AB40_U_TECH_Pipe_Section_MT_4.0.jpg | DOCUMENT |  | D29274C2FECC4A21BCE565D93276581C_Haustechnik_14251_U_TECH_Pipe_Section_MT_4.0.pdf | DOP_SHEET |  | 855C623D5D3048DF99A5C33458AEC7C5_DOP_Pipe-Sections_ISOVER.pdf | CERTIFICATION |  | FC2C7B12D54E483BB1645155D968538B_EPD_Mineralwolle_-_mittlere_Rohdichte_Raumgewichte_bis_60-120_kg.pdf
| 7433064 | 4003973093358 | WEBSITE | https://www.isover-technische-isolierung.de/produkte/u-tech-pipe-section-mt-40-protect-1000-s-mineralwolleschale-ultimate |  | PRODUCT_IMAGE |  | ED3D1ABB652846428D74C9129A90AB40_U_TECH_Pipe_Section_MT_4.0.jpg | DOCUMENT |  | D29274C2FECC4A21BCE565D93276581C_Haustechnik_14251_U_TECH_Pipe_Section_MT_4.0.pdf | DOP_SHEET |  | 855C623D5D3048DF99A5C33458AEC7C5_DOP_Pipe-Sections_ISOVER.pdf | CERTIFICATION |  | FC2C7B12D54E483BB1645155D968538B_EPD_Mineralwolle_-_mittlere_Rohdichte_Raumgewichte_bis_60-120_kg.pdf
| 7433064 | 4003973267865 | WEBSITE | https://www.isover-technische-isolierung.de/produkte/u-tech-pipe-section-mt-40-protect-1000-s-mineralwolleschale-ultimate |  | PRODUCT_IMAGE |  | ED3D1ABB652846428D74C9129A90AB40_U_TECH_Pipe_Section_MT_4.0.jpg | DOCUMENT |  | D29274C2FECC4A21BCE565D93276581C_Haustechnik_14251_U_TECH_Pipe_Section_MT_4.0.pdf | DOP_SHEET |  | 855C623D5D3048DF99A5C33458AEC7C5_DOP_Pipe-Sections_ISOVER.pdf | CERTIFICATION |  | FC2C7B12D54E483BB1645155D968538B_EPD_Mineralwolle_-_mittlere_Rohdichte_Raumgewichte_bis_60-120_kg.pdf
| 7433064 | 4003973261641 | WEBSITE | https://www.isover-technische-isolierung.de/produkte/u-tech-pipe-section-mt-40-protect-1000-s-mineralwolleschale-ultimate |  | PRODUCT_IMAGE |  | ED3D1ABB652846428D74C9129A90AB40_U_TECH_Pipe_Section_MT_4.0.jpg | DOCUMENT |  | D29274C2FECC4A21BCE565D93276581C_Haustechnik_14251_U_TECH_Pipe_Section_MT_4.0.pdf | DOP_SHEET |  | 855C623D5D3048DF99A5C33458AEC7C5_DOP_Pipe-Sections_ISOVER.pdf | CERTIFICATION |  | FC2C7B12D54E483BB1645155D968538B_EPD_Mineralwolle_-_mittlere_Rohdichte_Raumgewichte_bis_60-120_kg.pdf
| 7433070 | 4003973093365 | WEBSITE | https://www.isover-technische-isolierung.de/produkte/u-tech-pipe-section-mt-40-protect-1000-s-mineralwolleschale-ultimate |  | PRODUCT_IMAGE |  | ED3D1ABB652846428D74C9129A90AB40_U_TECH_Pipe_Section_MT_4.0.jpg | DOCUMENT |  | D29274C2FECC4A21BCE565D93276581C_Haustechnik_14251_U_TECH_Pipe_Section_MT_4.0.pdf | DOP_SHEET |  | 855C623D5D3048DF99A5C33458AEC7C5_DOP_Pipe-Sections_ISOVER.pdf | CERTIFICATION |  | FC2C7B12D54E483BB1645155D968538B_EPD_Mineralwolle_-_mittlere_Rohdichte_Raumgewichte_bis_60-120_kg.pdf
| 7433070 | 4003973267872 | WEBSITE | https://www.isover-technische-isolierung.de/produkte/u-tech-pipe-section-mt-40-protect-1000-s-mineralwolleschale-ultimate |  | PRODUCT_IMAGE |  | ED3D1ABB652846428D74C9129A90AB40_U_TECH_Pipe_Section_MT_4.0.jpg | DOCUMENT |  | D29274C2FECC4A21BCE565D93276581C_Haustechnik_14251_U_TECH_Pipe_Section_MT_4.0.pdf | DOP_SHEET |  | 855C623D5D3048DF99A5C33458AEC7C5_DOP_Pipe-Sections_ISOVER.pdf | CERTIFICATION |  | FC2C7B12D54E483BB1645155D968538B_EPD_Mineralwolle_-_mittlere_Rohdichte_Raumgewichte_bis_60-120_kg.pdf
| 7433070 | 4003973261658 | WEBSITE | https://www.isover-technische-isolierung.de/produkte/u-tech-pipe-section-mt-40-protect-1000-s-mineralwolleschale-ultimate |  | PRODUCT_IMAGE |  | ED3D1ABB652846428D74C9129A90AB40_U_TECH_Pipe_Section_MT_4.0.jpg | DOCUMENT |  | D29274C2FECC4A21BCE565D93276581C_Haustechnik_14251_U_TECH_Pipe_Section_MT_4.0.pdf | DOP_SHEET |  | 855C623D5D3048DF99A5C33458AEC7C5_DOP_Pipe-Sections_ISOVER.pdf | CERTIFICATION |  | FC2C7B12D54E483BB1645155D968538B_EPD_Mineralwolle_-_mittlere_Rohdichte_Raumgewichte_bis_60-120_kg.pdf
| 7433076 | 4003973267889 | WEBSITE | https://www.isover-technische-isolierung.de/produkte/u-tech-pipe-section-mt-40-protect-1000-s-mineralwolleschale-ultimate |  | PRODUCT_IMAGE |  | ED3D1ABB652846428D74C9129A90AB40_U_TECH_Pipe_Section_MT_4.0.jpg | DOCUMENT |  | D29274C2FECC4A21BCE565D93276581C_Haustechnik_14251_U_TECH_Pipe_Section_MT_4.0.pdf | DOP_SHEET |  | 855C623D5D3048DF99A5C33458AEC7C5_DOP_Pipe-Sections_ISOVER.pdf | CERTIFICATION |  | FC2C7B12D54E483BB1645155D968538B_EPD_Mineralwolle_-_mittlere_Rohdichte_Raumgewichte_bis_60-120_kg.pdf
| 7433076 | 4003973261665 | WEBSITE | https://www.isover-technische-isolierung.de/produkte/u-tech-pipe-section-mt-40-protect-1000-s-mineralwolleschale-ultimate |  | PRODUCT_IMAGE |  | ED3D1ABB652846428D74C9129A90AB40_U_TECH_Pipe_Section_MT_4.0.jpg | DOCUMENT |  | D29274C2FECC4A21BCE565D93276581C_Haustechnik_14251_U_TECH_Pipe_Section_MT_4.0.pdf | DOP_SHEET |  | 855C623D5D3048DF99A5C33458AEC7C5_DOP_Pipe-Sections_ISOVER.pdf | CERTIFICATION |  | FC2C7B12D54E483BB1645155D968538B_EPD_Mineralwolle_-_mittlere_Rohdichte_Raumgewichte_bis_60-120_kg.pdf
| 7433076 | 4003973095420 | WEBSITE | https://www.isover-technische-isolierung.de/produkte/u-tech-pipe-section-mt-40-protect-1000-s-mineralwolleschale-ultimate |  | PRODUCT_IMAGE |  | ED3D1ABB652846428D74C9129A90AB40_U_TECH_Pipe_Section_MT_4.0.jpg | DOCUMENT |  | D29274C2FECC4A21BCE565D93276581C_Haustechnik_14251_U_TECH_Pipe_Section_MT_4.0.pdf | DOP_SHEET |  | 855C623D5D3048DF99A5C33458AEC7C5_DOP_Pipe-Sections_ISOVER.pdf | CERTIFICATION |  | FC2C7B12D54E483BB1645155D968538B_EPD_Mineralwolle_-_mittlere_Rohdichte_Raumgewichte_bis_60-120_kg.pdf
| 7433089 | 4003973261672 | WEBSITE | https://www.isover-technische-isolierung.de/produkte/u-tech-pipe-section-mt-40-protect-1000-s-mineralwolleschale-ultimate |  | PRODUCT_IMAGE |  | ED3D1ABB652846428D74C9129A90AB40_U_TECH_Pipe_Section_MT_4.0.jpg | DOCUMENT |  | D29274C2FECC4A21BCE565D93276581C_Haustechnik_14251_U_TECH_Pipe_Section_MT_4.0.pdf | DOP_SHEET |  | 855C623D5D3048DF99A5C33458AEC7C5_DOP_Pipe-Sections_ISOVER.pdf | CERTIFICATION |  | FC2C7B12D54E483BB1645155D968538B_EPD_Mineralwolle_-_mittlere_Rohdichte_Raumgewichte_bis_60-120_kg.pdf
| 7433089 | 4003973095437 | WEBSITE | https://www.isover-technische-isolierung.de/produkte/u-tech-pipe-section-mt-40-protect-1000-s-mineralwolleschale-ultimate |  | PRODUCT_IMAGE |  | ED3D1ABB652846428D74C9129A90AB40_U_TECH_Pipe_Section_MT_4.0.jpg | DOCUMENT |  | D29274C2FECC4A21BCE565D93276581C_Haustechnik_14251_U_TECH_Pipe_Section_MT_4.0.pdf | DOP_SHEET |  | 855C623D5D3048DF99A5C33458AEC7C5_DOP_Pipe-Sections_ISOVER.pdf | CERTIFICATION |  | FC2C7B12D54E483BB1645155D968538B_EPD_Mineralwolle_-_mittlere_Rohdichte_Raumgewichte_bis_60-120_kg.pdf
| 7433089 | 4003973267896 | WEBSITE | https://www.isover-technische-isolierung.de/produkte/u-tech-pipe-section-mt-40-protect-1000-s-mineralwolleschale-ultimate |  | PRODUCT_IMAGE |  | ED3D1ABB652846428D74C9129A90AB40_U_TECH_Pipe_Section_MT_4.0.jpg | DOCUMENT |  | D29274C2FECC4A21BCE565D93276581C_Haustechnik_14251_U_TECH_Pipe_Section_MT_4.0.pdf | DOP_SHEET |  | 855C623D5D3048DF99A5C33458AEC7C5_DOP_Pipe-Sections_ISOVER.pdf | CERTIFICATION |  | FC2C7B12D54E483BB1645155D968538B_EPD_Mineralwolle_-_mittlere_Rohdichte_Raumgewichte_bis_60-120_kg.pdf
| 7433102 | 4003973267902 | WEBSITE | https://www.isover-technische-isolierung.de/produkte/u-tech-pipe-section-mt-40-protect-1000-s-mineralwolleschale-ultimate |  | PRODUCT_IMAGE |  | ED3D1ABB652846428D74C9129A90AB40_U_TECH_Pipe_Section_MT_4.0.jpg | DOCUMENT |  | D29274C2FECC4A21BCE565D93276581C_Haustechnik_14251_U_TECH_Pipe_Section_MT_4.0.pdf | DOP_SHEET |  | 855C623D5D3048DF99A5C33458AEC7C5_DOP_Pipe-Sections_ISOVER.pdf | CERTIFICATION |  | FC2C7B12D54E483BB1645155D968538B_EPD_Mineralwolle_-_mittlere_Rohdichte_Raumgewichte_bis_60-120_kg.pdf
| 7433102 | 4003973096052 | WEBSITE | https://www.isover-technische-isolierung.de/produkte/u-tech-pipe-section-mt-40-protect-1000-s-mineralwolleschale-ultimate |  | PRODUCT_IMAGE |  | ED3D1ABB652846428D74C9129A90AB40_U_TECH_Pipe_Section_MT_4.0.jpg | DOCUMENT |  | D29274C2FECC4A21BCE565D93276581C_Haustechnik_14251_U_TECH_Pipe_Section_MT_4.0.pdf | DOP_SHEET |  | 855C623D5D3048DF99A5C33458AEC7C5_DOP_Pipe-Sections_ISOVER.pdf | CERTIFICATION |  | FC2C7B12D54E483BB1645155D968538B_EPD_Mineralwolle_-_mittlere_Rohdichte_Raumgewichte_bis_60-120_kg.pdf
| 7433102 | 4003973261689 | WEBSITE | https://www.isover-technische-isolierung.de/produkte/u-tech-pipe-section-mt-40-protect-1000-s-mineralwolleschale-ultimate |  | PRODUCT_IMAGE |  | ED3D1ABB652846428D74C9129A90AB40_U_TECH_Pipe_Section_MT_4.0.jpg | DOCUMENT |  | D29274C2FECC4A21BCE565D93276581C_Haustechnik_14251_U_TECH_Pipe_Section_MT_4.0.pdf | DOP_SHEET |  | 855C623D5D3048DF99A5C33458AEC7C5_DOP_Pipe-Sections_ISOVER.pdf | CERTIFICATION |  | FC2C7B12D54E483BB1645155D968538B_EPD_Mineralwolle_-_mittlere_Rohdichte_Raumgewichte_bis_60-120_kg.pdf
| 7433108 | 4003973096069 | WEBSITE | https://www.isover-technische-isolierung.de/produkte/u-tech-pipe-section-mt-40-protect-1000-s-mineralwolleschale-ultimate |  | PRODUCT_IMAGE |  | ED3D1ABB652846428D74C9129A90AB40_U_TECH_Pipe_Section_MT_4.0.jpg | DOCUMENT |  | D29274C2FECC4A21BCE565D93276581C_Haustechnik_14251_U_TECH_Pipe_Section_MT_4.0.pdf | DOP_SHEET |  | 855C623D5D3048DF99A5C33458AEC7C5_DOP_Pipe-Sections_ISOVER.pdf | CERTIFICATION |  | FC2C7B12D54E483BB1645155D968538B_EPD_Mineralwolle_-_mittlere_Rohdichte_Raumgewichte_bis_60-120_kg.pdf
| 7433108 | 4003973267919 | WEBSITE | https://www.isover-technische-isolierung.de/produkte/u-tech-pipe-section-mt-40-protect-1000-s-mineralwolleschale-ultimate |  | PRODUCT_IMAGE |  | ED3D1ABB652846428D74C9129A90AB40_U_TECH_Pipe_Section_MT_4.0.jpg | DOCUMENT |  | D29274C2FECC4A21BCE565D93276581C_Haustechnik_14251_U_TECH_Pipe_Section_MT_4.0.pdf | DOP_SHEET |  | 855C623D5D3048DF99A5C33458AEC7C5_DOP_Pipe-Sections_ISOVER.pdf | CERTIFICATION |  | FC2C7B12D54E483BB1645155D968538B_EPD_Mineralwolle_-_mittlere_Rohdichte_Raumgewichte_bis_60-120_kg.pdf
| 7433108 | 4003973261696 | WEBSITE | https://www.isover-technische-isolierung.de/produkte/u-tech-pipe-section-mt-40-protect-1000-s-mineralwolleschale-ultimate |  | PRODUCT_IMAGE |  | ED3D1ABB652846428D74C9129A90AB40_U_TECH_Pipe_Section_MT_4.0.jpg | DOCUMENT |  | D29274C2FECC4A21BCE565D93276581C_Haustechnik_14251_U_TECH_Pipe_Section_MT_4.0.pdf | DOP_SHEET |  | 855C623D5D3048DF99A5C33458AEC7C5_DOP_Pipe-Sections_ISOVER.pdf | CERTIFICATION |  | FC2C7B12D54E483BB1645155D968538B_EPD_Mineralwolle_-_mittlere_Rohdichte_Raumgewichte_bis_60-120_kg.pdf
| 7433114 | 4003973261702 | WEBSITE | https://www.isover-technische-isolierung.de/produkte/u-tech-pipe-section-mt-40-protect-1000-s-mineralwolleschale-ultimate |  | PRODUCT_IMAGE |  | ED3D1ABB652846428D74C9129A90AB40_U_TECH_Pipe_Section_MT_4.0.jpg | DOCUMENT |  | D29274C2FECC4A21BCE565D93276581C_Haustechnik_14251_U_TECH_Pipe_Section_MT_4.0.pdf | DOP_SHEET |  | 855C623D5D3048DF99A5C33458AEC7C5_DOP_Pipe-Sections_ISOVER.pdf | CERTIFICATION |  | FC2C7B12D54E483BB1645155D968538B_EPD_Mineralwolle_-_mittlere_Rohdichte_Raumgewichte_bis_60-120_kg.pdf
| 7433114 | 4003973267926 | WEBSITE | https://www.isover-technische-isolierung.de/produkte/u-tech-pipe-section-mt-40-protect-1000-s-mineralwolleschale-ultimate |  | PRODUCT_IMAGE |  | ED3D1ABB652846428D74C9129A90AB40_U_TECH_Pipe_Section_MT_4.0.jpg | DOCUMENT |  | D29274C2FECC4A21BCE565D93276581C_Haustechnik_14251_U_TECH_Pipe_Section_MT_4.0.pdf | DOP_SHEET |  | 855C623D5D3048DF99A5C33458AEC7C5_DOP_Pipe-Sections_ISOVER.pdf | CERTIFICATION |  | FC2C7B12D54E483BB1645155D968538B_EPD_Mineralwolle_-_mittlere_Rohdichte_Raumgewichte_bis_60-120_kg.pdf
| 7433114 | 4003973096076 | WEBSITE | https://www.isover-technische-isolierung.de/produkte/u-tech-pipe-section-mt-40-protect-1000-s-mineralwolleschale-ultimate |  | PRODUCT_IMAGE |  | ED3D1ABB652846428D74C9129A90AB40_U_TECH_Pipe_Section_MT_4.0.jpg | DOCUMENT |  | D29274C2FECC4A21BCE565D93276581C_Haustechnik_14251_U_TECH_Pipe_Section_MT_4.0.pdf | DOP_SHEET |  | 855C623D5D3048DF99A5C33458AEC7C5_DOP_Pipe-Sections_ISOVER.pdf | CERTIFICATION |  | FC2C7B12D54E483BB1645155D968538B_EPD_Mineralwolle_-_mittlere_Rohdichte_Raumgewichte_bis_60-120_kg.pdf
| 7433133 | 4003973261726 | WEBSITE | https://www.isover-technische-isolierung.de/produkte/u-tech-pipe-section-mt-40-protect-1000-s-mineralwolleschale-ultimate |  | PRODUCT_IMAGE |  | ED3D1ABB652846428D74C9129A90AB40_U_TECH_Pipe_Section_MT_4.0.jpg | DOCUMENT |  | D29274C2FECC4A21BCE565D93276581C_Haustechnik_14251_U_TECH_Pipe_Section_MT_4.0.pdf | DOP_SHEET |  | 855C623D5D3048DF99A5C33458AEC7C5_DOP_Pipe-Sections_ISOVER.pdf | CERTIFICATION |  | FC2C7B12D54E483BB1645155D968538B_EPD_Mineralwolle_-_mittlere_Rohdichte_Raumgewichte_bis_60-120_kg.pdf
| 7433133 | 4003973267940 | WEBSITE | https://www.isover-technische-isolierung.de/produkte/u-tech-pipe-section-mt-40-protect-1000-s-mineralwolleschale-ultimate |  | PRODUCT_IMAGE |  | ED3D1ABB652846428D74C9129A90AB40_U_TECH_Pipe_Section_MT_4.0.jpg | DOCUMENT |  | D29274C2FECC4A21BCE565D93276581C_Haustechnik_14251_U_TECH_Pipe_Section_MT_4.0.pdf | DOP_SHEET |  | 855C623D5D3048DF99A5C33458AEC7C5_DOP_Pipe-Sections_ISOVER.pdf | CERTIFICATION |  | FC2C7B12D54E483BB1645155D968538B_EPD_Mineralwolle_-_mittlere_Rohdichte_Raumgewichte_bis_60-120_kg.pdf
| 7433133 | 4003973096083 | WEBSITE | https://www.isover-technische-isolierung.de/produkte/u-tech-pipe-section-mt-40-protect-1000-s-mineralwolleschale-ultimate |  | PRODUCT_IMAGE |  | ED3D1ABB652846428D74C9129A90AB40_U_TECH_Pipe_Section_MT_4.0.jpg | DOCUMENT |  | D29274C2FECC4A21BCE565D93276581C_Haustechnik_14251_U_TECH_Pipe_Section_MT_4.0.pdf | DOP_SHEET |  | 855C623D5D3048DF99A5C33458AEC7C5_DOP_Pipe-Sections_ISOVER.pdf | CERTIFICATION |  | FC2C7B12D54E483BB1645155D968538B_EPD_Mineralwolle_-_mittlere_Rohdichte_Raumgewichte_bis_60-120_kg.pdf
| 7433140 | 4003973261733 | WEBSITE | https://www.isover-technische-isolierung.de/produkte/u-tech-pipe-section-mt-40-protect-1000-s-mineralwolleschale-ultimate |  | PRODUCT_IMAGE |  | ED3D1ABB652846428D74C9129A90AB40_U_TECH_Pipe_Section_MT_4.0.jpg | DOCUMENT |  | D29274C2FECC4A21BCE565D93276581C_Haustechnik_14251_U_TECH_Pipe_Section_MT_4.0.pdf | DOP_SHEET |  | 855C623D5D3048DF99A5C33458AEC7C5_DOP_Pipe-Sections_ISOVER.pdf | CERTIFICATION |  | FC2C7B12D54E483BB1645155D968538B_EPD_Mineralwolle_-_mittlere_Rohdichte_Raumgewichte_bis_60-120_kg.pdf
| 7433140 | 4003973096090 | WEBSITE | https://www.isover-technische-isolierung.de/produkte/u-tech-pipe-section-mt-40-protect-1000-s-mineralwolleschale-ultimate |  | PRODUCT_IMAGE |  | ED3D1ABB652846428D74C9129A90AB40_U_TECH_Pipe_Section_MT_4.0.jpg | DOCUMENT |  | D29274C2FECC4A21BCE565D93276581C_Haustechnik_14251_U_TECH_Pipe_Section_MT_4.0.pdf | DOP_SHEET |  | 855C623D5D3048DF99A5C33458AEC7C5_DOP_Pipe-Sections_ISOVER.pdf | CERTIFICATION |  | FC2C7B12D54E483BB1645155D968538B_EPD_Mineralwolle_-_mittlere_Rohdichte_Raumgewichte_bis_60-120_kg.pdf
| 7433140 | 4003973267957 | WEBSITE | https://www.isover-technische-isolierung.de/produkte/u-tech-pipe-section-mt-40-protect-1000-s-mineralwolleschale-ultimate |  | PRODUCT_IMAGE |  | ED3D1ABB652846428D74C9129A90AB40_U_TECH_Pipe_Section_MT_4.0.jpg | DOCUMENT |  | D29274C2FECC4A21BCE565D93276581C_Haustechnik_14251_U_TECH_Pipe_Section_MT_4.0.pdf | DOP_SHEET |  | 855C623D5D3048DF99A5C33458AEC7C5_DOP_Pipe-Sections_ISOVER.pdf | CERTIFICATION |  | FC2C7B12D54E483BB1645155D968538B_EPD_Mineralwolle_-_mittlere_Rohdichte_Raumgewichte_bis_60-120_kg.pdf
| 7433159 | 4003973096106 | WEBSITE | https://www.isover-technische-isolierung.de/produkte/u-tech-pipe-section-mt-40-protect-1000-s-mineralwolleschale-ultimate |  | PRODUCT_IMAGE |  | ED3D1ABB652846428D74C9129A90AB40_U_TECH_Pipe_Section_MT_4.0.jpg | DOCUMENT |  | D29274C2FECC4A21BCE565D93276581C_Haustechnik_14251_U_TECH_Pipe_Section_MT_4.0.pdf | DOP_SHEET |  | 855C623D5D3048DF99A5C33458AEC7C5_DOP_Pipe-Sections_ISOVER.pdf | CERTIFICATION |  | FC2C7B12D54E483BB1645155D968538B_EPD_Mineralwolle_-_mittlere_Rohdichte_Raumgewichte_bis_60-120_kg.pdf
| 7433159 | 4003973267964 | WEBSITE | https://www.isover-technische-isolierung.de/produkte/u-tech-pipe-section-mt-40-protect-1000-s-mineralwolleschale-ultimate |  | PRODUCT_IMAGE |  | ED3D1ABB652846428D74C9129A90AB40_U_TECH_Pipe_Section_MT_4.0.jpg | DOCUMENT |  | D29274C2FECC4A21BCE565D93276581C_Haustechnik_14251_U_TECH_Pipe_Section_MT_4.0.pdf | DOP_SHEET |  | 855C623D5D3048DF99A5C33458AEC7C5_DOP_Pipe-Sections_ISOVER.pdf | CERTIFICATION |  | FC2C7B12D54E483BB1645155D968538B_EPD_Mineralwolle_-_mittlere_Rohdichte_Raumgewichte_bis_60-120_kg.pdf
| 7433159 | 4003973261740 | WEBSITE | https://www.isover-technische-isolierung.de/produkte/u-tech-pipe-section-mt-40-protect-1000-s-mineralwolleschale-ultimate |  | PRODUCT_IMAGE |  | ED3D1ABB652846428D74C9129A90AB40_U_TECH_Pipe_Section_MT_4.0.jpg | DOCUMENT |  | D29274C2FECC4A21BCE565D93276581C_Haustechnik_14251_U_TECH_Pipe_Section_MT_4.0.pdf | DOP_SHEET |  | 855C623D5D3048DF99A5C33458AEC7C5_DOP_Pipe-Sections_ISOVER.pdf | CERTIFICATION |  | FC2C7B12D54E483BB1645155D968538B_EPD_Mineralwolle_-_mittlere_Rohdichte_Raumgewichte_bis_60-120_kg.pdf
| 7433168 | 4003973261757 | WEBSITE | https://www.isover-technische-isolierung.de/produkte/u-tech-pipe-section-mt-40-protect-1000-s-mineralwolleschale-ultimate |  | PRODUCT_IMAGE |  | ED3D1ABB652846428D74C9129A90AB40_U_TECH_Pipe_Section_MT_4.0.jpg | DOCUMENT |  | D29274C2FECC4A21BCE565D93276581C_Haustechnik_14251_U_TECH_Pipe_Section_MT_4.0.pdf | DOP_SHEET |  | 855C623D5D3048DF99A5C33458AEC7C5_DOP_Pipe-Sections_ISOVER.pdf | CERTIFICATION |  | FC2C7B12D54E483BB1645155D968538B_EPD_Mineralwolle_-_mittlere_Rohdichte_Raumgewichte_bis_60-120_kg.pdf
| 7433168 | 4003973267971 | WEBSITE | https://www.isover-technische-isolierung.de/produkte/u-tech-pipe-section-mt-40-protect-1000-s-mineralwolleschale-ultimate |  | PRODUCT_IMAGE |  | ED3D1ABB652846428D74C9129A90AB40_U_TECH_Pipe_Section_MT_4.0.jpg | DOCUMENT |  | D29274C2FECC4A21BCE565D93276581C_Haustechnik_14251_U_TECH_Pipe_Section_MT_4.0.pdf | DOP_SHEET |  | 855C623D5D3048DF99A5C33458AEC7C5_DOP_Pipe-Sections_ISOVER.pdf | CERTIFICATION |  | FC2C7B12D54E483BB1645155D968538B_EPD_Mineralwolle_-_mittlere_Rohdichte_Raumgewichte_bis_60-120_kg.pdf
| 7433168 | 4003973096113 | WEBSITE | https://www.isover-technische-isolierung.de/produkte/u-tech-pipe-section-mt-40-protect-1000-s-mineralwolleschale-ultimate |  | PRODUCT_IMAGE |  | ED3D1ABB652846428D74C9129A90AB40_U_TECH_Pipe_Section_MT_4.0.jpg | DOCUMENT |  | D29274C2FECC4A21BCE565D93276581C_Haustechnik_14251_U_TECH_Pipe_Section_MT_4.0.pdf | DOP_SHEET |  | 855C623D5D3048DF99A5C33458AEC7C5_DOP_Pipe-Sections_ISOVER.pdf | CERTIFICATION |  | FC2C7B12D54E483BB1645155D968538B_EPD_Mineralwolle_-_mittlere_Rohdichte_Raumgewichte_bis_60-120_kg.pdf
| 7433219 | 4003973096250 | WEBSITE | https://www.isover-technische-isolierung.de/produkte/u-tech-pipe-section-mt-40-protect-1000-s-mineralwolleschale-ultimate |  | PRODUCT_IMAGE |  | ED3D1ABB652846428D74C9129A90AB40_U_TECH_Pipe_Section_MT_4.0.jpg | DOCUMENT |  | D29274C2FECC4A21BCE565D93276581C_Haustechnik_14251_U_TECH_Pipe_Section_MT_4.0.pdf | DOP_SHEET |  | 855C623D5D3048DF99A5C33458AEC7C5_DOP_Pipe-Sections_ISOVER.pdf | CERTIFICATION |  | FC2C7B12D54E483BB1645155D968538B_EPD_Mineralwolle_-_mittlere_Rohdichte_Raumgewichte_bis_60-120_kg.pdf
| 7433219 | 4003973261771 | WEBSITE | https://www.isover-technische-isolierung.de/produkte/u-tech-pipe-section-mt-40-protect-1000-s-mineralwolleschale-ultimate |  | PRODUCT_IMAGE |  | ED3D1ABB652846428D74C9129A90AB40_U_TECH_Pipe_Section_MT_4.0.jpg | DOCUMENT |  | D29274C2FECC4A21BCE565D93276581C_Haustechnik_14251_U_TECH_Pipe_Section_MT_4.0.pdf | DOP_SHEET |  | 855C623D5D3048DF99A5C33458AEC7C5_DOP_Pipe-Sections_ISOVER.pdf | CERTIFICATION |  | FC2C7B12D54E483BB1645155D968538B_EPD_Mineralwolle_-_mittlere_Rohdichte_Raumgewichte_bis_60-120_kg.pdf
| 7433219 | 4003973267995 | WEBSITE | https://www.isover-technische-isolierung.de/produkte/u-tech-pipe-section-mt-40-protect-1000-s-mineralwolleschale-ultimate |  | PRODUCT_IMAGE |  | ED3D1ABB652846428D74C9129A90AB40_U_TECH_Pipe_Section_MT_4.0.jpg | DOCUMENT |  | D29274C2FECC4A21BCE565D93276581C_Haustechnik_14251_U_TECH_Pipe_Section_MT_4.0.pdf | DOP_SHEET |  | 855C623D5D3048DF99A5C33458AEC7C5_DOP_Pipe-Sections_ISOVER.pdf | CERTIFICATION |  | FC2C7B12D54E483BB1645155D968538B_EPD_Mineralwolle_-_mittlere_Rohdichte_Raumgewichte_bis_60-120_kg.pdf
| 7433273 | 4003973261788 | WEBSITE | https://www.isover-technische-isolierung.de/produkte/u-tech-pipe-section-mt-40-protect-1000-s-mineralwolleschale-ultimate |  | PRODUCT_IMAGE |  | ED3D1ABB652846428D74C9129A90AB40_U_TECH_Pipe_Section_MT_4.0.jpg | DOCUMENT |  | D29274C2FECC4A21BCE565D93276581C_Haustechnik_14251_U_TECH_Pipe_Section_MT_4.0.pdf | DOP_SHEET |  | 855C623D5D3048DF99A5C33458AEC7C5_DOP_Pipe-Sections_ISOVER.pdf | CERTIFICATION |  | FC2C7B12D54E483BB1645155D968538B_EPD_Mineralwolle_-_mittlere_Rohdichte_Raumgewichte_bis_60-120_kg.pdf
| 7433273 | 4003973096267 | WEBSITE | https://www.isover-technische-isolierung.de/produkte/u-tech-pipe-section-mt-40-protect-1000-s-mineralwolleschale-ultimate |  | PRODUCT_IMAGE |  | ED3D1ABB652846428D74C9129A90AB40_U_TECH_Pipe_Section_MT_4.0.jpg | DOCUMENT |  | D29274C2FECC4A21BCE565D93276581C_Haustechnik_14251_U_TECH_Pipe_Section_MT_4.0.pdf | DOP_SHEET |  | 855C623D5D3048DF99A5C33458AEC7C5_DOP_Pipe-Sections_ISOVER.pdf | CERTIFICATION |  | FC2C7B12D54E483BB1645155D968538B_EPD_Mineralwolle_-_mittlere_Rohdichte_Raumgewichte_bis_60-120_kg.pdf
| 7433273 | 4003973268008 | WEBSITE | https://www.isover-technische-isolierung.de/produkte/u-tech-pipe-section-mt-40-protect-1000-s-mineralwolleschale-ultimate |  | PRODUCT_IMAGE |  | ED3D1ABB652846428D74C9129A90AB40_U_TECH_Pipe_Section_MT_4.0.jpg | DOCUMENT |  | D29274C2FECC4A21BCE565D93276581C_Haustechnik_14251_U_TECH_Pipe_Section_MT_4.0.pdf | DOP_SHEET |  | 855C623D5D3048DF99A5C33458AEC7C5_DOP_Pipe-Sections_ISOVER.pdf | CERTIFICATION |  | FC2C7B12D54E483BB1645155D968538B_EPD_Mineralwolle_-_mittlere_Rohdichte_Raumgewichte_bis_60-120_kg.pdf
| 7434018 | 4003973268022 | WEBSITE | https://www.isover-technische-isolierung.de/produkte/u-tech-pipe-section-mt-40-protect-1000-s-mineralwolleschale-ultimate |  | PRODUCT_IMAGE |  | ED3D1ABB652846428D74C9129A90AB40_U_TECH_Pipe_Section_MT_4.0.jpg | DOCUMENT |  | D29274C2FECC4A21BCE565D93276581C_Haustechnik_14251_U_TECH_Pipe_Section_MT_4.0.pdf | DOP_SHEET |  | 855C623D5D3048DF99A5C33458AEC7C5_DOP_Pipe-Sections_ISOVER.pdf | CERTIFICATION |  | FC2C7B12D54E483BB1645155D968538B_EPD_Mineralwolle_-_mittlere_Rohdichte_Raumgewichte_bis_60-120_kg.pdf
| 7434018 | 4003973261818 | WEBSITE | https://www.isover-technische-isolierung.de/produkte/u-tech-pipe-section-mt-40-protect-1000-s-mineralwolleschale-ultimate |  | PRODUCT_IMAGE |  | ED3D1ABB652846428D74C9129A90AB40_U_TECH_Pipe_Section_MT_4.0.jpg | DOCUMENT |  | D29274C2FECC4A21BCE565D93276581C_Haustechnik_14251_U_TECH_Pipe_Section_MT_4.0.pdf | DOP_SHEET |  | 855C623D5D3048DF99A5C33458AEC7C5_DOP_Pipe-Sections_ISOVER.pdf | CERTIFICATION |  | FC2C7B12D54E483BB1645155D968538B_EPD_Mineralwolle_-_mittlere_Rohdichte_Raumgewichte_bis_60-120_kg.pdf
| 7434018 | 4003973173609 | WEBSITE | https://www.isover-technische-isolierung.de/produkte/u-tech-pipe-section-mt-40-protect-1000-s-mineralwolleschale-ultimate |  | PRODUCT_IMAGE |  | ED3D1ABB652846428D74C9129A90AB40_U_TECH_Pipe_Section_MT_4.0.jpg | DOCUMENT |  | D29274C2FECC4A21BCE565D93276581C_Haustechnik_14251_U_TECH_Pipe_Section_MT_4.0.pdf | DOP_SHEET |  | 855C623D5D3048DF99A5C33458AEC7C5_DOP_Pipe-Sections_ISOVER.pdf | CERTIFICATION |  | FC2C7B12D54E483BB1645155D968538B_EPD_Mineralwolle_-_mittlere_Rohdichte_Raumgewichte_bis_60-120_kg.pdf
| 7434022 | 4003973268039 | WEBSITE | https://www.isover-technische-isolierung.de/produkte/u-tech-pipe-section-mt-40-protect-1000-s-mineralwolleschale-ultimate |  | PRODUCT_IMAGE |  | ED3D1ABB652846428D74C9129A90AB40_U_TECH_Pipe_Section_MT_4.0.jpg | DOCUMENT |  | D29274C2FECC4A21BCE565D93276581C_Haustechnik_14251_U_TECH_Pipe_Section_MT_4.0.pdf | DOP_SHEET |  | 855C623D5D3048DF99A5C33458AEC7C5_DOP_Pipe-Sections_ISOVER.pdf | CERTIFICATION |  | FC2C7B12D54E483BB1645155D968538B_EPD_Mineralwolle_-_mittlere_Rohdichte_Raumgewichte_bis_60-120_kg.pdf
| 7434022 | 4003973095239 | WEBSITE | https://www.isover-technische-isolierung.de/produkte/u-tech-pipe-section-mt-40-protect-1000-s-mineralwolleschale-ultimate |  | PRODUCT_IMAGE |  | ED3D1ABB652846428D74C9129A90AB40_U_TECH_Pipe_Section_MT_4.0.jpg | DOCUMENT |  | D29274C2FECC4A21BCE565D93276581C_Haustechnik_14251_U_TECH_Pipe_Section_MT_4.0.pdf | DOP_SHEET |  | 855C623D5D3048DF99A5C33458AEC7C5_DOP_Pipe-Sections_ISOVER.pdf | CERTIFICATION |  | FC2C7B12D54E483BB1645155D968538B_EPD_Mineralwolle_-_mittlere_Rohdichte_Raumgewichte_bis_60-120_kg.pdf
| 7434022 | 4003973261825 | WEBSITE | https://www.isover-technische-isolierung.de/produkte/u-tech-pipe-section-mt-40-protect-1000-s-mineralwolleschale-ultimate |  | PRODUCT_IMAGE |  | ED3D1ABB652846428D74C9129A90AB40_U_TECH_Pipe_Section_MT_4.0.jpg | DOCUMENT |  | D29274C2FECC4A21BCE565D93276581C_Haustechnik_14251_U_TECH_Pipe_Section_MT_4.0.pdf | DOP_SHEET |  | 855C623D5D3048DF99A5C33458AEC7C5_DOP_Pipe-Sections_ISOVER.pdf | CERTIFICATION |  | FC2C7B12D54E483BB1645155D968538B_EPD_Mineralwolle_-_mittlere_Rohdichte_Raumgewichte_bis_60-120_kg.pdf
| 7434028 | 4003973095246 | WEBSITE | https://www.isover-technische-isolierung.de/produkte/u-tech-pipe-section-mt-40-protect-1000-s-mineralwolleschale-ultimate |  | PRODUCT_IMAGE |  | ED3D1ABB652846428D74C9129A90AB40_U_TECH_Pipe_Section_MT_4.0.jpg | DOCUMENT |  | D29274C2FECC4A21BCE565D93276581C_Haustechnik_14251_U_TECH_Pipe_Section_MT_4.0.pdf | DOP_SHEET |  | 855C623D5D3048DF99A5C33458AEC7C5_DOP_Pipe-Sections_ISOVER.pdf | CERTIFICATION |  | FC2C7B12D54E483BB1645155D968538B_EPD_Mineralwolle_-_mittlere_Rohdichte_Raumgewichte_bis_60-120_kg.pdf
| 7434028 | 4003973261832 | WEBSITE | https://www.isover-technische-isolierung.de/produkte/u-tech-pipe-section-mt-40-protect-1000-s-mineralwolleschale-ultimate |  | PRODUCT_IMAGE |  | ED3D1ABB652846428D74C9129A90AB40_U_TECH_Pipe_Section_MT_4.0.jpg | DOCUMENT |  | D29274C2FECC4A21BCE565D93276581C_Haustechnik_14251_U_TECH_Pipe_Section_MT_4.0.pdf | DOP_SHEET |  | 855C623D5D3048DF99A5C33458AEC7C5_DOP_Pipe-Sections_ISOVER.pdf | CERTIFICATION |  | FC2C7B12D54E483BB1645155D968538B_EPD_Mineralwolle_-_mittlere_Rohdichte_Raumgewichte_bis_60-120_kg.pdf
| 7434028 | 4003973268046 | WEBSITE | https://www.isover-technische-isolierung.de/produkte/u-tech-pipe-section-mt-40-protect-1000-s-mineralwolleschale-ultimate |  | PRODUCT_IMAGE |  | ED3D1ABB652846428D74C9129A90AB40_U_TECH_Pipe_Section_MT_4.0.jpg | DOCUMENT |  | D29274C2FECC4A21BCE565D93276581C_Haustechnik_14251_U_TECH_Pipe_Section_MT_4.0.pdf | DOP_SHEET |  | 855C623D5D3048DF99A5C33458AEC7C5_DOP_Pipe-Sections_ISOVER.pdf | CERTIFICATION |  | FC2C7B12D54E483BB1645155D968538B_EPD_Mineralwolle_-_mittlere_Rohdichte_Raumgewichte_bis_60-120_kg.pdf
| 7434035 | 4003973261849 | WEBSITE | https://www.isover-technische-isolierung.de/produkte/u-tech-pipe-section-mt-40-protect-1000-s-mineralwolleschale-ultimate |  | PRODUCT_IMAGE |  | ED3D1ABB652846428D74C9129A90AB40_U_TECH_Pipe_Section_MT_4.0.jpg | DOCUMENT |  | D29274C2FECC4A21BCE565D93276581C_Haustechnik_14251_U_TECH_Pipe_Section_MT_4.0.pdf | DOP_SHEET |  | 855C623D5D3048DF99A5C33458AEC7C5_DOP_Pipe-Sections_ISOVER.pdf | CERTIFICATION |  | FC2C7B12D54E483BB1645155D968538B_EPD_Mineralwolle_-_mittlere_Rohdichte_Raumgewichte_bis_60-120_kg.pdf
| 7434035 | 4003973268053 | WEBSITE | https://www.isover-technische-isolierung.de/produkte/u-tech-pipe-section-mt-40-protect-1000-s-mineralwolleschale-ultimate |  | PRODUCT_IMAGE |  | ED3D1ABB652846428D74C9129A90AB40_U_TECH_Pipe_Section_MT_4.0.jpg | DOCUMENT |  | D29274C2FECC4A21BCE565D93276581C_Haustechnik_14251_U_TECH_Pipe_Section_MT_4.0.pdf | DOP_SHEET |  | 855C623D5D3048DF99A5C33458AEC7C5_DOP_Pipe-Sections_ISOVER.pdf | CERTIFICATION |  | FC2C7B12D54E483BB1645155D968538B_EPD_Mineralwolle_-_mittlere_Rohdichte_Raumgewichte_bis_60-120_kg.pdf
| 7434035 | 4003973084615 | WEBSITE | https://www.isover-technische-isolierung.de/produkte/u-tech-pipe-section-mt-40-protect-1000-s-mineralwolleschale-ultimate |  | PRODUCT_IMAGE |  | ED3D1ABB652846428D74C9129A90AB40_U_TECH_Pipe_Section_MT_4.0.jpg | DOCUMENT |  | D29274C2FECC4A21BCE565D93276581C_Haustechnik_14251_U_TECH_Pipe_Section_MT_4.0.pdf | DOP_SHEET |  | 855C623D5D3048DF99A5C33458AEC7C5_DOP_Pipe-Sections_ISOVER.pdf | CERTIFICATION |  | FC2C7B12D54E483BB1645155D968538B_EPD_Mineralwolle_-_mittlere_Rohdichte_Raumgewichte_bis_60-120_kg.pdf
| 7434042 | 4003973084622 | WEBSITE | https://www.isover-technische-isolierung.de/produkte/u-tech-pipe-section-mt-40-protect-1000-s-mineralwolleschale-ultimate |  | PRODUCT_IMAGE |  | ED3D1ABB652846428D74C9129A90AB40_U_TECH_Pipe_Section_MT_4.0.jpg | DOCUMENT |  | D29274C2FECC4A21BCE565D93276581C_Haustechnik_14251_U_TECH_Pipe_Section_MT_4.0.pdf | DOP_SHEET |  | 855C623D5D3048DF99A5C33458AEC7C5_DOP_Pipe-Sections_ISOVER.pdf | CERTIFICATION |  | FC2C7B12D54E483BB1645155D968538B_EPD_Mineralwolle_-_mittlere_Rohdichte_Raumgewichte_bis_60-120_kg.pdf
| 7434042 | 4003973261856 | WEBSITE | https://www.isover-technische-isolierung.de/produkte/u-tech-pipe-section-mt-40-protect-1000-s-mineralwolleschale-ultimate |  | PRODUCT_IMAGE |  | ED3D1ABB652846428D74C9129A90AB40_U_TECH_Pipe_Section_MT_4.0.jpg | DOCUMENT |  | D29274C2FECC4A21BCE565D93276581C_Haustechnik_14251_U_TECH_Pipe_Section_MT_4.0.pdf | DOP_SHEET |  | 855C623D5D3048DF99A5C33458AEC7C5_DOP_Pipe-Sections_ISOVER.pdf | CERTIFICATION |  | FC2C7B12D54E483BB1645155D968538B_EPD_Mineralwolle_-_mittlere_Rohdichte_Raumgewichte_bis_60-120_kg.pdf
| 7434042 | 4003973268060 | WEBSITE | https://www.isover-technische-isolierung.de/produkte/u-tech-pipe-section-mt-40-protect-1000-s-mineralwolleschale-ultimate |  | PRODUCT_IMAGE |  | ED3D1ABB652846428D74C9129A90AB40_U_TECH_Pipe_Section_MT_4.0.jpg | DOCUMENT |  | D29274C2FECC4A21BCE565D93276581C_Haustechnik_14251_U_TECH_Pipe_Section_MT_4.0.pdf | DOP_SHEET |  | 855C623D5D3048DF99A5C33458AEC7C5_DOP_Pipe-Sections_ISOVER.pdf | CERTIFICATION |  | FC2C7B12D54E483BB1645155D968538B_EPD_Mineralwolle_-_mittlere_Rohdichte_Raumgewichte_bis_60-120_kg.pdf
| 7434048 | 4003973261863 | WEBSITE | https://www.isover-technische-isolierung.de/produkte/u-tech-pipe-section-mt-40-protect-1000-s-mineralwolleschale-ultimate |  | PRODUCT_IMAGE |  | ED3D1ABB652846428D74C9129A90AB40_U_TECH_Pipe_Section_MT_4.0.jpg | DOCUMENT |  | D29274C2FECC4A21BCE565D93276581C_Haustechnik_14251_U_TECH_Pipe_Section_MT_4.0.pdf | DOP_SHEET |  | 855C623D5D3048DF99A5C33458AEC7C5_DOP_Pipe-Sections_ISOVER.pdf | CERTIFICATION |  | FC2C7B12D54E483BB1645155D968538B_EPD_Mineralwolle_-_mittlere_Rohdichte_Raumgewichte_bis_60-120_kg.pdf
| 7434048 | 4003973084639 | WEBSITE | https://www.isover-technische-isolierung.de/produkte/u-tech-pipe-section-mt-40-protect-1000-s-mineralwolleschale-ultimate |  | PRODUCT_IMAGE |  | ED3D1ABB652846428D74C9129A90AB40_U_TECH_Pipe_Section_MT_4.0.jpg | DOCUMENT |  | D29274C2FECC4A21BCE565D93276581C_Haustechnik_14251_U_TECH_Pipe_Section_MT_4.0.pdf | DOP_SHEET |  | 855C623D5D3048DF99A5C33458AEC7C5_DOP_Pipe-Sections_ISOVER.pdf | CERTIFICATION |  | FC2C7B12D54E483BB1645155D968538B_EPD_Mineralwolle_-_mittlere_Rohdichte_Raumgewichte_bis_60-120_kg.pdf
| 7434048 | 4003973268077 | WEBSITE | https://www.isover-technische-isolierung.de/produkte/u-tech-pipe-section-mt-40-protect-1000-s-mineralwolleschale-ultimate |  | PRODUCT_IMAGE |  | ED3D1ABB652846428D74C9129A90AB40_U_TECH_Pipe_Section_MT_4.0.jpg | DOCUMENT |  | D29274C2FECC4A21BCE565D93276581C_Haustechnik_14251_U_TECH_Pipe_Section_MT_4.0.pdf | DOP_SHEET |  | 855C623D5D3048DF99A5C33458AEC7C5_DOP_Pipe-Sections_ISOVER.pdf | CERTIFICATION |  | FC2C7B12D54E483BB1645155D968538B_EPD_Mineralwolle_-_mittlere_Rohdichte_Raumgewichte_bis_60-120_kg.pdf
| 7434054 | 4003973093655 | WEBSITE | https://www.isover-technische-isolierung.de/produkte/u-tech-pipe-section-mt-40-protect-1000-s-mineralwolleschale-ultimate |  | PRODUCT_IMAGE |  | ED3D1ABB652846428D74C9129A90AB40_U_TECH_Pipe_Section_MT_4.0.jpg | DOCUMENT |  | D29274C2FECC4A21BCE565D93276581C_Haustechnik_14251_U_TECH_Pipe_Section_MT_4.0.pdf | DOP_SHEET |  | 855C623D5D3048DF99A5C33458AEC7C5_DOP_Pipe-Sections_ISOVER.pdf | CERTIFICATION |  | FC2C7B12D54E483BB1645155D968538B_EPD_Mineralwolle_-_mittlere_Rohdichte_Raumgewichte_bis_60-120_kg.pdf
| 7434054 | 4003973268084 | WEBSITE | https://www.isover-technische-isolierung.de/produkte/u-tech-pipe-section-mt-40-protect-1000-s-mineralwolleschale-ultimate |  | PRODUCT_IMAGE |  | ED3D1ABB652846428D74C9129A90AB40_U_TECH_Pipe_Section_MT_4.0.jpg | DOCUMENT |  | D29274C2FECC4A21BCE565D93276581C_Haustechnik_14251_U_TECH_Pipe_Section_MT_4.0.pdf | DOP_SHEET |  | 855C623D5D3048DF99A5C33458AEC7C5_DOP_Pipe-Sections_ISOVER.pdf | CERTIFICATION |  | FC2C7B12D54E483BB1645155D968538B_EPD_Mineralwolle_-_mittlere_Rohdichte_Raumgewichte_bis_60-120_kg.pdf
| 7434054 | 4003973261870 | WEBSITE | https://www.isover-technische-isolierung.de/produkte/u-tech-pipe-section-mt-40-protect-1000-s-mineralwolleschale-ultimate |  | PRODUCT_IMAGE |  | ED3D1ABB652846428D74C9129A90AB40_U_TECH_Pipe_Section_MT_4.0.jpg | DOCUMENT |  | D29274C2FECC4A21BCE565D93276581C_Haustechnik_14251_U_TECH_Pipe_Section_MT_4.0.pdf | DOP_SHEET |  | 855C623D5D3048DF99A5C33458AEC7C5_DOP_Pipe-Sections_ISOVER.pdf | CERTIFICATION |  | FC2C7B12D54E483BB1645155D968538B_EPD_Mineralwolle_-_mittlere_Rohdichte_Raumgewichte_bis_60-120_kg.pdf
| 7434057 | 4003973093389 | WEBSITE | https://www.isover-technische-isolierung.de/produkte/u-tech-pipe-section-mt-40-protect-1000-s-mineralwolleschale-ultimate |  | PRODUCT_IMAGE |  | ED3D1ABB652846428D74C9129A90AB40_U_TECH_Pipe_Section_MT_4.0.jpg | DOCUMENT |  | D29274C2FECC4A21BCE565D93276581C_Haustechnik_14251_U_TECH_Pipe_Section_MT_4.0.pdf | DOP_SHEET |  | 855C623D5D3048DF99A5C33458AEC7C5_DOP_Pipe-Sections_ISOVER.pdf | CERTIFICATION |  | FC2C7B12D54E483BB1645155D968538B_EPD_Mineralwolle_-_mittlere_Rohdichte_Raumgewichte_bis_60-120_kg.pdf
| 7434057 | 4003973268091 | WEBSITE | https://www.isover-technische-isolierung.de/produkte/u-tech-pipe-section-mt-40-protect-1000-s-mineralwolleschale-ultimate |  | PRODUCT_IMAGE |  | ED3D1ABB652846428D74C9129A90AB40_U_TECH_Pipe_Section_MT_4.0.jpg | DOCUMENT |  | D29274C2FECC4A21BCE565D93276581C_Haustechnik_14251_U_TECH_Pipe_Section_MT_4.0.pdf | DOP_SHEET |  | 855C623D5D3048DF99A5C33458AEC7C5_DOP_Pipe-Sections_ISOVER.pdf | CERTIFICATION |  | FC2C7B12D54E483BB1645155D968538B_EPD_Mineralwolle_-_mittlere_Rohdichte_Raumgewichte_bis_60-120_kg.pdf
| 7434057 | 4003973261887 | WEBSITE | https://www.isover-technische-isolierung.de/produkte/u-tech-pipe-section-mt-40-protect-1000-s-mineralwolleschale-ultimate |  | PRODUCT_IMAGE |  | ED3D1ABB652846428D74C9129A90AB40_U_TECH_Pipe_Section_MT_4.0.jpg | DOCUMENT |  | D29274C2FECC4A21BCE565D93276581C_Haustechnik_14251_U_TECH_Pipe_Section_MT_4.0.pdf | DOP_SHEET |  | 855C623D5D3048DF99A5C33458AEC7C5_DOP_Pipe-Sections_ISOVER.pdf | CERTIFICATION |  | FC2C7B12D54E483BB1645155D968538B_EPD_Mineralwolle_-_mittlere_Rohdichte_Raumgewichte_bis_60-120_kg.pdf
| 7434060 | 4003973268107 | WEBSITE | https://www.isover-technische-isolierung.de/produkte/u-tech-pipe-section-mt-40-protect-1000-s-mineralwolleschale-ultimate |  | PRODUCT_IMAGE |  | ED3D1ABB652846428D74C9129A90AB40_U_TECH_Pipe_Section_MT_4.0.jpg | DOCUMENT |  | D29274C2FECC4A21BCE565D93276581C_Haustechnik_14251_U_TECH_Pipe_Section_MT_4.0.pdf | DOP_SHEET |  | 855C623D5D3048DF99A5C33458AEC7C5_DOP_Pipe-Sections_ISOVER.pdf | CERTIFICATION |  | FC2C7B12D54E483BB1645155D968538B_EPD_Mineralwolle_-_mittlere_Rohdichte_Raumgewichte_bis_60-120_kg.pdf
| 7434060 | 4003973084646 | WEBSITE | https://www.isover-technische-isolierung.de/produkte/u-tech-pipe-section-mt-40-protect-1000-s-mineralwolleschale-ultimate |  | PRODUCT_IMAGE |  | ED3D1ABB652846428D74C9129A90AB40_U_TECH_Pipe_Section_MT_4.0.jpg | DOCUMENT |  | D29274C2FECC4A21BCE565D93276581C_Haustechnik_14251_U_TECH_Pipe_Section_MT_4.0.pdf | DOP_SHEET |  | 855C623D5D3048DF99A5C33458AEC7C5_DOP_Pipe-Sections_ISOVER.pdf | CERTIFICATION |  | FC2C7B12D54E483BB1645155D968538B_EPD_Mineralwolle_-_mittlere_Rohdichte_Raumgewichte_bis_60-120_kg.pdf
| 7434060 | 4003973261894 | WEBSITE | https://www.isover-technische-isolierung.de/produkte/u-tech-pipe-section-mt-40-protect-1000-s-mineralwolleschale-ultimate |  | PRODUCT_IMAGE |  | ED3D1ABB652846428D74C9129A90AB40_U_TECH_Pipe_Section_MT_4.0.jpg | DOCUMENT |  | D29274C2FECC4A21BCE565D93276581C_Haustechnik_14251_U_TECH_Pipe_Section_MT_4.0.pdf | DOP_SHEET |  | 855C623D5D3048DF99A5C33458AEC7C5_DOP_Pipe-Sections_ISOVER.pdf | CERTIFICATION |  | FC2C7B12D54E483BB1645155D968538B_EPD_Mineralwolle_-_mittlere_Rohdichte_Raumgewichte_bis_60-120_kg.pdf
| 7434064 | 4003973268114 | WEBSITE | https://www.isover-technische-isolierung.de/produkte/u-tech-pipe-section-mt-40-protect-1000-s-mineralwolleschale-ultimate |  | PRODUCT_IMAGE |  | ED3D1ABB652846428D74C9129A90AB40_U_TECH_Pipe_Section_MT_4.0.jpg | DOCUMENT |  | D29274C2FECC4A21BCE565D93276581C_Haustechnik_14251_U_TECH_Pipe_Section_MT_4.0.pdf | DOP_SHEET |  | 855C623D5D3048DF99A5C33458AEC7C5_DOP_Pipe-Sections_ISOVER.pdf | CERTIFICATION |  | FC2C7B12D54E483BB1645155D968538B_EPD_Mineralwolle_-_mittlere_Rohdichte_Raumgewichte_bis_60-120_kg.pdf
| 7434064 | 4003973261900 | WEBSITE | https://www.isover-technische-isolierung.de/produkte/u-tech-pipe-section-mt-40-protect-1000-s-mineralwolleschale-ultimate |  | PRODUCT_IMAGE |  | ED3D1ABB652846428D74C9129A90AB40_U_TECH_Pipe_Section_MT_4.0.jpg | DOCUMENT |  | D29274C2FECC4A21BCE565D93276581C_Haustechnik_14251_U_TECH_Pipe_Section_MT_4.0.pdf | DOP_SHEET |  | 855C623D5D3048DF99A5C33458AEC7C5_DOP_Pipe-Sections_ISOVER.pdf | CERTIFICATION |  | FC2C7B12D54E483BB1645155D968538B_EPD_Mineralwolle_-_mittlere_Rohdichte_Raumgewichte_bis_60-120_kg.pdf
| 7434064 | 4003973093396 | WEBSITE | https://www.isover-technische-isolierung.de/produkte/u-tech-pipe-section-mt-40-protect-1000-s-mineralwolleschale-ultimate |  | PRODUCT_IMAGE |  | ED3D1ABB652846428D74C9129A90AB40_U_TECH_Pipe_Section_MT_4.0.jpg | DOCUMENT |  | D29274C2FECC4A21BCE565D93276581C_Haustechnik_14251_U_TECH_Pipe_Section_MT_4.0.pdf | DOP_SHEET |  | 855C623D5D3048DF99A5C33458AEC7C5_DOP_Pipe-Sections_ISOVER.pdf | CERTIFICATION |  | FC2C7B12D54E483BB1645155D968538B_EPD_Mineralwolle_-_mittlere_Rohdichte_Raumgewichte_bis_60-120_kg.pdf
| 7434070 | 4003973268121 | WEBSITE | https://www.isover-technische-isolierung.de/produkte/u-tech-pipe-section-mt-40-protect-1000-s-mineralwolleschale-ultimate |  | PRODUCT_IMAGE |  | ED3D1ABB652846428D74C9129A90AB40_U_TECH_Pipe_Section_MT_4.0.jpg | DOCUMENT |  | D29274C2FECC4A21BCE565D93276581C_Haustechnik_14251_U_TECH_Pipe_Section_MT_4.0.pdf | DOP_SHEET |  | 855C623D5D3048DF99A5C33458AEC7C5_DOP_Pipe-Sections_ISOVER.pdf | CERTIFICATION |  | FC2C7B12D54E483BB1645155D968538B_EPD_Mineralwolle_-_mittlere_Rohdichte_Raumgewichte_bis_60-120_kg.pdf
| 7434070 | 4003973261917 | WEBSITE | https://www.isover-technische-isolierung.de/produkte/u-tech-pipe-section-mt-40-protect-1000-s-mineralwolleschale-ultimate |  | PRODUCT_IMAGE |  | ED3D1ABB652846428D74C9129A90AB40_U_TECH_Pipe_Section_MT_4.0.jpg | DOCUMENT |  | D29274C2FECC4A21BCE565D93276581C_Haustechnik_14251_U_TECH_Pipe_Section_MT_4.0.pdf | DOP_SHEET |  | 855C623D5D3048DF99A5C33458AEC7C5_DOP_Pipe-Sections_ISOVER.pdf | CERTIFICATION |  | FC2C7B12D54E483BB1645155D968538B_EPD_Mineralwolle_-_mittlere_Rohdichte_Raumgewichte_bis_60-120_kg.pdf
| 7434070 | 4003973093402 | WEBSITE | https://www.isover-technische-isolierung.de/produkte/u-tech-pipe-section-mt-40-protect-1000-s-mineralwolleschale-ultimate |  | PRODUCT_IMAGE |  | ED3D1ABB652846428D74C9129A90AB40_U_TECH_Pipe_Section_MT_4.0.jpg | DOCUMENT |  | D29274C2FECC4A21BCE565D93276581C_Haustechnik_14251_U_TECH_Pipe_Section_MT_4.0.pdf | DOP_SHEET |  | 855C623D5D3048DF99A5C33458AEC7C5_DOP_Pipe-Sections_ISOVER.pdf | CERTIFICATION |  | FC2C7B12D54E483BB1645155D968538B_EPD_Mineralwolle_-_mittlere_Rohdichte_Raumgewichte_bis_60-120_kg.pdf
| 7434076 | 4003973095444 | WEBSITE | https://www.isover-technische-isolierung.de/produkte/u-tech-pipe-section-mt-40-protect-1000-s-mineralwolleschale-ultimate |  | PRODUCT_IMAGE |  | ED3D1ABB652846428D74C9129A90AB40_U_TECH_Pipe_Section_MT_4.0.jpg | DOCUMENT |  | D29274C2FECC4A21BCE565D93276581C_Haustechnik_14251_U_TECH_Pipe_Section_MT_4.0.pdf | DOP_SHEET |  | 855C623D5D3048DF99A5C33458AEC7C5_DOP_Pipe-Sections_ISOVER.pdf | CERTIFICATION |  | FC2C7B12D54E483BB1645155D968538B_EPD_Mineralwolle_-_mittlere_Rohdichte_Raumgewichte_bis_60-120_kg.pdf
| 7434076 | 4003973261924 | WEBSITE | https://www.isover-technische-isolierung.de/produkte/u-tech-pipe-section-mt-40-protect-1000-s-mineralwolleschale-ultimate |  | PRODUCT_IMAGE |  | ED3D1ABB652846428D74C9129A90AB40_U_TECH_Pipe_Section_MT_4.0.jpg | DOCUMENT |  | D29274C2FECC4A21BCE565D93276581C_Haustechnik_14251_U_TECH_Pipe_Section_MT_4.0.pdf | DOP_SHEET |  | 855C623D5D3048DF99A5C33458AEC7C5_DOP_Pipe-Sections_ISOVER.pdf | CERTIFICATION |  | FC2C7B12D54E483BB1645155D968538B_EPD_Mineralwolle_-_mittlere_Rohdichte_Raumgewichte_bis_60-120_kg.pdf
| 7434076 | 4003973268138 | WEBSITE | https://www.isover-technische-isolierung.de/produkte/u-tech-pipe-section-mt-40-protect-1000-s-mineralwolleschale-ultimate |  | PRODUCT_IMAGE |  | ED3D1ABB652846428D74C9129A90AB40_U_TECH_Pipe_Section_MT_4.0.jpg | DOCUMENT |  | D29274C2FECC4A21BCE565D93276581C_Haustechnik_14251_U_TECH_Pipe_Section_MT_4.0.pdf | DOP_SHEET |  | 855C623D5D3048DF99A5C33458AEC7C5_DOP_Pipe-Sections_ISOVER.pdf | CERTIFICATION |  | FC2C7B12D54E483BB1645155D968538B_EPD_Mineralwolle_-_mittlere_Rohdichte_Raumgewichte_bis_60-120_kg.pdf
| 7434089 | 4003973095451 | WEBSITE | https://www.isover-technische-isolierung.de/produkte/u-tech-pipe-section-mt-40-protect-1000-s-mineralwolleschale-ultimate |  | PRODUCT_IMAGE |  | ED3D1ABB652846428D74C9129A90AB40_U_TECH_Pipe_Section_MT_4.0.jpg | DOCUMENT |  | D29274C2FECC4A21BCE565D93276581C_Haustechnik_14251_U_TECH_Pipe_Section_MT_4.0.pdf | DOP_SHEET |  | 855C623D5D3048DF99A5C33458AEC7C5_DOP_Pipe-Sections_ISOVER.pdf | CERTIFICATION |  | FC2C7B12D54E483BB1645155D968538B_EPD_Mineralwolle_-_mittlere_Rohdichte_Raumgewichte_bis_60-120_kg.pdf
| 7434089 | 4003973261931 | WEBSITE | https://www.isover-technische-isolierung.de/produkte/u-tech-pipe-section-mt-40-protect-1000-s-mineralwolleschale-ultimate |  | PRODUCT_IMAGE |  | ED3D1ABB652846428D74C9129A90AB40_U_TECH_Pipe_Section_MT_4.0.jpg | DOCUMENT |  | D29274C2FECC4A21BCE565D93276581C_Haustechnik_14251_U_TECH_Pipe_Section_MT_4.0.pdf | DOP_SHEET |  | 855C623D5D3048DF99A5C33458AEC7C5_DOP_Pipe-Sections_ISOVER.pdf | CERTIFICATION |  | FC2C7B12D54E483BB1645155D968538B_EPD_Mineralwolle_-_mittlere_Rohdichte_Raumgewichte_bis_60-120_kg.pdf
| 7434089 | 4003973268145 | WEBSITE | https://www.isover-technische-isolierung.de/produkte/u-tech-pipe-section-mt-40-protect-1000-s-mineralwolleschale-ultimate |  | PRODUCT_IMAGE |  | ED3D1ABB652846428D74C9129A90AB40_U_TECH_Pipe_Section_MT_4.0.jpg | DOCUMENT |  | D29274C2FECC4A21BCE565D93276581C_Haustechnik_14251_U_TECH_Pipe_Section_MT_4.0.pdf | DOP_SHEET |  | 855C623D5D3048DF99A5C33458AEC7C5_DOP_Pipe-Sections_ISOVER.pdf | CERTIFICATION |  | FC2C7B12D54E483BB1645155D968538B_EPD_Mineralwolle_-_mittlere_Rohdichte_Raumgewichte_bis_60-120_kg.pdf
| 7434114 | 4003973096137 | WEBSITE | https://www.isover-technische-isolierung.de/produkte/u-tech-pipe-section-mt-40-protect-1000-s-mineralwolleschale-ultimate |  | PRODUCT_IMAGE |  | ED3D1ABB652846428D74C9129A90AB40_U_TECH_Pipe_Section_MT_4.0.jpg | DOCUMENT |  | D29274C2FECC4A21BCE565D93276581C_Haustechnik_14251_U_TECH_Pipe_Section_MT_4.0.pdf | DOP_SHEET |  | 855C623D5D3048DF99A5C33458AEC7C5_DOP_Pipe-Sections_ISOVER.pdf | CERTIFICATION |  | FC2C7B12D54E483BB1645155D968538B_EPD_Mineralwolle_-_mittlere_Rohdichte_Raumgewichte_bis_60-120_kg.pdf
| 7434114 | 4003973261962 | WEBSITE | https://www.isover-technische-isolierung.de/produkte/u-tech-pipe-section-mt-40-protect-1000-s-mineralwolleschale-ultimate |  | PRODUCT_IMAGE |  | ED3D1ABB652846428D74C9129A90AB40_U_TECH_Pipe_Section_MT_4.0.jpg | DOCUMENT |  | D29274C2FECC4A21BCE565D93276581C_Haustechnik_14251_U_TECH_Pipe_Section_MT_4.0.pdf | DOP_SHEET |  | 855C623D5D3048DF99A5C33458AEC7C5_DOP_Pipe-Sections_ISOVER.pdf | CERTIFICATION |  | FC2C7B12D54E483BB1645155D968538B_EPD_Mineralwolle_-_mittlere_Rohdichte_Raumgewichte_bis_60-120_kg.pdf
| 7434114 | 4003973268176 | WEBSITE | https://www.isover-technische-isolierung.de/produkte/u-tech-pipe-section-mt-40-protect-1000-s-mineralwolleschale-ultimate |  | PRODUCT_IMAGE |  | ED3D1ABB652846428D74C9129A90AB40_U_TECH_Pipe_Section_MT_4.0.jpg | DOCUMENT |  | D29274C2FECC4A21BCE565D93276581C_Haustechnik_14251_U_TECH_Pipe_Section_MT_4.0.pdf | DOP_SHEET |  | 855C623D5D3048DF99A5C33458AEC7C5_DOP_Pipe-Sections_ISOVER.pdf | CERTIFICATION |  | FC2C7B12D54E483BB1645155D968538B_EPD_Mineralwolle_-_mittlere_Rohdichte_Raumgewichte_bis_60-120_kg.pdf
| 7434133 | 4003973268183 | WEBSITE | https://www.isover-technische-isolierung.de/produkte/u-tech-pipe-section-mt-40-protect-1000-s-mineralwolleschale-ultimate |  | PRODUCT_IMAGE |  | ED3D1ABB652846428D74C9129A90AB40_U_TECH_Pipe_Section_MT_4.0.jpg | DOCUMENT |  | D29274C2FECC4A21BCE565D93276581C_Haustechnik_14251_U_TECH_Pipe_Section_MT_4.0.pdf | DOP_SHEET |  | 855C623D5D3048DF99A5C33458AEC7C5_DOP_Pipe-Sections_ISOVER.pdf | CERTIFICATION |  | FC2C7B12D54E483BB1645155D968538B_EPD_Mineralwolle_-_mittlere_Rohdichte_Raumgewichte_bis_60-120_kg.pdf
| 7434133 | 4003973096144 | WEBSITE | https://www.isover-technische-isolierung.de/produkte/u-tech-pipe-section-mt-40-protect-1000-s-mineralwolleschale-ultimate |  | PRODUCT_IMAGE |  | ED3D1ABB652846428D74C9129A90AB40_U_TECH_Pipe_Section_MT_4.0.jpg | DOCUMENT |  | D29274C2FECC4A21BCE565D93276581C_Haustechnik_14251_U_TECH_Pipe_Section_MT_4.0.pdf | DOP_SHEET |  | 855C623D5D3048DF99A5C33458AEC7C5_DOP_Pipe-Sections_ISOVER.pdf | CERTIFICATION |  | FC2C7B12D54E483BB1645155D968538B_EPD_Mineralwolle_-_mittlere_Rohdichte_Raumgewichte_bis_60-120_kg.pdf
| 7434133 | 4003973261979 | WEBSITE | https://www.isover-technische-isolierung.de/produkte/u-tech-pipe-section-mt-40-protect-1000-s-mineralwolleschale-ultimate |  | PRODUCT_IMAGE |  | ED3D1ABB652846428D74C9129A90AB40_U_TECH_Pipe_Section_MT_4.0.jpg | DOCUMENT |  | D29274C2FECC4A21BCE565D93276581C_Haustechnik_14251_U_TECH_Pipe_Section_MT_4.0.pdf | DOP_SHEET |  | 855C623D5D3048DF99A5C33458AEC7C5_DOP_Pipe-Sections_ISOVER.pdf | CERTIFICATION |  | FC2C7B12D54E483BB1645155D968538B_EPD_Mineralwolle_-_mittlere_Rohdichte_Raumgewichte_bis_60-120_kg.pdf
| 7434140 | 4003973096151 | WEBSITE | https://www.isover-technische-isolierung.de/produkte/u-tech-pipe-section-mt-40-protect-1000-s-mineralwolleschale-ultimate |  | PRODUCT_IMAGE |  | ED3D1ABB652846428D74C9129A90AB40_U_TECH_Pipe_Section_MT_4.0.jpg | DOCUMENT |  | D29274C2FECC4A21BCE565D93276581C_Haustechnik_14251_U_TECH_Pipe_Section_MT_4.0.pdf | DOP_SHEET |  | 855C623D5D3048DF99A5C33458AEC7C5_DOP_Pipe-Sections_ISOVER.pdf | CERTIFICATION |  | FC2C7B12D54E483BB1645155D968538B_EPD_Mineralwolle_-_mittlere_Rohdichte_Raumgewichte_bis_60-120_kg.pdf
| 7434140 | 4003973261986 | WEBSITE | https://www.isover-technische-isolierung.de/produkte/u-tech-pipe-section-mt-40-protect-1000-s-mineralwolleschale-ultimate |  | PRODUCT_IMAGE |  | ED3D1ABB652846428D74C9129A90AB40_U_TECH_Pipe_Section_MT_4.0.jpg | DOCUMENT |  | D29274C2FECC4A21BCE565D93276581C_Haustechnik_14251_U_TECH_Pipe_Section_MT_4.0.pdf | DOP_SHEET |  | 855C623D5D3048DF99A5C33458AEC7C5_DOP_Pipe-Sections_ISOVER.pdf | CERTIFICATION |  | FC2C7B12D54E483BB1645155D968538B_EPD_Mineralwolle_-_mittlere_Rohdichte_Raumgewichte_bis_60-120_kg.pdf
| 7434140 | 4003973268190 | WEBSITE | https://www.isover-technische-isolierung.de/produkte/u-tech-pipe-section-mt-40-protect-1000-s-mineralwolleschale-ultimate |  | PRODUCT_IMAGE |  | ED3D1ABB652846428D74C9129A90AB40_U_TECH_Pipe_Section_MT_4.0.jpg | DOCUMENT |  | D29274C2FECC4A21BCE565D93276581C_Haustechnik_14251_U_TECH_Pipe_Section_MT_4.0.pdf | DOP_SHEET |  | 855C623D5D3048DF99A5C33458AEC7C5_DOP_Pipe-Sections_ISOVER.pdf | CERTIFICATION |  | FC2C7B12D54E483BB1645155D968538B_EPD_Mineralwolle_-_mittlere_Rohdichte_Raumgewichte_bis_60-120_kg.pdf
| 7434159 | 4003973268206 | WEBSITE | https://www.isover-technische-isolierung.de/produkte/u-tech-pipe-section-mt-40-protect-1000-s-mineralwolleschale-ultimate |  | PRODUCT_IMAGE |  | ED3D1ABB652846428D74C9129A90AB40_U_TECH_Pipe_Section_MT_4.0.jpg | DOCUMENT |  | D29274C2FECC4A21BCE565D93276581C_Haustechnik_14251_U_TECH_Pipe_Section_MT_4.0.pdf | DOP_SHEET |  | 855C623D5D3048DF99A5C33458AEC7C5_DOP_Pipe-Sections_ISOVER.pdf | CERTIFICATION |  | FC2C7B12D54E483BB1645155D968538B_EPD_Mineralwolle_-_mittlere_Rohdichte_Raumgewichte_bis_60-120_kg.pdf
| 7434159 | 4003973261993 | WEBSITE | https://www.isover-technische-isolierung.de/produkte/u-tech-pipe-section-mt-40-protect-1000-s-mineralwolleschale-ultimate |  | PRODUCT_IMAGE |  | ED3D1ABB652846428D74C9129A90AB40_U_TECH_Pipe_Section_MT_4.0.jpg | DOCUMENT |  | D29274C2FECC4A21BCE565D93276581C_Haustechnik_14251_U_TECH_Pipe_Section_MT_4.0.pdf | DOP_SHEET |  | 855C623D5D3048DF99A5C33458AEC7C5_DOP_Pipe-Sections_ISOVER.pdf | CERTIFICATION |  | FC2C7B12D54E483BB1645155D968538B_EPD_Mineralwolle_-_mittlere_Rohdichte_Raumgewichte_bis_60-120_kg.pdf
| 7434159 | 4003973096168 | WEBSITE | https://www.isover-technische-isolierung.de/produkte/u-tech-pipe-section-mt-40-protect-1000-s-mineralwolleschale-ultimate |  | PRODUCT_IMAGE |  | ED3D1ABB652846428D74C9129A90AB40_U_TECH_Pipe_Section_MT_4.0.jpg | DOCUMENT |  | D29274C2FECC4A21BCE565D93276581C_Haustechnik_14251_U_TECH_Pipe_Section_MT_4.0.pdf | DOP_SHEET |  | 855C623D5D3048DF99A5C33458AEC7C5_DOP_Pipe-Sections_ISOVER.pdf | CERTIFICATION |  | FC2C7B12D54E483BB1645155D968538B_EPD_Mineralwolle_-_mittlere_Rohdichte_Raumgewichte_bis_60-120_kg.pdf
| 7434168 | 4003973096175 | WEBSITE | https://www.isover-technische-isolierung.de/produkte/u-tech-pipe-section-mt-40-protect-1000-s-mineralwolleschale-ultimate |  | PRODUCT_IMAGE |  | ED3D1ABB652846428D74C9129A90AB40_U_TECH_Pipe_Section_MT_4.0.jpg | DOCUMENT |  | D29274C2FECC4A21BCE565D93276581C_Haustechnik_14251_U_TECH_Pipe_Section_MT_4.0.pdf | DOP_SHEET |  | 855C623D5D3048DF99A5C33458AEC7C5_DOP_Pipe-Sections_ISOVER.pdf | CERTIFICATION |  | FC2C7B12D54E483BB1645155D968538B_EPD_Mineralwolle_-_mittlere_Rohdichte_Raumgewichte_bis_60-120_kg.pdf
| 7434168 | 4003973268213 | WEBSITE | https://www.isover-technische-isolierung.de/produkte/u-tech-pipe-section-mt-40-protect-1000-s-mineralwolleschale-ultimate |  | PRODUCT_IMAGE |  | ED3D1ABB652846428D74C9129A90AB40_U_TECH_Pipe_Section_MT_4.0.jpg | DOCUMENT |  | D29274C2FECC4A21BCE565D93276581C_Haustechnik_14251_U_TECH_Pipe_Section_MT_4.0.pdf | DOP_SHEET |  | 855C623D5D3048DF99A5C33458AEC7C5_DOP_Pipe-Sections_ISOVER.pdf | CERTIFICATION |  | FC2C7B12D54E483BB1645155D968538B_EPD_Mineralwolle_-_mittlere_Rohdichte_Raumgewichte_bis_60-120_kg.pdf
| 7434168 | 4003973262006 | WEBSITE | https://www.isover-technische-isolierung.de/produkte/u-tech-pipe-section-mt-40-protect-1000-s-mineralwolleschale-ultimate |  | PRODUCT_IMAGE |  | ED3D1ABB652846428D74C9129A90AB40_U_TECH_Pipe_Section_MT_4.0.jpg | DOCUMENT |  | D29274C2FECC4A21BCE565D93276581C_Haustechnik_14251_U_TECH_Pipe_Section_MT_4.0.pdf | DOP_SHEET |  | 855C623D5D3048DF99A5C33458AEC7C5_DOP_Pipe-Sections_ISOVER.pdf | CERTIFICATION |  | FC2C7B12D54E483BB1645155D968538B_EPD_Mineralwolle_-_mittlere_Rohdichte_Raumgewichte_bis_60-120_kg.pdf
| 7434219 | 4003973096281 | WEBSITE | https://www.isover-technische-isolierung.de/produkte/u-tech-pipe-section-mt-40-protect-1000-s-mineralwolleschale-ultimate |  | PRODUCT_IMAGE |  | ED3D1ABB652846428D74C9129A90AB40_U_TECH_Pipe_Section_MT_4.0.jpg | DOCUMENT |  | D29274C2FECC4A21BCE565D93276581C_Haustechnik_14251_U_TECH_Pipe_Section_MT_4.0.pdf | DOP_SHEET |  | 855C623D5D3048DF99A5C33458AEC7C5_DOP_Pipe-Sections_ISOVER.pdf | CERTIFICATION |  | FC2C7B12D54E483BB1645155D968538B_EPD_Mineralwolle_-_mittlere_Rohdichte_Raumgewichte_bis_60-120_kg.pdf
| 7434219 | 4003973268237 | WEBSITE | https://www.isover-technische-isolierung.de/produkte/u-tech-pipe-section-mt-40-protect-1000-s-mineralwolleschale-ultimate |  | PRODUCT_IMAGE |  | ED3D1ABB652846428D74C9129A90AB40_U_TECH_Pipe_Section_MT_4.0.jpg | DOCUMENT |  | D29274C2FECC4A21BCE565D93276581C_Haustechnik_14251_U_TECH_Pipe_Section_MT_4.0.pdf | DOP_SHEET |  | 855C623D5D3048DF99A5C33458AEC7C5_DOP_Pipe-Sections_ISOVER.pdf | CERTIFICATION |  | FC2C7B12D54E483BB1645155D968538B_EPD_Mineralwolle_-_mittlere_Rohdichte_Raumgewichte_bis_60-120_kg.pdf
| 7434219 | 4003973262020 | WEBSITE | https://www.isover-technische-isolierung.de/produkte/u-tech-pipe-section-mt-40-protect-1000-s-mineralwolleschale-ultimate |  | PRODUCT_IMAGE |  | ED3D1ABB652846428D74C9129A90AB40_U_TECH_Pipe_Section_MT_4.0.jpg | DOCUMENT |  | D29274C2FECC4A21BCE565D93276581C_Haustechnik_14251_U_TECH_Pipe_Section_MT_4.0.pdf | DOP_SHEET |  | 855C623D5D3048DF99A5C33458AEC7C5_DOP_Pipe-Sections_ISOVER.pdf | CERTIFICATION |  | FC2C7B12D54E483BB1645155D968538B_EPD_Mineralwolle_-_mittlere_Rohdichte_Raumgewichte_bis_60-120_kg.pdf
| 7434273 | 4003973262044 | WEBSITE | https://www.isover-technische-isolierung.de/produkte/u-tech-pipe-section-mt-40-protect-1000-s-mineralwolleschale-ultimate |  | PRODUCT_IMAGE |  | ED3D1ABB652846428D74C9129A90AB40_U_TECH_Pipe_Section_MT_4.0.jpg | DOCUMENT |  | D29274C2FECC4A21BCE565D93276581C_Haustechnik_14251_U_TECH_Pipe_Section_MT_4.0.pdf | DOP_SHEET |  | 855C623D5D3048DF99A5C33458AEC7C5_DOP_Pipe-Sections_ISOVER.pdf | CERTIFICATION |  | FC2C7B12D54E483BB1645155D968538B_EPD_Mineralwolle_-_mittlere_Rohdichte_Raumgewichte_bis_60-120_kg.pdf
| 7434273 | 4003973096298 | WEBSITE | https://www.isover-technische-isolierung.de/produkte/u-tech-pipe-section-mt-40-protect-1000-s-mineralwolleschale-ultimate |  | PRODUCT_IMAGE |  | ED3D1ABB652846428D74C9129A90AB40_U_TECH_Pipe_Section_MT_4.0.jpg | DOCUMENT |  | D29274C2FECC4A21BCE565D93276581C_Haustechnik_14251_U_TECH_Pipe_Section_MT_4.0.pdf | DOP_SHEET |  | 855C623D5D3048DF99A5C33458AEC7C5_DOP_Pipe-Sections_ISOVER.pdf | CERTIFICATION |  | FC2C7B12D54E483BB1645155D968538B_EPD_Mineralwolle_-_mittlere_Rohdichte_Raumgewichte_bis_60-120_kg.pdf
| 7434273 | 4003973268251 | WEBSITE | https://www.isover-technische-isolierung.de/produkte/u-tech-pipe-section-mt-40-protect-1000-s-mineralwolleschale-ultimate |  | PRODUCT_IMAGE |  | ED3D1ABB652846428D74C9129A90AB40_U_TECH_Pipe_Section_MT_4.0.jpg | DOCUMENT |  | D29274C2FECC4A21BCE565D93276581C_Haustechnik_14251_U_TECH_Pipe_Section_MT_4.0.pdf | DOP_SHEET |  | 855C623D5D3048DF99A5C33458AEC7C5_DOP_Pipe-Sections_ISOVER.pdf | CERTIFICATION |  | FC2C7B12D54E483BB1645155D968538B_EPD_Mineralwolle_-_mittlere_Rohdichte_Raumgewichte_bis_60-120_kg.pdf
| 7435022 | 4003973262075 | WEBSITE | https://www.isover-technische-isolierung.de/produkte/u-tech-pipe-section-mt-40-protect-1000-s-mineralwolleschale-ultimate |  | PRODUCT_IMAGE |  | ED3D1ABB652846428D74C9129A90AB40_U_TECH_Pipe_Section_MT_4.0.jpg | DOCUMENT |  | D29274C2FECC4A21BCE565D93276581C_Haustechnik_14251_U_TECH_Pipe_Section_MT_4.0.pdf | DOP_SHEET |  | 855C623D5D3048DF99A5C33458AEC7C5_DOP_Pipe-Sections_ISOVER.pdf | CERTIFICATION |  | FC2C7B12D54E483BB1645155D968538B_EPD_Mineralwolle_-_mittlere_Rohdichte_Raumgewichte_bis_60-120_kg.pdf
| 7435022 | 4003973268282 | WEBSITE | https://www.isover-technische-isolierung.de/produkte/u-tech-pipe-section-mt-40-protect-1000-s-mineralwolleschale-ultimate |  | PRODUCT_IMAGE |  | ED3D1ABB652846428D74C9129A90AB40_U_TECH_Pipe_Section_MT_4.0.jpg | DOCUMENT |  | D29274C2FECC4A21BCE565D93276581C_Haustechnik_14251_U_TECH_Pipe_Section_MT_4.0.pdf | DOP_SHEET |  | 855C623D5D3048DF99A5C33458AEC7C5_DOP_Pipe-Sections_ISOVER.pdf | CERTIFICATION |  | FC2C7B12D54E483BB1645155D968538B_EPD_Mineralwolle_-_mittlere_Rohdichte_Raumgewichte_bis_60-120_kg.pdf
| 7435022 | 4003973095253 | WEBSITE | https://www.isover-technische-isolierung.de/produkte/u-tech-pipe-section-mt-40-protect-1000-s-mineralwolleschale-ultimate |  | PRODUCT_IMAGE |  | ED3D1ABB652846428D74C9129A90AB40_U_TECH_Pipe_Section_MT_4.0.jpg | DOCUMENT |  | D29274C2FECC4A21BCE565D93276581C_Haustechnik_14251_U_TECH_Pipe_Section_MT_4.0.pdf | DOP_SHEET |  | 855C623D5D3048DF99A5C33458AEC7C5_DOP_Pipe-Sections_ISOVER.pdf | CERTIFICATION |  | FC2C7B12D54E483BB1645155D968538B_EPD_Mineralwolle_-_mittlere_Rohdichte_Raumgewichte_bis_60-120_kg.pdf
| 7435028 | 4003973268299 | WEBSITE | https://www.isover-technische-isolierung.de/produkte/u-tech-pipe-section-mt-40-protect-1000-s-mineralwolleschale-ultimate |  | PRODUCT_IMAGE |  | ED3D1ABB652846428D74C9129A90AB40_U_TECH_Pipe_Section_MT_4.0.jpg | DOCUMENT |  | D29274C2FECC4A21BCE565D93276581C_Haustechnik_14251_U_TECH_Pipe_Section_MT_4.0.pdf | DOP_SHEET |  | 855C623D5D3048DF99A5C33458AEC7C5_DOP_Pipe-Sections_ISOVER.pdf | CERTIFICATION |  | FC2C7B12D54E483BB1645155D968538B_EPD_Mineralwolle_-_mittlere_Rohdichte_Raumgewichte_bis_60-120_kg.pdf
| 7435028 | 4003973262082 | WEBSITE | https://www.isover-technische-isolierung.de/produkte/u-tech-pipe-section-mt-40-protect-1000-s-mineralwolleschale-ultimate |  | PRODUCT_IMAGE |  | ED3D1ABB652846428D74C9129A90AB40_U_TECH_Pipe_Section_MT_4.0.jpg | DOCUMENT |  | D29274C2FECC4A21BCE565D93276581C_Haustechnik_14251_U_TECH_Pipe_Section_MT_4.0.pdf | DOP_SHEET |  | 855C623D5D3048DF99A5C33458AEC7C5_DOP_Pipe-Sections_ISOVER.pdf | CERTIFICATION |  | FC2C7B12D54E483BB1645155D968538B_EPD_Mineralwolle_-_mittlere_Rohdichte_Raumgewichte_bis_60-120_kg.pdf
| 7435028 | 4003973095260 | WEBSITE | https://www.isover-technische-isolierung.de/produkte/u-tech-pipe-section-mt-40-protect-1000-s-mineralwolleschale-ultimate |  | PRODUCT_IMAGE |  | ED3D1ABB652846428D74C9129A90AB40_U_TECH_Pipe_Section_MT_4.0.jpg | DOCUMENT |  | D29274C2FECC4A21BCE565D93276581C_Haustechnik_14251_U_TECH_Pipe_Section_MT_4.0.pdf | DOP_SHEET |  | 855C623D5D3048DF99A5C33458AEC7C5_DOP_Pipe-Sections_ISOVER.pdf | CERTIFICATION |  | FC2C7B12D54E483BB1645155D968538B_EPD_Mineralwolle_-_mittlere_Rohdichte_Raumgewichte_bis_60-120_kg.pdf
| 7435035 | 4003973262099 | WEBSITE | https://www.isover-technische-isolierung.de/produkte/u-tech-pipe-section-mt-40-protect-1000-s-mineralwolleschale-ultimate |  | PRODUCT_IMAGE |  | ED3D1ABB652846428D74C9129A90AB40_U_TECH_Pipe_Section_MT_4.0.jpg | DOCUMENT |  | D29274C2FECC4A21BCE565D93276581C_Haustechnik_14251_U_TECH_Pipe_Section_MT_4.0.pdf | DOP_SHEET |  | 855C623D5D3048DF99A5C33458AEC7C5_DOP_Pipe-Sections_ISOVER.pdf | CERTIFICATION |  | FC2C7B12D54E483BB1645155D968538B_EPD_Mineralwolle_-_mittlere_Rohdichte_Raumgewichte_bis_60-120_kg.pdf
| 7435035 | 4003973095468 | WEBSITE | https://www.isover-technische-isolierung.de/produkte/u-tech-pipe-section-mt-40-protect-1000-s-mineralwolleschale-ultimate |  | PRODUCT_IMAGE |  | ED3D1ABB652846428D74C9129A90AB40_U_TECH_Pipe_Section_MT_4.0.jpg | DOCUMENT |  | D29274C2FECC4A21BCE565D93276581C_Haustechnik_14251_U_TECH_Pipe_Section_MT_4.0.pdf | DOP_SHEET |  | 855C623D5D3048DF99A5C33458AEC7C5_DOP_Pipe-Sections_ISOVER.pdf | CERTIFICATION |  | FC2C7B12D54E483BB1645155D968538B_EPD_Mineralwolle_-_mittlere_Rohdichte_Raumgewichte_bis_60-120_kg.pdf
| 7435035 | 4003973268305 | WEBSITE | https://www.isover-technische-isolierung.de/produkte/u-tech-pipe-section-mt-40-protect-1000-s-mineralwolleschale-ultimate |  | PRODUCT_IMAGE |  | ED3D1ABB652846428D74C9129A90AB40_U_TECH_Pipe_Section_MT_4.0.jpg | DOCUMENT |  | D29274C2FECC4A21BCE565D93276581C_Haustechnik_14251_U_TECH_Pipe_Section_MT_4.0.pdf | DOP_SHEET |  | 855C623D5D3048DF99A5C33458AEC7C5_DOP_Pipe-Sections_ISOVER.pdf | CERTIFICATION |  | FC2C7B12D54E483BB1645155D968538B_EPD_Mineralwolle_-_mittlere_Rohdichte_Raumgewichte_bis_60-120_kg.pdf
| 7435042 | 4003973095475 | WEBSITE | https://www.isover-technische-isolierung.de/produkte/u-tech-pipe-section-mt-40-protect-1000-s-mineralwolleschale-ultimate |  | PRODUCT_IMAGE |  | ED3D1ABB652846428D74C9129A90AB40_U_TECH_Pipe_Section_MT_4.0.jpg | DOCUMENT |  | D29274C2FECC4A21BCE565D93276581C_Haustechnik_14251_U_TECH_Pipe_Section_MT_4.0.pdf | DOP_SHEET |  | 855C623D5D3048DF99A5C33458AEC7C5_DOP_Pipe-Sections_ISOVER.pdf | CERTIFICATION |  | FC2C7B12D54E483BB1645155D968538B_EPD_Mineralwolle_-_mittlere_Rohdichte_Raumgewichte_bis_60-120_kg.pdf
| 7435042 | 4003973262105 | WEBSITE | https://www.isover-technische-isolierung.de/produkte/u-tech-pipe-section-mt-40-protect-1000-s-mineralwolleschale-ultimate |  | PRODUCT_IMAGE |  | ED3D1ABB652846428D74C9129A90AB40_U_TECH_Pipe_Section_MT_4.0.jpg | DOCUMENT |  | D29274C2FECC4A21BCE565D93276581C_Haustechnik_14251_U_TECH_Pipe_Section_MT_4.0.pdf | DOP_SHEET |  | 855C623D5D3048DF99A5C33458AEC7C5_DOP_Pipe-Sections_ISOVER.pdf | CERTIFICATION |  | FC2C7B12D54E483BB1645155D968538B_EPD_Mineralwolle_-_mittlere_Rohdichte_Raumgewichte_bis_60-120_kg.pdf
| 7435042 | 4003973268312 | WEBSITE | https://www.isover-technische-isolierung.de/produkte/u-tech-pipe-section-mt-40-protect-1000-s-mineralwolleschale-ultimate |  | PRODUCT_IMAGE |  | ED3D1ABB652846428D74C9129A90AB40_U_TECH_Pipe_Section_MT_4.0.jpg | DOCUMENT |  | D29274C2FECC4A21BCE565D93276581C_Haustechnik_14251_U_TECH_Pipe_Section_MT_4.0.pdf | DOP_SHEET |  | 855C623D5D3048DF99A5C33458AEC7C5_DOP_Pipe-Sections_ISOVER.pdf | CERTIFICATION |  | FC2C7B12D54E483BB1645155D968538B_EPD_Mineralwolle_-_mittlere_Rohdichte_Raumgewichte_bis_60-120_kg.pdf
| 7435048 | 4003973268329 | WEBSITE | https://www.isover-technische-isolierung.de/produkte/u-tech-pipe-section-mt-40-protect-1000-s-mineralwolleschale-ultimate |  | PRODUCT_IMAGE |  | ED3D1ABB652846428D74C9129A90AB40_U_TECH_Pipe_Section_MT_4.0.jpg | DOCUMENT |  | D29274C2FECC4A21BCE565D93276581C_Haustechnik_14251_U_TECH_Pipe_Section_MT_4.0.pdf | DOP_SHEET |  | 855C623D5D3048DF99A5C33458AEC7C5_DOP_Pipe-Sections_ISOVER.pdf | CERTIFICATION |  | FC2C7B12D54E483BB1645155D968538B_EPD_Mineralwolle_-_mittlere_Rohdichte_Raumgewichte_bis_60-120_kg.pdf
| 7435048 | 4003973095482 | WEBSITE | https://www.isover-technische-isolierung.de/produkte/u-tech-pipe-section-mt-40-protect-1000-s-mineralwolleschale-ultimate |  | PRODUCT_IMAGE |  | ED3D1ABB652846428D74C9129A90AB40_U_TECH_Pipe_Section_MT_4.0.jpg | DOCUMENT |  | D29274C2FECC4A21BCE565D93276581C_Haustechnik_14251_U_TECH_Pipe_Section_MT_4.0.pdf | DOP_SHEET |  | 855C623D5D3048DF99A5C33458AEC7C5_DOP_Pipe-Sections_ISOVER.pdf | CERTIFICATION |  | FC2C7B12D54E483BB1645155D968538B_EPD_Mineralwolle_-_mittlere_Rohdichte_Raumgewichte_bis_60-120_kg.pdf
| 7435048 | 4003973262112 | WEBSITE | https://www.isover-technische-isolierung.de/produkte/u-tech-pipe-section-mt-40-protect-1000-s-mineralwolleschale-ultimate |  | PRODUCT_IMAGE |  | ED3D1ABB652846428D74C9129A90AB40_U_TECH_Pipe_Section_MT_4.0.jpg | DOCUMENT |  | D29274C2FECC4A21BCE565D93276581C_Haustechnik_14251_U_TECH_Pipe_Section_MT_4.0.pdf | DOP_SHEET |  | 855C623D5D3048DF99A5C33458AEC7C5_DOP_Pipe-Sections_ISOVER.pdf | CERTIFICATION |  | FC2C7B12D54E483BB1645155D968538B_EPD_Mineralwolle_-_mittlere_Rohdichte_Raumgewichte_bis_60-120_kg.pdf
| 7435054 | 4003973268336 | WEBSITE | https://www.isover-technische-isolierung.de/produkte/u-tech-pipe-section-mt-40-protect-1000-s-mineralwolleschale-ultimate |  | PRODUCT_IMAGE |  | ED3D1ABB652846428D74C9129A90AB40_U_TECH_Pipe_Section_MT_4.0.jpg | DOCUMENT |  | D29274C2FECC4A21BCE565D93276581C_Haustechnik_14251_U_TECH_Pipe_Section_MT_4.0.pdf | DOP_SHEET |  | 855C623D5D3048DF99A5C33458AEC7C5_DOP_Pipe-Sections_ISOVER.pdf | CERTIFICATION |  | FC2C7B12D54E483BB1645155D968538B_EPD_Mineralwolle_-_mittlere_Rohdichte_Raumgewichte_bis_60-120_kg.pdf
| 7435054 | 4003973084653 | WEBSITE | https://www.isover-technische-isolierung.de/produkte/u-tech-pipe-section-mt-40-protect-1000-s-mineralwolleschale-ultimate |  | PRODUCT_IMAGE |  | ED3D1ABB652846428D74C9129A90AB40_U_TECH_Pipe_Section_MT_4.0.jpg | DOCUMENT |  | D29274C2FECC4A21BCE565D93276581C_Haustechnik_14251_U_TECH_Pipe_Section_MT_4.0.pdf | DOP_SHEET |  | 855C623D5D3048DF99A5C33458AEC7C5_DOP_Pipe-Sections_ISOVER.pdf | CERTIFICATION |  | FC2C7B12D54E483BB1645155D968538B_EPD_Mineralwolle_-_mittlere_Rohdichte_Raumgewichte_bis_60-120_kg.pdf
| 7435054 | 4003973262129 | WEBSITE | https://www.isover-technische-isolierung.de/produkte/u-tech-pipe-section-mt-40-protect-1000-s-mineralwolleschale-ultimate |  | PRODUCT_IMAGE |  | ED3D1ABB652846428D74C9129A90AB40_U_TECH_Pipe_Section_MT_4.0.jpg | DOCUMENT |  | D29274C2FECC4A21BCE565D93276581C_Haustechnik_14251_U_TECH_Pipe_Section_MT_4.0.pdf | DOP_SHEET |  | 855C623D5D3048DF99A5C33458AEC7C5_DOP_Pipe-Sections_ISOVER.pdf | CERTIFICATION |  | FC2C7B12D54E483BB1645155D968538B_EPD_Mineralwolle_-_mittlere_Rohdichte_Raumgewichte_bis_60-120_kg.pdf
| 7435057 | 4003973268343 | WEBSITE | https://www.isover-technische-isolierung.de/produkte/u-tech-pipe-section-mt-40-protect-1000-s-mineralwolleschale-ultimate |  | PRODUCT_IMAGE |  | ED3D1ABB652846428D74C9129A90AB40_U_TECH_Pipe_Section_MT_4.0.jpg | DOCUMENT |  | D29274C2FECC4A21BCE565D93276581C_Haustechnik_14251_U_TECH_Pipe_Section_MT_4.0.pdf | DOP_SHEET |  | 855C623D5D3048DF99A5C33458AEC7C5_DOP_Pipe-Sections_ISOVER.pdf | CERTIFICATION |  | FC2C7B12D54E483BB1645155D968538B_EPD_Mineralwolle_-_mittlere_Rohdichte_Raumgewichte_bis_60-120_kg.pdf
| 7435057 | 4003973262136 | WEBSITE | https://www.isover-technische-isolierung.de/produkte/u-tech-pipe-section-mt-40-protect-1000-s-mineralwolleschale-ultimate |  | PRODUCT_IMAGE |  | ED3D1ABB652846428D74C9129A90AB40_U_TECH_Pipe_Section_MT_4.0.jpg | DOCUMENT |  | D29274C2FECC4A21BCE565D93276581C_Haustechnik_14251_U_TECH_Pipe_Section_MT_4.0.pdf | DOP_SHEET |  | 855C623D5D3048DF99A5C33458AEC7C5_DOP_Pipe-Sections_ISOVER.pdf | CERTIFICATION |  | FC2C7B12D54E483BB1645155D968538B_EPD_Mineralwolle_-_mittlere_Rohdichte_Raumgewichte_bis_60-120_kg.pdf
| 7435057 | 4003973093433 | WEBSITE | https://www.isover-technische-isolierung.de/produkte/u-tech-pipe-section-mt-40-protect-1000-s-mineralwolleschale-ultimate |  | PRODUCT_IMAGE |  | ED3D1ABB652846428D74C9129A90AB40_U_TECH_Pipe_Section_MT_4.0.jpg | DOCUMENT |  | D29274C2FECC4A21BCE565D93276581C_Haustechnik_14251_U_TECH_Pipe_Section_MT_4.0.pdf | DOP_SHEET |  | 855C623D5D3048DF99A5C33458AEC7C5_DOP_Pipe-Sections_ISOVER.pdf | CERTIFICATION |  | FC2C7B12D54E483BB1645155D968538B_EPD_Mineralwolle_-_mittlere_Rohdichte_Raumgewichte_bis_60-120_kg.pdf
| 7435060 | 4003973268350 | WEBSITE | https://www.isover-technische-isolierung.de/produkte/u-tech-pipe-section-mt-40-protect-1000-s-mineralwolleschale-ultimate |  | PRODUCT_IMAGE |  | ED3D1ABB652846428D74C9129A90AB40_U_TECH_Pipe_Section_MT_4.0.jpg | DOCUMENT |  | D29274C2FECC4A21BCE565D93276581C_Haustechnik_14251_U_TECH_Pipe_Section_MT_4.0.pdf | DOP_SHEET |  | 855C623D5D3048DF99A5C33458AEC7C5_DOP_Pipe-Sections_ISOVER.pdf | CERTIFICATION |  | FC2C7B12D54E483BB1645155D968538B_EPD_Mineralwolle_-_mittlere_Rohdichte_Raumgewichte_bis_60-120_kg.pdf
| 7435060 | 4003973262143 | WEBSITE | https://www.isover-technische-isolierung.de/produkte/u-tech-pipe-section-mt-40-protect-1000-s-mineralwolleschale-ultimate |  | PRODUCT_IMAGE |  | ED3D1ABB652846428D74C9129A90AB40_U_TECH_Pipe_Section_MT_4.0.jpg | DOCUMENT |  | D29274C2FECC4A21BCE565D93276581C_Haustechnik_14251_U_TECH_Pipe_Section_MT_4.0.pdf | DOP_SHEET |  | 855C623D5D3048DF99A5C33458AEC7C5_DOP_Pipe-Sections_ISOVER.pdf | CERTIFICATION |  | FC2C7B12D54E483BB1645155D968538B_EPD_Mineralwolle_-_mittlere_Rohdichte_Raumgewichte_bis_60-120_kg.pdf
| 7435060 | 4003973084219 | WEBSITE | https://www.isover-technische-isolierung.de/produkte/u-tech-pipe-section-mt-40-protect-1000-s-mineralwolleschale-ultimate |  | PRODUCT_IMAGE |  | ED3D1ABB652846428D74C9129A90AB40_U_TECH_Pipe_Section_MT_4.0.jpg | DOCUMENT |  | D29274C2FECC4A21BCE565D93276581C_Haustechnik_14251_U_TECH_Pipe_Section_MT_4.0.pdf | DOP_SHEET |  | 855C623D5D3048DF99A5C33458AEC7C5_DOP_Pipe-Sections_ISOVER.pdf | CERTIFICATION |  | FC2C7B12D54E483BB1645155D968538B_EPD_Mineralwolle_-_mittlere_Rohdichte_Raumgewichte_bis_60-120_kg.pdf
| 7435064 | 4003973095499 | WEBSITE | https://www.isover-technische-isolierung.de/produkte/u-tech-pipe-section-mt-40-protect-1000-s-mineralwolleschale-ultimate |  | PRODUCT_IMAGE |  | ED3D1ABB652846428D74C9129A90AB40_U_TECH_Pipe_Section_MT_4.0.jpg | DOCUMENT |  | D29274C2FECC4A21BCE565D93276581C_Haustechnik_14251_U_TECH_Pipe_Section_MT_4.0.pdf | DOP_SHEET |  | 855C623D5D3048DF99A5C33458AEC7C5_DOP_Pipe-Sections_ISOVER.pdf | CERTIFICATION |  | FC2C7B12D54E483BB1645155D968538B_EPD_Mineralwolle_-_mittlere_Rohdichte_Raumgewichte_bis_60-120_kg.pdf
| 7435064 | 4003973268367 | WEBSITE | https://www.isover-technische-isolierung.de/produkte/u-tech-pipe-section-mt-40-protect-1000-s-mineralwolleschale-ultimate |  | PRODUCT_IMAGE |  | ED3D1ABB652846428D74C9129A90AB40_U_TECH_Pipe_Section_MT_4.0.jpg | DOCUMENT |  | D29274C2FECC4A21BCE565D93276581C_Haustechnik_14251_U_TECH_Pipe_Section_MT_4.0.pdf | DOP_SHEET |  | 855C623D5D3048DF99A5C33458AEC7C5_DOP_Pipe-Sections_ISOVER.pdf | CERTIFICATION |  | FC2C7B12D54E483BB1645155D968538B_EPD_Mineralwolle_-_mittlere_Rohdichte_Raumgewichte_bis_60-120_kg.pdf
| 7435064 | 4003973262150 | WEBSITE | https://www.isover-technische-isolierung.de/produkte/u-tech-pipe-section-mt-40-protect-1000-s-mineralwolleschale-ultimate |  | PRODUCT_IMAGE |  | ED3D1ABB652846428D74C9129A90AB40_U_TECH_Pipe_Section_MT_4.0.jpg | DOCUMENT |  | D29274C2FECC4A21BCE565D93276581C_Haustechnik_14251_U_TECH_Pipe_Section_MT_4.0.pdf | DOP_SHEET |  | 855C623D5D3048DF99A5C33458AEC7C5_DOP_Pipe-Sections_ISOVER.pdf | CERTIFICATION |  | FC2C7B12D54E483BB1645155D968538B_EPD_Mineralwolle_-_mittlere_Rohdichte_Raumgewichte_bis_60-120_kg.pdf
| 7435070 | 4003973268374 | WEBSITE | https://www.isover-technische-isolierung.de/produkte/u-tech-pipe-section-mt-40-protect-1000-s-mineralwolleschale-ultimate |  | PRODUCT_IMAGE |  | ED3D1ABB652846428D74C9129A90AB40_U_TECH_Pipe_Section_MT_4.0.jpg | DOCUMENT |  | D29274C2FECC4A21BCE565D93276581C_Haustechnik_14251_U_TECH_Pipe_Section_MT_4.0.pdf | DOP_SHEET |  | 855C623D5D3048DF99A5C33458AEC7C5_DOP_Pipe-Sections_ISOVER.pdf | CERTIFICATION |  | FC2C7B12D54E483BB1645155D968538B_EPD_Mineralwolle_-_mittlere_Rohdichte_Raumgewichte_bis_60-120_kg.pdf
| 7435070 | 4003973095505 | WEBSITE | https://www.isover-technische-isolierung.de/produkte/u-tech-pipe-section-mt-40-protect-1000-s-mineralwolleschale-ultimate |  | PRODUCT_IMAGE |  | ED3D1ABB652846428D74C9129A90AB40_U_TECH_Pipe_Section_MT_4.0.jpg | DOCUMENT |  | D29274C2FECC4A21BCE565D93276581C_Haustechnik_14251_U_TECH_Pipe_Section_MT_4.0.pdf | DOP_SHEET |  | 855C623D5D3048DF99A5C33458AEC7C5_DOP_Pipe-Sections_ISOVER.pdf | CERTIFICATION |  | FC2C7B12D54E483BB1645155D968538B_EPD_Mineralwolle_-_mittlere_Rohdichte_Raumgewichte_bis_60-120_kg.pdf
| 7435070 | 4003973262167 | WEBSITE | https://www.isover-technische-isolierung.de/produkte/u-tech-pipe-section-mt-40-protect-1000-s-mineralwolleschale-ultimate |  | PRODUCT_IMAGE |  | ED3D1ABB652846428D74C9129A90AB40_U_TECH_Pipe_Section_MT_4.0.jpg | DOCUMENT |  | D29274C2FECC4A21BCE565D93276581C_Haustechnik_14251_U_TECH_Pipe_Section_MT_4.0.pdf | DOP_SHEET |  | 855C623D5D3048DF99A5C33458AEC7C5_DOP_Pipe-Sections_ISOVER.pdf | CERTIFICATION |  | FC2C7B12D54E483BB1645155D968538B_EPD_Mineralwolle_-_mittlere_Rohdichte_Raumgewichte_bis_60-120_kg.pdf
| 7435076 | 4003973268381 | WEBSITE | https://www.isover-technische-isolierung.de/produkte/u-tech-pipe-section-mt-40-protect-1000-s-mineralwolleschale-ultimate |  | PRODUCT_IMAGE |  | ED3D1ABB652846428D74C9129A90AB40_U_TECH_Pipe_Section_MT_4.0.jpg | DOCUMENT |  | D29274C2FECC4A21BCE565D93276581C_Haustechnik_14251_U_TECH_Pipe_Section_MT_4.0.pdf | DOP_SHEET |  | 855C623D5D3048DF99A5C33458AEC7C5_DOP_Pipe-Sections_ISOVER.pdf | CERTIFICATION |  | FC2C7B12D54E483BB1645155D968538B_EPD_Mineralwolle_-_mittlere_Rohdichte_Raumgewichte_bis_60-120_kg.pdf
| 7435076 | 4003973084660 | WEBSITE | https://www.isover-technische-isolierung.de/produkte/u-tech-pipe-section-mt-40-protect-1000-s-mineralwolleschale-ultimate |  | PRODUCT_IMAGE |  | ED3D1ABB652846428D74C9129A90AB40_U_TECH_Pipe_Section_MT_4.0.jpg | DOCUMENT |  | D29274C2FECC4A21BCE565D93276581C_Haustechnik_14251_U_TECH_Pipe_Section_MT_4.0.pdf | DOP_SHEET |  | 855C623D5D3048DF99A5C33458AEC7C5_DOP_Pipe-Sections_ISOVER.pdf | CERTIFICATION |  | FC2C7B12D54E483BB1645155D968538B_EPD_Mineralwolle_-_mittlere_Rohdichte_Raumgewichte_bis_60-120_kg.pdf
| 7435076 | 4003973262174 | WEBSITE | https://www.isover-technische-isolierung.de/produkte/u-tech-pipe-section-mt-40-protect-1000-s-mineralwolleschale-ultimate |  | PRODUCT_IMAGE |  | ED3D1ABB652846428D74C9129A90AB40_U_TECH_Pipe_Section_MT_4.0.jpg | DOCUMENT |  | D29274C2FECC4A21BCE565D93276581C_Haustechnik_14251_U_TECH_Pipe_Section_MT_4.0.pdf | DOP_SHEET |  | 855C623D5D3048DF99A5C33458AEC7C5_DOP_Pipe-Sections_ISOVER.pdf | CERTIFICATION |  | FC2C7B12D54E483BB1645155D968538B_EPD_Mineralwolle_-_mittlere_Rohdichte_Raumgewichte_bis_60-120_kg.pdf
| 7435089 | 4003973268398 | WEBSITE | https://www.isover-technische-isolierung.de/produkte/u-tech-pipe-section-mt-40-protect-1000-s-mineralwolleschale-ultimate |  | PRODUCT_IMAGE |  | ED3D1ABB652846428D74C9129A90AB40_U_TECH_Pipe_Section_MT_4.0.jpg | DOCUMENT |  | D29274C2FECC4A21BCE565D93276581C_Haustechnik_14251_U_TECH_Pipe_Section_MT_4.0.pdf | DOP_SHEET |  | 855C623D5D3048DF99A5C33458AEC7C5_DOP_Pipe-Sections_ISOVER.pdf | CERTIFICATION |  | FC2C7B12D54E483BB1645155D968538B_EPD_Mineralwolle_-_mittlere_Rohdichte_Raumgewichte_bis_60-120_kg.pdf
| 7435089 | 4003973262181 | WEBSITE | https://www.isover-technische-isolierung.de/produkte/u-tech-pipe-section-mt-40-protect-1000-s-mineralwolleschale-ultimate |  | PRODUCT_IMAGE |  | ED3D1ABB652846428D74C9129A90AB40_U_TECH_Pipe_Section_MT_4.0.jpg | DOCUMENT |  | D29274C2FECC4A21BCE565D93276581C_Haustechnik_14251_U_TECH_Pipe_Section_MT_4.0.pdf | DOP_SHEET |  | 855C623D5D3048DF99A5C33458AEC7C5_DOP_Pipe-Sections_ISOVER.pdf | CERTIFICATION |  | FC2C7B12D54E483BB1645155D968538B_EPD_Mineralwolle_-_mittlere_Rohdichte_Raumgewichte_bis_60-120_kg.pdf
| 7435089 | 4003973095512 | WEBSITE | https://www.isover-technische-isolierung.de/produkte/u-tech-pipe-section-mt-40-protect-1000-s-mineralwolleschale-ultimate |  | PRODUCT_IMAGE |  | ED3D1ABB652846428D74C9129A90AB40_U_TECH_Pipe_Section_MT_4.0.jpg | DOCUMENT |  | D29274C2FECC4A21BCE565D93276581C_Haustechnik_14251_U_TECH_Pipe_Section_MT_4.0.pdf | DOP_SHEET |  | 855C623D5D3048DF99A5C33458AEC7C5_DOP_Pipe-Sections_ISOVER.pdf | CERTIFICATION |  | FC2C7B12D54E483BB1645155D968538B_EPD_Mineralwolle_-_mittlere_Rohdichte_Raumgewichte_bis_60-120_kg.pdf
| 7435102 | 4003973262198 | WEBSITE | https://www.isover-technische-isolierung.de/produkte/u-tech-pipe-section-mt-40-protect-1000-s-mineralwolleschale-ultimate |  | PRODUCT_IMAGE |  | ED3D1ABB652846428D74C9129A90AB40_U_TECH_Pipe_Section_MT_4.0.jpg | DOCUMENT |  | D29274C2FECC4A21BCE565D93276581C_Haustechnik_14251_U_TECH_Pipe_Section_MT_4.0.pdf | DOP_SHEET |  | 855C623D5D3048DF99A5C33458AEC7C5_DOP_Pipe-Sections_ISOVER.pdf | CERTIFICATION |  | FC2C7B12D54E483BB1645155D968538B_EPD_Mineralwolle_-_mittlere_Rohdichte_Raumgewichte_bis_60-120_kg.pdf
| 7435102 | 4003973096182 | WEBSITE | https://www.isover-technische-isolierung.de/produkte/u-tech-pipe-section-mt-40-protect-1000-s-mineralwolleschale-ultimate |  | PRODUCT_IMAGE |  | ED3D1ABB652846428D74C9129A90AB40_U_TECH_Pipe_Section_MT_4.0.jpg | DOCUMENT |  | D29274C2FECC4A21BCE565D93276581C_Haustechnik_14251_U_TECH_Pipe_Section_MT_4.0.pdf | DOP_SHEET |  | 855C623D5D3048DF99A5C33458AEC7C5_DOP_Pipe-Sections_ISOVER.pdf | CERTIFICATION |  | FC2C7B12D54E483BB1645155D968538B_EPD_Mineralwolle_-_mittlere_Rohdichte_Raumgewichte_bis_60-120_kg.pdf
| 7435102 | 4003973268404 | WEBSITE | https://www.isover-technische-isolierung.de/produkte/u-tech-pipe-section-mt-40-protect-1000-s-mineralwolleschale-ultimate |  | PRODUCT_IMAGE |  | ED3D1ABB652846428D74C9129A90AB40_U_TECH_Pipe_Section_MT_4.0.jpg | DOCUMENT |  | D29274C2FECC4A21BCE565D93276581C_Haustechnik_14251_U_TECH_Pipe_Section_MT_4.0.pdf | DOP_SHEET |  | 855C623D5D3048DF99A5C33458AEC7C5_DOP_Pipe-Sections_ISOVER.pdf | CERTIFICATION |  | FC2C7B12D54E483BB1645155D968538B_EPD_Mineralwolle_-_mittlere_Rohdichte_Raumgewichte_bis_60-120_kg.pdf
| 7435108 | 4003973262204 | WEBSITE | https://www.isover-technische-isolierung.de/produkte/u-tech-pipe-section-mt-40-protect-1000-s-mineralwolleschale-ultimate |  | PRODUCT_IMAGE |  | ED3D1ABB652846428D74C9129A90AB40_U_TECH_Pipe_Section_MT_4.0.jpg | DOCUMENT |  | D29274C2FECC4A21BCE565D93276581C_Haustechnik_14251_U_TECH_Pipe_Section_MT_4.0.pdf | DOP_SHEET |  | 855C623D5D3048DF99A5C33458AEC7C5_DOP_Pipe-Sections_ISOVER.pdf | CERTIFICATION |  | FC2C7B12D54E483BB1645155D968538B_EPD_Mineralwolle_-_mittlere_Rohdichte_Raumgewichte_bis_60-120_kg.pdf
| 7435108 | 4003973096199 | WEBSITE | https://www.isover-technische-isolierung.de/produkte/u-tech-pipe-section-mt-40-protect-1000-s-mineralwolleschale-ultimate |  | PRODUCT_IMAGE |  | ED3D1ABB652846428D74C9129A90AB40_U_TECH_Pipe_Section_MT_4.0.jpg | DOCUMENT |  | D29274C2FECC4A21BCE565D93276581C_Haustechnik_14251_U_TECH_Pipe_Section_MT_4.0.pdf | DOP_SHEET |  | 855C623D5D3048DF99A5C33458AEC7C5_DOP_Pipe-Sections_ISOVER.pdf | CERTIFICATION |  | FC2C7B12D54E483BB1645155D968538B_EPD_Mineralwolle_-_mittlere_Rohdichte_Raumgewichte_bis_60-120_kg.pdf
| 7435108 | 4003973268411 | WEBSITE | https://www.isover-technische-isolierung.de/produkte/u-tech-pipe-section-mt-40-protect-1000-s-mineralwolleschale-ultimate |  | PRODUCT_IMAGE |  | ED3D1ABB652846428D74C9129A90AB40_U_TECH_Pipe_Section_MT_4.0.jpg | DOCUMENT |  | D29274C2FECC4A21BCE565D93276581C_Haustechnik_14251_U_TECH_Pipe_Section_MT_4.0.pdf | DOP_SHEET |  | 855C623D5D3048DF99A5C33458AEC7C5_DOP_Pipe-Sections_ISOVER.pdf | CERTIFICATION |  | FC2C7B12D54E483BB1645155D968538B_EPD_Mineralwolle_-_mittlere_Rohdichte_Raumgewichte_bis_60-120_kg.pdf
| 7435114 | 4003973262211 | WEBSITE | https://www.isover-technische-isolierung.de/produkte/u-tech-pipe-section-mt-40-protect-1000-s-mineralwolleschale-ultimate |  | PRODUCT_IMAGE |  | ED3D1ABB652846428D74C9129A90AB40_U_TECH_Pipe_Section_MT_4.0.jpg | DOCUMENT |  | D29274C2FECC4A21BCE565D93276581C_Haustechnik_14251_U_TECH_Pipe_Section_MT_4.0.pdf | DOP_SHEET |  | 855C623D5D3048DF99A5C33458AEC7C5_DOP_Pipe-Sections_ISOVER.pdf | CERTIFICATION |  | FC2C7B12D54E483BB1645155D968538B_EPD_Mineralwolle_-_mittlere_Rohdichte_Raumgewichte_bis_60-120_kg.pdf
| 7435114 | 4003973268428 | WEBSITE | https://www.isover-technische-isolierung.de/produkte/u-tech-pipe-section-mt-40-protect-1000-s-mineralwolleschale-ultimate |  | PRODUCT_IMAGE |  | ED3D1ABB652846428D74C9129A90AB40_U_TECH_Pipe_Section_MT_4.0.jpg | DOCUMENT |  | D29274C2FECC4A21BCE565D93276581C_Haustechnik_14251_U_TECH_Pipe_Section_MT_4.0.pdf | DOP_SHEET |  | 855C623D5D3048DF99A5C33458AEC7C5_DOP_Pipe-Sections_ISOVER.pdf | CERTIFICATION |  | FC2C7B12D54E483BB1645155D968538B_EPD_Mineralwolle_-_mittlere_Rohdichte_Raumgewichte_bis_60-120_kg.pdf
| 7435114 | 4003973096205 | WEBSITE | https://www.isover-technische-isolierung.de/produkte/u-tech-pipe-section-mt-40-protect-1000-s-mineralwolleschale-ultimate |  | PRODUCT_IMAGE |  | ED3D1ABB652846428D74C9129A90AB40_U_TECH_Pipe_Section_MT_4.0.jpg | DOCUMENT |  | D29274C2FECC4A21BCE565D93276581C_Haustechnik_14251_U_TECH_Pipe_Section_MT_4.0.pdf | DOP_SHEET |  | 855C623D5D3048DF99A5C33458AEC7C5_DOP_Pipe-Sections_ISOVER.pdf | CERTIFICATION |  | FC2C7B12D54E483BB1645155D968538B_EPD_Mineralwolle_-_mittlere_Rohdichte_Raumgewichte_bis_60-120_kg.pdf
| 7435133 | 4003973268459 | WEBSITE | https://www.isover-technische-isolierung.de/produkte/u-tech-pipe-section-mt-40-protect-1000-s-mineralwolleschale-ultimate |  | PRODUCT_IMAGE |  | ED3D1ABB652846428D74C9129A90AB40_U_TECH_Pipe_Section_MT_4.0.jpg | DOCUMENT |  | D29274C2FECC4A21BCE565D93276581C_Haustechnik_14251_U_TECH_Pipe_Section_MT_4.0.pdf | DOP_SHEET |  | 855C623D5D3048DF99A5C33458AEC7C5_DOP_Pipe-Sections_ISOVER.pdf | CERTIFICATION |  | FC2C7B12D54E483BB1645155D968538B_EPD_Mineralwolle_-_mittlere_Rohdichte_Raumgewichte_bis_60-120_kg.pdf
| 7435133 | 4003973262242 | WEBSITE | https://www.isover-technische-isolierung.de/produkte/u-tech-pipe-section-mt-40-protect-1000-s-mineralwolleschale-ultimate |  | PRODUCT_IMAGE |  | ED3D1ABB652846428D74C9129A90AB40_U_TECH_Pipe_Section_MT_4.0.jpg | DOCUMENT |  | D29274C2FECC4A21BCE565D93276581C_Haustechnik_14251_U_TECH_Pipe_Section_MT_4.0.pdf | DOP_SHEET |  | 855C623D5D3048DF99A5C33458AEC7C5_DOP_Pipe-Sections_ISOVER.pdf | CERTIFICATION |  | FC2C7B12D54E483BB1645155D968538B_EPD_Mineralwolle_-_mittlere_Rohdichte_Raumgewichte_bis_60-120_kg.pdf
| 7435133 | 4003973096212 | WEBSITE | https://www.isover-technische-isolierung.de/produkte/u-tech-pipe-section-mt-40-protect-1000-s-mineralwolleschale-ultimate |  | PRODUCT_IMAGE |  | ED3D1ABB652846428D74C9129A90AB40_U_TECH_Pipe_Section_MT_4.0.jpg | DOCUMENT |  | D29274C2FECC4A21BCE565D93276581C_Haustechnik_14251_U_TECH_Pipe_Section_MT_4.0.pdf | DOP_SHEET |  | 855C623D5D3048DF99A5C33458AEC7C5_DOP_Pipe-Sections_ISOVER.pdf | CERTIFICATION |  | FC2C7B12D54E483BB1645155D968538B_EPD_Mineralwolle_-_mittlere_Rohdichte_Raumgewichte_bis_60-120_kg.pdf
| 7435140 | 4003973262259 | WEBSITE | https://www.isover-technische-isolierung.de/produkte/u-tech-pipe-section-mt-40-protect-1000-s-mineralwolleschale-ultimate |  | PRODUCT_IMAGE |  | ED3D1ABB652846428D74C9129A90AB40_U_TECH_Pipe_Section_MT_4.0.jpg | DOCUMENT |  | D29274C2FECC4A21BCE565D93276581C_Haustechnik_14251_U_TECH_Pipe_Section_MT_4.0.pdf | DOP_SHEET |  | 855C623D5D3048DF99A5C33458AEC7C5_DOP_Pipe-Sections_ISOVER.pdf | CERTIFICATION |  | FC2C7B12D54E483BB1645155D968538B_EPD_Mineralwolle_-_mittlere_Rohdichte_Raumgewichte_bis_60-120_kg.pdf
| 7435140 | 4003973268466 | WEBSITE | https://www.isover-technische-isolierung.de/produkte/u-tech-pipe-section-mt-40-protect-1000-s-mineralwolleschale-ultimate |  | PRODUCT_IMAGE |  | ED3D1ABB652846428D74C9129A90AB40_U_TECH_Pipe_Section_MT_4.0.jpg | DOCUMENT |  | D29274C2FECC4A21BCE565D93276581C_Haustechnik_14251_U_TECH_Pipe_Section_MT_4.0.pdf | DOP_SHEET |  | 855C623D5D3048DF99A5C33458AEC7C5_DOP_Pipe-Sections_ISOVER.pdf | CERTIFICATION |  | FC2C7B12D54E483BB1645155D968538B_EPD_Mineralwolle_-_mittlere_Rohdichte_Raumgewichte_bis_60-120_kg.pdf
| 7435140 | 4003973096229 | WEBSITE | https://www.isover-technische-isolierung.de/produkte/u-tech-pipe-section-mt-40-protect-1000-s-mineralwolleschale-ultimate |  | PRODUCT_IMAGE |  | ED3D1ABB652846428D74C9129A90AB40_U_TECH_Pipe_Section_MT_4.0.jpg | DOCUMENT |  | D29274C2FECC4A21BCE565D93276581C_Haustechnik_14251_U_TECH_Pipe_Section_MT_4.0.pdf | DOP_SHEET |  | 855C623D5D3048DF99A5C33458AEC7C5_DOP_Pipe-Sections_ISOVER.pdf | CERTIFICATION |  | FC2C7B12D54E483BB1645155D968538B_EPD_Mineralwolle_-_mittlere_Rohdichte_Raumgewichte_bis_60-120_kg.pdf
| 7435159 | 4003973093464 | WEBSITE | https://www.isover-technische-isolierung.de/produkte/u-tech-pipe-section-mt-40-protect-1000-s-mineralwolleschale-ultimate |  | PRODUCT_IMAGE |  | ED3D1ABB652846428D74C9129A90AB40_U_TECH_Pipe_Section_MT_4.0.jpg | DOCUMENT |  | D29274C2FECC4A21BCE565D93276581C_Haustechnik_14251_U_TECH_Pipe_Section_MT_4.0.pdf | DOP_SHEET |  | 855C623D5D3048DF99A5C33458AEC7C5_DOP_Pipe-Sections_ISOVER.pdf | CERTIFICATION |  | FC2C7B12D54E483BB1645155D968538B_EPD_Mineralwolle_-_mittlere_Rohdichte_Raumgewichte_bis_60-120_kg.pdf
| 7435159 | 4003973262266 | WEBSITE | https://www.isover-technische-isolierung.de/produkte/u-tech-pipe-section-mt-40-protect-1000-s-mineralwolleschale-ultimate |  | PRODUCT_IMAGE |  | ED3D1ABB652846428D74C9129A90AB40_U_TECH_Pipe_Section_MT_4.0.jpg | DOCUMENT |  | D29274C2FECC4A21BCE565D93276581C_Haustechnik_14251_U_TECH_Pipe_Section_MT_4.0.pdf | DOP_SHEET |  | 855C623D5D3048DF99A5C33458AEC7C5_DOP_Pipe-Sections_ISOVER.pdf | CERTIFICATION |  | FC2C7B12D54E483BB1645155D968538B_EPD_Mineralwolle_-_mittlere_Rohdichte_Raumgewichte_bis_60-120_kg.pdf
| 7435159 | 4003973268473 | WEBSITE | https://www.isover-technische-isolierung.de/produkte/u-tech-pipe-section-mt-40-protect-1000-s-mineralwolleschale-ultimate |  | PRODUCT_IMAGE |  | ED3D1ABB652846428D74C9129A90AB40_U_TECH_Pipe_Section_MT_4.0.jpg | DOCUMENT |  | D29274C2FECC4A21BCE565D93276581C_Haustechnik_14251_U_TECH_Pipe_Section_MT_4.0.pdf | DOP_SHEET |  | 855C623D5D3048DF99A5C33458AEC7C5_DOP_Pipe-Sections_ISOVER.pdf | CERTIFICATION |  | FC2C7B12D54E483BB1645155D968538B_EPD_Mineralwolle_-_mittlere_Rohdichte_Raumgewichte_bis_60-120_kg.pdf
| 7435168 | 4003973096311 | WEBSITE | https://www.isover-technische-isolierung.de/produkte/u-tech-pipe-section-mt-40-protect-1000-s-mineralwolleschale-ultimate |  | PRODUCT_IMAGE |  | ED3D1ABB652846428D74C9129A90AB40_U_TECH_Pipe_Section_MT_4.0.jpg | DOCUMENT |  | D29274C2FECC4A21BCE565D93276581C_Haustechnik_14251_U_TECH_Pipe_Section_MT_4.0.pdf | DOP_SHEET |  | 855C623D5D3048DF99A5C33458AEC7C5_DOP_Pipe-Sections_ISOVER.pdf | CERTIFICATION |  | FC2C7B12D54E483BB1645155D968538B_EPD_Mineralwolle_-_mittlere_Rohdichte_Raumgewichte_bis_60-120_kg.pdf
| 7435168 | 4003973268480 | WEBSITE | https://www.isover-technische-isolierung.de/produkte/u-tech-pipe-section-mt-40-protect-1000-s-mineralwolleschale-ultimate |  | PRODUCT_IMAGE |  | ED3D1ABB652846428D74C9129A90AB40_U_TECH_Pipe_Section_MT_4.0.jpg | DOCUMENT |  | D29274C2FECC4A21BCE565D93276581C_Haustechnik_14251_U_TECH_Pipe_Section_MT_4.0.pdf | DOP_SHEET |  | 855C623D5D3048DF99A5C33458AEC7C5_DOP_Pipe-Sections_ISOVER.pdf | CERTIFICATION |  | FC2C7B12D54E483BB1645155D968538B_EPD_Mineralwolle_-_mittlere_Rohdichte_Raumgewichte_bis_60-120_kg.pdf
| 7435168 | 4003973262273 | WEBSITE | https://www.isover-technische-isolierung.de/produkte/u-tech-pipe-section-mt-40-protect-1000-s-mineralwolleschale-ultimate |  | PRODUCT_IMAGE |  | ED3D1ABB652846428D74C9129A90AB40_U_TECH_Pipe_Section_MT_4.0.jpg | DOCUMENT |  | D29274C2FECC4A21BCE565D93276581C_Haustechnik_14251_U_TECH_Pipe_Section_MT_4.0.pdf | DOP_SHEET |  | 855C623D5D3048DF99A5C33458AEC7C5_DOP_Pipe-Sections_ISOVER.pdf | CERTIFICATION |  | FC2C7B12D54E483BB1645155D968538B_EPD_Mineralwolle_-_mittlere_Rohdichte_Raumgewichte_bis_60-120_kg.pdf
| 7435219 | 4003973268503 | WEBSITE | https://www.isover-technische-isolierung.de/produkte/u-tech-pipe-section-mt-40-protect-1000-s-mineralwolleschale-ultimate |  | PRODUCT_IMAGE |  | ED3D1ABB652846428D74C9129A90AB40_U_TECH_Pipe_Section_MT_4.0.jpg | DOCUMENT |  | D29274C2FECC4A21BCE565D93276581C_Haustechnik_14251_U_TECH_Pipe_Section_MT_4.0.pdf | DOP_SHEET |  | 855C623D5D3048DF99A5C33458AEC7C5_DOP_Pipe-Sections_ISOVER.pdf | CERTIFICATION |  | FC2C7B12D54E483BB1645155D968538B_EPD_Mineralwolle_-_mittlere_Rohdichte_Raumgewichte_bis_60-120_kg.pdf
| 7435219 | 4003973096335 | WEBSITE | https://www.isover-technische-isolierung.de/produkte/u-tech-pipe-section-mt-40-protect-1000-s-mineralwolleschale-ultimate |  | PRODUCT_IMAGE |  | ED3D1ABB652846428D74C9129A90AB40_U_TECH_Pipe_Section_MT_4.0.jpg | DOCUMENT |  | D29274C2FECC4A21BCE565D93276581C_Haustechnik_14251_U_TECH_Pipe_Section_MT_4.0.pdf | DOP_SHEET |  | 855C623D5D3048DF99A5C33458AEC7C5_DOP_Pipe-Sections_ISOVER.pdf | CERTIFICATION |  | FC2C7B12D54E483BB1645155D968538B_EPD_Mineralwolle_-_mittlere_Rohdichte_Raumgewichte_bis_60-120_kg.pdf
| 7435219 | 4003973262297 | WEBSITE | https://www.isover-technische-isolierung.de/produkte/u-tech-pipe-section-mt-40-protect-1000-s-mineralwolleschale-ultimate |  | PRODUCT_IMAGE |  | ED3D1ABB652846428D74C9129A90AB40_U_TECH_Pipe_Section_MT_4.0.jpg | DOCUMENT |  | D29274C2FECC4A21BCE565D93276581C_Haustechnik_14251_U_TECH_Pipe_Section_MT_4.0.pdf | DOP_SHEET |  | 855C623D5D3048DF99A5C33458AEC7C5_DOP_Pipe-Sections_ISOVER.pdf | CERTIFICATION |  | FC2C7B12D54E483BB1645155D968538B_EPD_Mineralwolle_-_mittlere_Rohdichte_Raumgewichte_bis_60-120_kg.pdf
| 7435273 | 4003973262310 | WEBSITE | https://www.isover-technische-isolierung.de/produkte/u-tech-pipe-section-mt-40-protect-1000-s-mineralwolleschale-ultimate |  | PRODUCT_IMAGE |  | ED3D1ABB652846428D74C9129A90AB40_U_TECH_Pipe_Section_MT_4.0.jpg | DOCUMENT |  | D29274C2FECC4A21BCE565D93276581C_Haustechnik_14251_U_TECH_Pipe_Section_MT_4.0.pdf | DOP_SHEET |  | 855C623D5D3048DF99A5C33458AEC7C5_DOP_Pipe-Sections_ISOVER.pdf | CERTIFICATION |  | FC2C7B12D54E483BB1645155D968538B_EPD_Mineralwolle_-_mittlere_Rohdichte_Raumgewichte_bis_60-120_kg.pdf
| 7435273 | 4003973268527 | WEBSITE | https://www.isover-technische-isolierung.de/produkte/u-tech-pipe-section-mt-40-protect-1000-s-mineralwolleschale-ultimate |  | PRODUCT_IMAGE |  | ED3D1ABB652846428D74C9129A90AB40_U_TECH_Pipe_Section_MT_4.0.jpg | DOCUMENT |  | D29274C2FECC4A21BCE565D93276581C_Haustechnik_14251_U_TECH_Pipe_Section_MT_4.0.pdf | DOP_SHEET |  | 855C623D5D3048DF99A5C33458AEC7C5_DOP_Pipe-Sections_ISOVER.pdf | CERTIFICATION |  | FC2C7B12D54E483BB1645155D968538B_EPD_Mineralwolle_-_mittlere_Rohdichte_Raumgewichte_bis_60-120_kg.pdf
| 7435273 | 4003973096342 | WEBSITE | https://www.isover-technische-isolierung.de/produkte/u-tech-pipe-section-mt-40-protect-1000-s-mineralwolleschale-ultimate |  | PRODUCT_IMAGE |  | ED3D1ABB652846428D74C9129A90AB40_U_TECH_Pipe_Section_MT_4.0.jpg | DOCUMENT |  | D29274C2FECC4A21BCE565D93276581C_Haustechnik_14251_U_TECH_Pipe_Section_MT_4.0.pdf | DOP_SHEET |  | 855C623D5D3048DF99A5C33458AEC7C5_DOP_Pipe-Sections_ISOVER.pdf | CERTIFICATION |  | FC2C7B12D54E483BB1645155D968538B_EPD_Mineralwolle_-_mittlere_Rohdichte_Raumgewichte_bis_60-120_kg.pdf
| 7435324 | 4003973262327 | WEBSITE | https://www.isover-technische-isolierung.de/produkte/u-tech-pipe-section-mt-40-protect-1000-s-mineralwolleschale-ultimate |  | PRODUCT_IMAGE |  | ED3D1ABB652846428D74C9129A90AB40_U_TECH_Pipe_Section_MT_4.0.jpg | DOCUMENT |  | D29274C2FECC4A21BCE565D93276581C_Haustechnik_14251_U_TECH_Pipe_Section_MT_4.0.pdf | DOP_SHEET |  | 855C623D5D3048DF99A5C33458AEC7C5_DOP_Pipe-Sections_ISOVER.pdf | CERTIFICATION |  | FC2C7B12D54E483BB1645155D968538B_EPD_Mineralwolle_-_mittlere_Rohdichte_Raumgewichte_bis_60-120_kg.pdf
| 7435324 | 4003973268534 | WEBSITE | https://www.isover-technische-isolierung.de/produkte/u-tech-pipe-section-mt-40-protect-1000-s-mineralwolleschale-ultimate |  | PRODUCT_IMAGE |  | ED3D1ABB652846428D74C9129A90AB40_U_TECH_Pipe_Section_MT_4.0.jpg | DOCUMENT |  | D29274C2FECC4A21BCE565D93276581C_Haustechnik_14251_U_TECH_Pipe_Section_MT_4.0.pdf | DOP_SHEET |  | 855C623D5D3048DF99A5C33458AEC7C5_DOP_Pipe-Sections_ISOVER.pdf | CERTIFICATION |  | FC2C7B12D54E483BB1645155D968538B_EPD_Mineralwolle_-_mittlere_Rohdichte_Raumgewichte_bis_60-120_kg.pdf
| 7435324 | 4003973096359 | WEBSITE | https://www.isover-technische-isolierung.de/produkte/u-tech-pipe-section-mt-40-protect-1000-s-mineralwolleschale-ultimate |  | PRODUCT_IMAGE |  | ED3D1ABB652846428D74C9129A90AB40_U_TECH_Pipe_Section_MT_4.0.jpg | DOCUMENT |  | D29274C2FECC4A21BCE565D93276581C_Haustechnik_14251_U_TECH_Pipe_Section_MT_4.0.pdf | DOP_SHEET |  | 855C623D5D3048DF99A5C33458AEC7C5_DOP_Pipe-Sections_ISOVER.pdf | CERTIFICATION |  | FC2C7B12D54E483BB1645155D968538B_EPD_Mineralwolle_-_mittlere_Rohdichte_Raumgewichte_bis_60-120_kg.pdf
| 7436022 | 4003973173357 | WEBSITE | https://www.isover-technische-isolierung.de/produkte/u-tech-pipe-section-mt-40-protect-1000-s-mineralwolleschale-ultimate |  | PRODUCT_IMAGE |  | ED3D1ABB652846428D74C9129A90AB40_U_TECH_Pipe_Section_MT_4.0.jpg | DOCUMENT |  | D29274C2FECC4A21BCE565D93276581C_Haustechnik_14251_U_TECH_Pipe_Section_MT_4.0.pdf | DOP_SHEET |  | 855C623D5D3048DF99A5C33458AEC7C5_DOP_Pipe-Sections_ISOVER.pdf | CERTIFICATION |  | FC2C7B12D54E483BB1645155D968538B_EPD_Mineralwolle_-_mittlere_Rohdichte_Raumgewichte_bis_60-120_kg.pdf
| 7436022 | 4003973262341 | WEBSITE | https://www.isover-technische-isolierung.de/produkte/u-tech-pipe-section-mt-40-protect-1000-s-mineralwolleschale-ultimate |  | PRODUCT_IMAGE |  | ED3D1ABB652846428D74C9129A90AB40_U_TECH_Pipe_Section_MT_4.0.jpg | DOCUMENT |  | D29274C2FECC4A21BCE565D93276581C_Haustechnik_14251_U_TECH_Pipe_Section_MT_4.0.pdf | DOP_SHEET |  | 855C623D5D3048DF99A5C33458AEC7C5_DOP_Pipe-Sections_ISOVER.pdf | CERTIFICATION |  | FC2C7B12D54E483BB1645155D968538B_EPD_Mineralwolle_-_mittlere_Rohdichte_Raumgewichte_bis_60-120_kg.pdf
| 7436022 | 4003973268558 | WEBSITE | https://www.isover-technische-isolierung.de/produkte/u-tech-pipe-section-mt-40-protect-1000-s-mineralwolleschale-ultimate |  | PRODUCT_IMAGE |  | ED3D1ABB652846428D74C9129A90AB40_U_TECH_Pipe_Section_MT_4.0.jpg | DOCUMENT |  | D29274C2FECC4A21BCE565D93276581C_Haustechnik_14251_U_TECH_Pipe_Section_MT_4.0.pdf | DOP_SHEET |  | 855C623D5D3048DF99A5C33458AEC7C5_DOP_Pipe-Sections_ISOVER.pdf | CERTIFICATION |  | FC2C7B12D54E483BB1645155D968538B_EPD_Mineralwolle_-_mittlere_Rohdichte_Raumgewichte_bis_60-120_kg.pdf
| 7436028 | 4003973173364 | WEBSITE | https://www.isover-technische-isolierung.de/produkte/u-tech-pipe-section-mt-40-protect-1000-s-mineralwolleschale-ultimate |  | PRODUCT_IMAGE |  | ED3D1ABB652846428D74C9129A90AB40_U_TECH_Pipe_Section_MT_4.0.jpg | DOCUMENT |  | D29274C2FECC4A21BCE565D93276581C_Haustechnik_14251_U_TECH_Pipe_Section_MT_4.0.pdf | DOP_SHEET |  | 855C623D5D3048DF99A5C33458AEC7C5_DOP_Pipe-Sections_ISOVER.pdf | CERTIFICATION |  | FC2C7B12D54E483BB1645155D968538B_EPD_Mineralwolle_-_mittlere_Rohdichte_Raumgewichte_bis_60-120_kg.pdf
| 7436028 | 4003973262358 | WEBSITE | https://www.isover-technische-isolierung.de/produkte/u-tech-pipe-section-mt-40-protect-1000-s-mineralwolleschale-ultimate |  | PRODUCT_IMAGE |  | ED3D1ABB652846428D74C9129A90AB40_U_TECH_Pipe_Section_MT_4.0.jpg | DOCUMENT |  | D29274C2FECC4A21BCE565D93276581C_Haustechnik_14251_U_TECH_Pipe_Section_MT_4.0.pdf | DOP_SHEET |  | 855C623D5D3048DF99A5C33458AEC7C5_DOP_Pipe-Sections_ISOVER.pdf | CERTIFICATION |  | FC2C7B12D54E483BB1645155D968538B_EPD_Mineralwolle_-_mittlere_Rohdichte_Raumgewichte_bis_60-120_kg.pdf
| 7436028 | 4003973268565 | WEBSITE | https://www.isover-technische-isolierung.de/produkte/u-tech-pipe-section-mt-40-protect-1000-s-mineralwolleschale-ultimate |  | PRODUCT_IMAGE |  | ED3D1ABB652846428D74C9129A90AB40_U_TECH_Pipe_Section_MT_4.0.jpg | DOCUMENT |  | D29274C2FECC4A21BCE565D93276581C_Haustechnik_14251_U_TECH_Pipe_Section_MT_4.0.pdf | DOP_SHEET |  | 855C623D5D3048DF99A5C33458AEC7C5_DOP_Pipe-Sections_ISOVER.pdf | CERTIFICATION |  | FC2C7B12D54E483BB1645155D968538B_EPD_Mineralwolle_-_mittlere_Rohdichte_Raumgewichte_bis_60-120_kg.pdf
| 7436035 | 4003973094805 | WEBSITE | https://www.isover-technische-isolierung.de/produkte/u-tech-pipe-section-mt-40-protect-1000-s-mineralwolleschale-ultimate |  | PRODUCT_IMAGE |  | ED3D1ABB652846428D74C9129A90AB40_U_TECH_Pipe_Section_MT_4.0.jpg | DOCUMENT |  | D29274C2FECC4A21BCE565D93276581C_Haustechnik_14251_U_TECH_Pipe_Section_MT_4.0.pdf | DOP_SHEET |  | 855C623D5D3048DF99A5C33458AEC7C5_DOP_Pipe-Sections_ISOVER.pdf | CERTIFICATION |  | FC2C7B12D54E483BB1645155D968538B_EPD_Mineralwolle_-_mittlere_Rohdichte_Raumgewichte_bis_60-120_kg.pdf
| 7436035 | 4003973262365 | WEBSITE | https://www.isover-technische-isolierung.de/produkte/u-tech-pipe-section-mt-40-protect-1000-s-mineralwolleschale-ultimate |  | PRODUCT_IMAGE |  | ED3D1ABB652846428D74C9129A90AB40_U_TECH_Pipe_Section_MT_4.0.jpg | DOCUMENT |  | D29274C2FECC4A21BCE565D93276581C_Haustechnik_14251_U_TECH_Pipe_Section_MT_4.0.pdf | DOP_SHEET |  | 855C623D5D3048DF99A5C33458AEC7C5_DOP_Pipe-Sections_ISOVER.pdf | CERTIFICATION |  | FC2C7B12D54E483BB1645155D968538B_EPD_Mineralwolle_-_mittlere_Rohdichte_Raumgewichte_bis_60-120_kg.pdf
| 7436035 | 4003973268572 | WEBSITE | https://www.isover-technische-isolierung.de/produkte/u-tech-pipe-section-mt-40-protect-1000-s-mineralwolleschale-ultimate |  | PRODUCT_IMAGE |  | ED3D1ABB652846428D74C9129A90AB40_U_TECH_Pipe_Section_MT_4.0.jpg | DOCUMENT |  | D29274C2FECC4A21BCE565D93276581C_Haustechnik_14251_U_TECH_Pipe_Section_MT_4.0.pdf | DOP_SHEET |  | 855C623D5D3048DF99A5C33458AEC7C5_DOP_Pipe-Sections_ISOVER.pdf | CERTIFICATION |  | FC2C7B12D54E483BB1645155D968538B_EPD_Mineralwolle_-_mittlere_Rohdichte_Raumgewichte_bis_60-120_kg.pdf
| 7436042 | 4003973173272 | WEBSITE | https://www.isover-technische-isolierung.de/produkte/u-tech-pipe-section-mt-40-protect-1000-s-mineralwolleschale-ultimate |  | PRODUCT_IMAGE |  | ED3D1ABB652846428D74C9129A90AB40_U_TECH_Pipe_Section_MT_4.0.jpg | DOCUMENT |  | D29274C2FECC4A21BCE565D93276581C_Haustechnik_14251_U_TECH_Pipe_Section_MT_4.0.pdf | DOP_SHEET |  | 855C623D5D3048DF99A5C33458AEC7C5_DOP_Pipe-Sections_ISOVER.pdf | CERTIFICATION |  | FC2C7B12D54E483BB1645155D968538B_EPD_Mineralwolle_-_mittlere_Rohdichte_Raumgewichte_bis_60-120_kg.pdf
| 7436042 | 4003973262372 | WEBSITE | https://www.isover-technische-isolierung.de/produkte/u-tech-pipe-section-mt-40-protect-1000-s-mineralwolleschale-ultimate |  | PRODUCT_IMAGE |  | ED3D1ABB652846428D74C9129A90AB40_U_TECH_Pipe_Section_MT_4.0.jpg | DOCUMENT |  | D29274C2FECC4A21BCE565D93276581C_Haustechnik_14251_U_TECH_Pipe_Section_MT_4.0.pdf | DOP_SHEET |  | 855C623D5D3048DF99A5C33458AEC7C5_DOP_Pipe-Sections_ISOVER.pdf | CERTIFICATION |  | FC2C7B12D54E483BB1645155D968538B_EPD_Mineralwolle_-_mittlere_Rohdichte_Raumgewichte_bis_60-120_kg.pdf
| 7436042 | 4003973268589 | WEBSITE | https://www.isover-technische-isolierung.de/produkte/u-tech-pipe-section-mt-40-protect-1000-s-mineralwolleschale-ultimate |  | PRODUCT_IMAGE |  | ED3D1ABB652846428D74C9129A90AB40_U_TECH_Pipe_Section_MT_4.0.jpg | DOCUMENT |  | D29274C2FECC4A21BCE565D93276581C_Haustechnik_14251_U_TECH_Pipe_Section_MT_4.0.pdf | DOP_SHEET |  | 855C623D5D3048DF99A5C33458AEC7C5_DOP_Pipe-Sections_ISOVER.pdf | CERTIFICATION |  | FC2C7B12D54E483BB1645155D968538B_EPD_Mineralwolle_-_mittlere_Rohdichte_Raumgewichte_bis_60-120_kg.pdf
| 7436048 | 4003973173289 | WEBSITE | https://www.isover-technische-isolierung.de/produkte/u-tech-pipe-section-mt-40-protect-1000-s-mineralwolleschale-ultimate |  | PRODUCT_IMAGE |  | ED3D1ABB652846428D74C9129A90AB40_U_TECH_Pipe_Section_MT_4.0.jpg | DOCUMENT |  | D29274C2FECC4A21BCE565D93276581C_Haustechnik_14251_U_TECH_Pipe_Section_MT_4.0.pdf | DOP_SHEET |  | 855C623D5D3048DF99A5C33458AEC7C5_DOP_Pipe-Sections_ISOVER.pdf | CERTIFICATION |  | FC2C7B12D54E483BB1645155D968538B_EPD_Mineralwolle_-_mittlere_Rohdichte_Raumgewichte_bis_60-120_kg.pdf
| 7436048 | 4003973262389 | WEBSITE | https://www.isover-technische-isolierung.de/produkte/u-tech-pipe-section-mt-40-protect-1000-s-mineralwolleschale-ultimate |  | PRODUCT_IMAGE |  | ED3D1ABB652846428D74C9129A90AB40_U_TECH_Pipe_Section_MT_4.0.jpg | DOCUMENT |  | D29274C2FECC4A21BCE565D93276581C_Haustechnik_14251_U_TECH_Pipe_Section_MT_4.0.pdf | DOP_SHEET |  | 855C623D5D3048DF99A5C33458AEC7C5_DOP_Pipe-Sections_ISOVER.pdf | CERTIFICATION |  | FC2C7B12D54E483BB1645155D968538B_EPD_Mineralwolle_-_mittlere_Rohdichte_Raumgewichte_bis_60-120_kg.pdf
| 7436048 | 4003973268596 | WEBSITE | https://www.isover-technische-isolierung.de/produkte/u-tech-pipe-section-mt-40-protect-1000-s-mineralwolleschale-ultimate |  | PRODUCT_IMAGE |  | ED3D1ABB652846428D74C9129A90AB40_U_TECH_Pipe_Section_MT_4.0.jpg | DOCUMENT |  | D29274C2FECC4A21BCE565D93276581C_Haustechnik_14251_U_TECH_Pipe_Section_MT_4.0.pdf | DOP_SHEET |  | 855C623D5D3048DF99A5C33458AEC7C5_DOP_Pipe-Sections_ISOVER.pdf | CERTIFICATION |  | FC2C7B12D54E483BB1645155D968538B_EPD_Mineralwolle_-_mittlere_Rohdichte_Raumgewichte_bis_60-120_kg.pdf
| 7436054 | 4003973095529 | WEBSITE | https://www.isover-technische-isolierung.de/produkte/u-tech-pipe-section-mt-40-protect-1000-s-mineralwolleschale-ultimate |  | PRODUCT_IMAGE |  | ED3D1ABB652846428D74C9129A90AB40_U_TECH_Pipe_Section_MT_4.0.jpg | DOCUMENT |  | D29274C2FECC4A21BCE565D93276581C_Haustechnik_14251_U_TECH_Pipe_Section_MT_4.0.pdf | DOP_SHEET |  | 855C623D5D3048DF99A5C33458AEC7C5_DOP_Pipe-Sections_ISOVER.pdf | CERTIFICATION |  | FC2C7B12D54E483BB1645155D968538B_EPD_Mineralwolle_-_mittlere_Rohdichte_Raumgewichte_bis_60-120_kg.pdf
| 7436054 | 4003973268602 | WEBSITE | https://www.isover-technische-isolierung.de/produkte/u-tech-pipe-section-mt-40-protect-1000-s-mineralwolleschale-ultimate |  | PRODUCT_IMAGE |  | ED3D1ABB652846428D74C9129A90AB40_U_TECH_Pipe_Section_MT_4.0.jpg | DOCUMENT |  | D29274C2FECC4A21BCE565D93276581C_Haustechnik_14251_U_TECH_Pipe_Section_MT_4.0.pdf | DOP_SHEET |  | 855C623D5D3048DF99A5C33458AEC7C5_DOP_Pipe-Sections_ISOVER.pdf | CERTIFICATION |  | FC2C7B12D54E483BB1645155D968538B_EPD_Mineralwolle_-_mittlere_Rohdichte_Raumgewichte_bis_60-120_kg.pdf
| 7436054 | 4003973262396 | WEBSITE | https://www.isover-technische-isolierung.de/produkte/u-tech-pipe-section-mt-40-protect-1000-s-mineralwolleschale-ultimate |  | PRODUCT_IMAGE |  | ED3D1ABB652846428D74C9129A90AB40_U_TECH_Pipe_Section_MT_4.0.jpg | DOCUMENT |  | D29274C2FECC4A21BCE565D93276581C_Haustechnik_14251_U_TECH_Pipe_Section_MT_4.0.pdf | DOP_SHEET |  | 855C623D5D3048DF99A5C33458AEC7C5_DOP_Pipe-Sections_ISOVER.pdf | CERTIFICATION |  | FC2C7B12D54E483BB1645155D968538B_EPD_Mineralwolle_-_mittlere_Rohdichte_Raumgewichte_bis_60-120_kg.pdf
| 7436057 | 4003973093471 | WEBSITE | https://www.isover-technische-isolierung.de/produkte/u-tech-pipe-section-mt-40-protect-1000-s-mineralwolleschale-ultimate |  | PRODUCT_IMAGE |  | ED3D1ABB652846428D74C9129A90AB40_U_TECH_Pipe_Section_MT_4.0.jpg | DOCUMENT |  | D29274C2FECC4A21BCE565D93276581C_Haustechnik_14251_U_TECH_Pipe_Section_MT_4.0.pdf | DOP_SHEET |  | 855C623D5D3048DF99A5C33458AEC7C5_DOP_Pipe-Sections_ISOVER.pdf | CERTIFICATION |  | FC2C7B12D54E483BB1645155D968538B_EPD_Mineralwolle_-_mittlere_Rohdichte_Raumgewichte_bis_60-120_kg.pdf
| 7436057 | 4003973268619 | WEBSITE | https://www.isover-technische-isolierung.de/produkte/u-tech-pipe-section-mt-40-protect-1000-s-mineralwolleschale-ultimate |  | PRODUCT_IMAGE |  | ED3D1ABB652846428D74C9129A90AB40_U_TECH_Pipe_Section_MT_4.0.jpg | DOCUMENT |  | D29274C2FECC4A21BCE565D93276581C_Haustechnik_14251_U_TECH_Pipe_Section_MT_4.0.pdf | DOP_SHEET |  | 855C623D5D3048DF99A5C33458AEC7C5_DOP_Pipe-Sections_ISOVER.pdf | CERTIFICATION |  | FC2C7B12D54E483BB1645155D968538B_EPD_Mineralwolle_-_mittlere_Rohdichte_Raumgewichte_bis_60-120_kg.pdf
| 7436057 | 4003973262402 | WEBSITE | https://www.isover-technische-isolierung.de/produkte/u-tech-pipe-section-mt-40-protect-1000-s-mineralwolleschale-ultimate |  | PRODUCT_IMAGE |  | ED3D1ABB652846428D74C9129A90AB40_U_TECH_Pipe_Section_MT_4.0.jpg | DOCUMENT |  | D29274C2FECC4A21BCE565D93276581C_Haustechnik_14251_U_TECH_Pipe_Section_MT_4.0.pdf | DOP_SHEET |  | 855C623D5D3048DF99A5C33458AEC7C5_DOP_Pipe-Sections_ISOVER.pdf | CERTIFICATION |  | FC2C7B12D54E483BB1645155D968538B_EPD_Mineralwolle_-_mittlere_Rohdichte_Raumgewichte_bis_60-120_kg.pdf
| 7436060 | 4003973262419 | WEBSITE | https://www.isover-technische-isolierung.de/produkte/u-tech-pipe-section-mt-40-protect-1000-s-mineralwolleschale-ultimate |  | PRODUCT_IMAGE |  | ED3D1ABB652846428D74C9129A90AB40_U_TECH_Pipe_Section_MT_4.0.jpg | DOCUMENT |  | D29274C2FECC4A21BCE565D93276581C_Haustechnik_14251_U_TECH_Pipe_Section_MT_4.0.pdf | DOP_SHEET |  | 855C623D5D3048DF99A5C33458AEC7C5_DOP_Pipe-Sections_ISOVER.pdf | CERTIFICATION |  | FC2C7B12D54E483BB1645155D968538B_EPD_Mineralwolle_-_mittlere_Rohdichte_Raumgewichte_bis_60-120_kg.pdf
| 7436060 | 4003973268626 | WEBSITE | https://www.isover-technische-isolierung.de/produkte/u-tech-pipe-section-mt-40-protect-1000-s-mineralwolleschale-ultimate |  | PRODUCT_IMAGE |  | ED3D1ABB652846428D74C9129A90AB40_U_TECH_Pipe_Section_MT_4.0.jpg | DOCUMENT |  | D29274C2FECC4A21BCE565D93276581C_Haustechnik_14251_U_TECH_Pipe_Section_MT_4.0.pdf | DOP_SHEET |  | 855C623D5D3048DF99A5C33458AEC7C5_DOP_Pipe-Sections_ISOVER.pdf | CERTIFICATION |  | FC2C7B12D54E483BB1645155D968538B_EPD_Mineralwolle_-_mittlere_Rohdichte_Raumgewichte_bis_60-120_kg.pdf
| 7436060 | 4003973095536 | WEBSITE | https://www.isover-technische-isolierung.de/produkte/u-tech-pipe-section-mt-40-protect-1000-s-mineralwolleschale-ultimate |  | PRODUCT_IMAGE |  | ED3D1ABB652846428D74C9129A90AB40_U_TECH_Pipe_Section_MT_4.0.jpg | DOCUMENT |  | D29274C2FECC4A21BCE565D93276581C_Haustechnik_14251_U_TECH_Pipe_Section_MT_4.0.pdf | DOP_SHEET |  | 855C623D5D3048DF99A5C33458AEC7C5_DOP_Pipe-Sections_ISOVER.pdf | CERTIFICATION |  | FC2C7B12D54E483BB1645155D968538B_EPD_Mineralwolle_-_mittlere_Rohdichte_Raumgewichte_bis_60-120_kg.pdf
| 7436064 | 4003973093488 | WEBSITE | https://www.isover-technische-isolierung.de/produkte/u-tech-pipe-section-mt-40-protect-1000-s-mineralwolleschale-ultimate |  | PRODUCT_IMAGE |  | ED3D1ABB652846428D74C9129A90AB40_U_TECH_Pipe_Section_MT_4.0.jpg | DOCUMENT |  | D29274C2FECC4A21BCE565D93276581C_Haustechnik_14251_U_TECH_Pipe_Section_MT_4.0.pdf | DOP_SHEET |  | 855C623D5D3048DF99A5C33458AEC7C5_DOP_Pipe-Sections_ISOVER.pdf | CERTIFICATION |  | FC2C7B12D54E483BB1645155D968538B_EPD_Mineralwolle_-_mittlere_Rohdichte_Raumgewichte_bis_60-120_kg.pdf
| 7436064 | 4003973262426 | WEBSITE | https://www.isover-technische-isolierung.de/produkte/u-tech-pipe-section-mt-40-protect-1000-s-mineralwolleschale-ultimate |  | PRODUCT_IMAGE |  | ED3D1ABB652846428D74C9129A90AB40_U_TECH_Pipe_Section_MT_4.0.jpg | DOCUMENT |  | D29274C2FECC4A21BCE565D93276581C_Haustechnik_14251_U_TECH_Pipe_Section_MT_4.0.pdf | DOP_SHEET |  | 855C623D5D3048DF99A5C33458AEC7C5_DOP_Pipe-Sections_ISOVER.pdf | CERTIFICATION |  | FC2C7B12D54E483BB1645155D968538B_EPD_Mineralwolle_-_mittlere_Rohdichte_Raumgewichte_bis_60-120_kg.pdf
| 7436064 | 4003973268633 | WEBSITE | https://www.isover-technische-isolierung.de/produkte/u-tech-pipe-section-mt-40-protect-1000-s-mineralwolleschale-ultimate |  | PRODUCT_IMAGE |  | ED3D1ABB652846428D74C9129A90AB40_U_TECH_Pipe_Section_MT_4.0.jpg | DOCUMENT |  | D29274C2FECC4A21BCE565D93276581C_Haustechnik_14251_U_TECH_Pipe_Section_MT_4.0.pdf | DOP_SHEET |  | 855C623D5D3048DF99A5C33458AEC7C5_DOP_Pipe-Sections_ISOVER.pdf | CERTIFICATION |  | FC2C7B12D54E483BB1645155D968538B_EPD_Mineralwolle_-_mittlere_Rohdichte_Raumgewichte_bis_60-120_kg.pdf
| 7436070 | 4003973093495 | WEBSITE | https://www.isover-technische-isolierung.de/produkte/u-tech-pipe-section-mt-40-protect-1000-s-mineralwolleschale-ultimate |  | PRODUCT_IMAGE |  | ED3D1ABB652846428D74C9129A90AB40_U_TECH_Pipe_Section_MT_4.0.jpg | DOCUMENT |  | D29274C2FECC4A21BCE565D93276581C_Haustechnik_14251_U_TECH_Pipe_Section_MT_4.0.pdf | DOP_SHEET |  | 855C623D5D3048DF99A5C33458AEC7C5_DOP_Pipe-Sections_ISOVER.pdf | CERTIFICATION |  | FC2C7B12D54E483BB1645155D968538B_EPD_Mineralwolle_-_mittlere_Rohdichte_Raumgewichte_bis_60-120_kg.pdf
| 7436070 | 4003973268640 | WEBSITE | https://www.isover-technische-isolierung.de/produkte/u-tech-pipe-section-mt-40-protect-1000-s-mineralwolleschale-ultimate |  | PRODUCT_IMAGE |  | ED3D1ABB652846428D74C9129A90AB40_U_TECH_Pipe_Section_MT_4.0.jpg | DOCUMENT |  | D29274C2FECC4A21BCE565D93276581C_Haustechnik_14251_U_TECH_Pipe_Section_MT_4.0.pdf | DOP_SHEET |  | 855C623D5D3048DF99A5C33458AEC7C5_DOP_Pipe-Sections_ISOVER.pdf | CERTIFICATION |  | FC2C7B12D54E483BB1645155D968538B_EPD_Mineralwolle_-_mittlere_Rohdichte_Raumgewichte_bis_60-120_kg.pdf
| 7436070 | 4003973262433 | WEBSITE | https://www.isover-technische-isolierung.de/produkte/u-tech-pipe-section-mt-40-protect-1000-s-mineralwolleschale-ultimate |  | PRODUCT_IMAGE |  | ED3D1ABB652846428D74C9129A90AB40_U_TECH_Pipe_Section_MT_4.0.jpg | DOCUMENT |  | D29274C2FECC4A21BCE565D93276581C_Haustechnik_14251_U_TECH_Pipe_Section_MT_4.0.pdf | DOP_SHEET |  | 855C623D5D3048DF99A5C33458AEC7C5_DOP_Pipe-Sections_ISOVER.pdf | CERTIFICATION |  | FC2C7B12D54E483BB1645155D968538B_EPD_Mineralwolle_-_mittlere_Rohdichte_Raumgewichte_bis_60-120_kg.pdf
| 7436076 | 4003973262440 | WEBSITE | https://www.isover-technische-isolierung.de/produkte/u-tech-pipe-section-mt-40-protect-1000-s-mineralwolleschale-ultimate |  | PRODUCT_IMAGE |  | ED3D1ABB652846428D74C9129A90AB40_U_TECH_Pipe_Section_MT_4.0.jpg | DOCUMENT |  | D29274C2FECC4A21BCE565D93276581C_Haustechnik_14251_U_TECH_Pipe_Section_MT_4.0.pdf | DOP_SHEET |  | 855C623D5D3048DF99A5C33458AEC7C5_DOP_Pipe-Sections_ISOVER.pdf | CERTIFICATION |  | FC2C7B12D54E483BB1645155D968538B_EPD_Mineralwolle_-_mittlere_Rohdichte_Raumgewichte_bis_60-120_kg.pdf
| 7436076 | 4003973268657 | WEBSITE | https://www.isover-technische-isolierung.de/produkte/u-tech-pipe-section-mt-40-protect-1000-s-mineralwolleschale-ultimate |  | PRODUCT_IMAGE |  | ED3D1ABB652846428D74C9129A90AB40_U_TECH_Pipe_Section_MT_4.0.jpg | DOCUMENT |  | D29274C2FECC4A21BCE565D93276581C_Haustechnik_14251_U_TECH_Pipe_Section_MT_4.0.pdf | DOP_SHEET |  | 855C623D5D3048DF99A5C33458AEC7C5_DOP_Pipe-Sections_ISOVER.pdf | CERTIFICATION |  | FC2C7B12D54E483BB1645155D968538B_EPD_Mineralwolle_-_mittlere_Rohdichte_Raumgewichte_bis_60-120_kg.pdf
| 7436076 | 4003973084677 | WEBSITE | https://www.isover-technische-isolierung.de/produkte/u-tech-pipe-section-mt-40-protect-1000-s-mineralwolleschale-ultimate |  | PRODUCT_IMAGE |  | ED3D1ABB652846428D74C9129A90AB40_U_TECH_Pipe_Section_MT_4.0.jpg | DOCUMENT |  | D29274C2FECC4A21BCE565D93276581C_Haustechnik_14251_U_TECH_Pipe_Section_MT_4.0.pdf | DOP_SHEET |  | 855C623D5D3048DF99A5C33458AEC7C5_DOP_Pipe-Sections_ISOVER.pdf | CERTIFICATION |  | FC2C7B12D54E483BB1645155D968538B_EPD_Mineralwolle_-_mittlere_Rohdichte_Raumgewichte_bis_60-120_kg.pdf
| 7436089 | 4003973262457 | WEBSITE | https://www.isover-technische-isolierung.de/produkte/u-tech-pipe-section-mt-40-protect-1000-s-mineralwolleschale-ultimate |  | PRODUCT_IMAGE |  | ED3D1ABB652846428D74C9129A90AB40_U_TECH_Pipe_Section_MT_4.0.jpg | DOCUMENT |  | D29274C2FECC4A21BCE565D93276581C_Haustechnik_14251_U_TECH_Pipe_Section_MT_4.0.pdf | DOP_SHEET |  | 855C623D5D3048DF99A5C33458AEC7C5_DOP_Pipe-Sections_ISOVER.pdf | CERTIFICATION |  | FC2C7B12D54E483BB1645155D968538B_EPD_Mineralwolle_-_mittlere_Rohdichte_Raumgewichte_bis_60-120_kg.pdf
| 7436089 | 4003973095550 | WEBSITE | https://www.isover-technische-isolierung.de/produkte/u-tech-pipe-section-mt-40-protect-1000-s-mineralwolleschale-ultimate |  | PRODUCT_IMAGE |  | ED3D1ABB652846428D74C9129A90AB40_U_TECH_Pipe_Section_MT_4.0.jpg | DOCUMENT |  | D29274C2FECC4A21BCE565D93276581C_Haustechnik_14251_U_TECH_Pipe_Section_MT_4.0.pdf | DOP_SHEET |  | 855C623D5D3048DF99A5C33458AEC7C5_DOP_Pipe-Sections_ISOVER.pdf | CERTIFICATION |  | FC2C7B12D54E483BB1645155D968538B_EPD_Mineralwolle_-_mittlere_Rohdichte_Raumgewichte_bis_60-120_kg.pdf
| 7436089 | 4003973268664 | WEBSITE | https://www.isover-technische-isolierung.de/produkte/u-tech-pipe-section-mt-40-protect-1000-s-mineralwolleschale-ultimate |  | PRODUCT_IMAGE |  | ED3D1ABB652846428D74C9129A90AB40_U_TECH_Pipe_Section_MT_4.0.jpg | DOCUMENT |  | D29274C2FECC4A21BCE565D93276581C_Haustechnik_14251_U_TECH_Pipe_Section_MT_4.0.pdf | DOP_SHEET |  | 855C623D5D3048DF99A5C33458AEC7C5_DOP_Pipe-Sections_ISOVER.pdf | CERTIFICATION |  | FC2C7B12D54E483BB1645155D968538B_EPD_Mineralwolle_-_mittlere_Rohdichte_Raumgewichte_bis_60-120_kg.pdf
| 7436102 | 4003973093501 | WEBSITE | https://www.isover-technische-isolierung.de/produkte/u-tech-pipe-section-mt-40-protect-1000-s-mineralwolleschale-ultimate |  | PRODUCT_IMAGE |  | ED3D1ABB652846428D74C9129A90AB40_U_TECH_Pipe_Section_MT_4.0.jpg | DOCUMENT |  | D29274C2FECC4A21BCE565D93276581C_Haustechnik_14251_U_TECH_Pipe_Section_MT_4.0.pdf | DOP_SHEET |  | 855C623D5D3048DF99A5C33458AEC7C5_DOP_Pipe-Sections_ISOVER.pdf | CERTIFICATION |  | FC2C7B12D54E483BB1645155D968538B_EPD_Mineralwolle_-_mittlere_Rohdichte_Raumgewichte_bis_60-120_kg.pdf
| 7436102 | 4003973262464 | WEBSITE | https://www.isover-technische-isolierung.de/produkte/u-tech-pipe-section-mt-40-protect-1000-s-mineralwolleschale-ultimate |  | PRODUCT_IMAGE |  | ED3D1ABB652846428D74C9129A90AB40_U_TECH_Pipe_Section_MT_4.0.jpg | DOCUMENT |  | D29274C2FECC4A21BCE565D93276581C_Haustechnik_14251_U_TECH_Pipe_Section_MT_4.0.pdf | DOP_SHEET |  | 855C623D5D3048DF99A5C33458AEC7C5_DOP_Pipe-Sections_ISOVER.pdf | CERTIFICATION |  | FC2C7B12D54E483BB1645155D968538B_EPD_Mineralwolle_-_mittlere_Rohdichte_Raumgewichte_bis_60-120_kg.pdf
| 7436102 | 4003973268671 | WEBSITE | https://www.isover-technische-isolierung.de/produkte/u-tech-pipe-section-mt-40-protect-1000-s-mineralwolleschale-ultimate |  | PRODUCT_IMAGE |  | ED3D1ABB652846428D74C9129A90AB40_U_TECH_Pipe_Section_MT_4.0.jpg | DOCUMENT |  | D29274C2FECC4A21BCE565D93276581C_Haustechnik_14251_U_TECH_Pipe_Section_MT_4.0.pdf | DOP_SHEET |  | 855C623D5D3048DF99A5C33458AEC7C5_DOP_Pipe-Sections_ISOVER.pdf | CERTIFICATION |  | FC2C7B12D54E483BB1645155D968538B_EPD_Mineralwolle_-_mittlere_Rohdichte_Raumgewichte_bis_60-120_kg.pdf
| 7436108 | 4003973262471 | WEBSITE | https://www.isover-technische-isolierung.de/produkte/u-tech-pipe-section-mt-40-protect-1000-s-mineralwolleschale-ultimate |  | PRODUCT_IMAGE |  | ED3D1ABB652846428D74C9129A90AB40_U_TECH_Pipe_Section_MT_4.0.jpg | DOCUMENT |  | D29274C2FECC4A21BCE565D93276581C_Haustechnik_14251_U_TECH_Pipe_Section_MT_4.0.pdf | DOP_SHEET |  | 855C623D5D3048DF99A5C33458AEC7C5_DOP_Pipe-Sections_ISOVER.pdf | CERTIFICATION |  | FC2C7B12D54E483BB1645155D968538B_EPD_Mineralwolle_-_mittlere_Rohdichte_Raumgewichte_bis_60-120_kg.pdf
| 7436108 | 4003973268688 | WEBSITE | https://www.isover-technische-isolierung.de/produkte/u-tech-pipe-section-mt-40-protect-1000-s-mineralwolleschale-ultimate |  | PRODUCT_IMAGE |  | ED3D1ABB652846428D74C9129A90AB40_U_TECH_Pipe_Section_MT_4.0.jpg | DOCUMENT |  | D29274C2FECC4A21BCE565D93276581C_Haustechnik_14251_U_TECH_Pipe_Section_MT_4.0.pdf | DOP_SHEET |  | 855C623D5D3048DF99A5C33458AEC7C5_DOP_Pipe-Sections_ISOVER.pdf | CERTIFICATION |  | FC2C7B12D54E483BB1645155D968538B_EPD_Mineralwolle_-_mittlere_Rohdichte_Raumgewichte_bis_60-120_kg.pdf
| 7436108 | 4003973093518 | WEBSITE | https://www.isover-technische-isolierung.de/produkte/u-tech-pipe-section-mt-40-protect-1000-s-mineralwolleschale-ultimate |  | PRODUCT_IMAGE |  | ED3D1ABB652846428D74C9129A90AB40_U_TECH_Pipe_Section_MT_4.0.jpg | DOCUMENT |  | D29274C2FECC4A21BCE565D93276581C_Haustechnik_14251_U_TECH_Pipe_Section_MT_4.0.pdf | DOP_SHEET |  | 855C623D5D3048DF99A5C33458AEC7C5_DOP_Pipe-Sections_ISOVER.pdf | CERTIFICATION |  | FC2C7B12D54E483BB1645155D968538B_EPD_Mineralwolle_-_mittlere_Rohdichte_Raumgewichte_bis_60-120_kg.pdf
| 7436114 | 4003973096236 | WEBSITE | https://www.isover-technische-isolierung.de/produkte/u-tech-pipe-section-mt-40-protect-1000-s-mineralwolleschale-ultimate |  | PRODUCT_IMAGE |  | ED3D1ABB652846428D74C9129A90AB40_U_TECH_Pipe_Section_MT_4.0.jpg | DOCUMENT |  | D29274C2FECC4A21BCE565D93276581C_Haustechnik_14251_U_TECH_Pipe_Section_MT_4.0.pdf | DOP_SHEET |  | 855C623D5D3048DF99A5C33458AEC7C5_DOP_Pipe-Sections_ISOVER.pdf | CERTIFICATION |  | FC2C7B12D54E483BB1645155D968538B_EPD_Mineralwolle_-_mittlere_Rohdichte_Raumgewichte_bis_60-120_kg.pdf
| 7436114 | 4003973262488 | WEBSITE | https://www.isover-technische-isolierung.de/produkte/u-tech-pipe-section-mt-40-protect-1000-s-mineralwolleschale-ultimate |  | PRODUCT_IMAGE |  | ED3D1ABB652846428D74C9129A90AB40_U_TECH_Pipe_Section_MT_4.0.jpg | DOCUMENT |  | D29274C2FECC4A21BCE565D93276581C_Haustechnik_14251_U_TECH_Pipe_Section_MT_4.0.pdf | DOP_SHEET |  | 855C623D5D3048DF99A5C33458AEC7C5_DOP_Pipe-Sections_ISOVER.pdf | CERTIFICATION |  | FC2C7B12D54E483BB1645155D968538B_EPD_Mineralwolle_-_mittlere_Rohdichte_Raumgewichte_bis_60-120_kg.pdf
| 7436114 | 4003973268695 | WEBSITE | https://www.isover-technische-isolierung.de/produkte/u-tech-pipe-section-mt-40-protect-1000-s-mineralwolleschale-ultimate |  | PRODUCT_IMAGE |  | ED3D1ABB652846428D74C9129A90AB40_U_TECH_Pipe_Section_MT_4.0.jpg | DOCUMENT |  | D29274C2FECC4A21BCE565D93276581C_Haustechnik_14251_U_TECH_Pipe_Section_MT_4.0.pdf | DOP_SHEET |  | 855C623D5D3048DF99A5C33458AEC7C5_DOP_Pipe-Sections_ISOVER.pdf | CERTIFICATION |  | FC2C7B12D54E483BB1645155D968538B_EPD_Mineralwolle_-_mittlere_Rohdichte_Raumgewichte_bis_60-120_kg.pdf
| 7436133 | 4003973093525 | WEBSITE | https://www.isover-technische-isolierung.de/produkte/u-tech-pipe-section-mt-40-protect-1000-s-mineralwolleschale-ultimate |  | PRODUCT_IMAGE |  | ED3D1ABB652846428D74C9129A90AB40_U_TECH_Pipe_Section_MT_4.0.jpg | DOCUMENT |  | D29274C2FECC4A21BCE565D93276581C_Haustechnik_14251_U_TECH_Pipe_Section_MT_4.0.pdf | DOP_SHEET |  | 855C623D5D3048DF99A5C33458AEC7C5_DOP_Pipe-Sections_ISOVER.pdf | CERTIFICATION |  | FC2C7B12D54E483BB1645155D968538B_EPD_Mineralwolle_-_mittlere_Rohdichte_Raumgewichte_bis_60-120_kg.pdf
| 7436133 | 4003973262518 | WEBSITE | https://www.isover-technische-isolierung.de/produkte/u-tech-pipe-section-mt-40-protect-1000-s-mineralwolleschale-ultimate |  | PRODUCT_IMAGE |  | ED3D1ABB652846428D74C9129A90AB40_U_TECH_Pipe_Section_MT_4.0.jpg | DOCUMENT |  | D29274C2FECC4A21BCE565D93276581C_Haustechnik_14251_U_TECH_Pipe_Section_MT_4.0.pdf | DOP_SHEET |  | 855C623D5D3048DF99A5C33458AEC7C5_DOP_Pipe-Sections_ISOVER.pdf | CERTIFICATION |  | FC2C7B12D54E483BB1645155D968538B_EPD_Mineralwolle_-_mittlere_Rohdichte_Raumgewichte_bis_60-120_kg.pdf
| 7436133 | 4003973268725 | WEBSITE | https://www.isover-technische-isolierung.de/produkte/u-tech-pipe-section-mt-40-protect-1000-s-mineralwolleschale-ultimate |  | PRODUCT_IMAGE |  | ED3D1ABB652846428D74C9129A90AB40_U_TECH_Pipe_Section_MT_4.0.jpg | DOCUMENT |  | D29274C2FECC4A21BCE565D93276581C_Haustechnik_14251_U_TECH_Pipe_Section_MT_4.0.pdf | DOP_SHEET |  | 855C623D5D3048DF99A5C33458AEC7C5_DOP_Pipe-Sections_ISOVER.pdf | CERTIFICATION |  | FC2C7B12D54E483BB1645155D968538B_EPD_Mineralwolle_-_mittlere_Rohdichte_Raumgewichte_bis_60-120_kg.pdf
| 7436140 | 4003973096366 | WEBSITE | https://www.isover-technische-isolierung.de/produkte/u-tech-pipe-section-mt-40-protect-1000-s-mineralwolleschale-ultimate |  | PRODUCT_IMAGE |  | ED3D1ABB652846428D74C9129A90AB40_U_TECH_Pipe_Section_MT_4.0.jpg | DOCUMENT |  | D29274C2FECC4A21BCE565D93276581C_Haustechnik_14251_U_TECH_Pipe_Section_MT_4.0.pdf | DOP_SHEET |  | 855C623D5D3048DF99A5C33458AEC7C5_DOP_Pipe-Sections_ISOVER.pdf | CERTIFICATION |  | FC2C7B12D54E483BB1645155D968538B_EPD_Mineralwolle_-_mittlere_Rohdichte_Raumgewichte_bis_60-120_kg.pdf
| 7436140 | 4003973268732 | WEBSITE | https://www.isover-technische-isolierung.de/produkte/u-tech-pipe-section-mt-40-protect-1000-s-mineralwolleschale-ultimate |  | PRODUCT_IMAGE |  | ED3D1ABB652846428D74C9129A90AB40_U_TECH_Pipe_Section_MT_4.0.jpg | DOCUMENT |  | D29274C2FECC4A21BCE565D93276581C_Haustechnik_14251_U_TECH_Pipe_Section_MT_4.0.pdf | DOP_SHEET |  | 855C623D5D3048DF99A5C33458AEC7C5_DOP_Pipe-Sections_ISOVER.pdf | CERTIFICATION |  | FC2C7B12D54E483BB1645155D968538B_EPD_Mineralwolle_-_mittlere_Rohdichte_Raumgewichte_bis_60-120_kg.pdf
| 7436140 | 4003973262525 | WEBSITE | https://www.isover-technische-isolierung.de/produkte/u-tech-pipe-section-mt-40-protect-1000-s-mineralwolleschale-ultimate |  | PRODUCT_IMAGE |  | ED3D1ABB652846428D74C9129A90AB40_U_TECH_Pipe_Section_MT_4.0.jpg | DOCUMENT |  | D29274C2FECC4A21BCE565D93276581C_Haustechnik_14251_U_TECH_Pipe_Section_MT_4.0.pdf | DOP_SHEET |  | 855C623D5D3048DF99A5C33458AEC7C5_DOP_Pipe-Sections_ISOVER.pdf | CERTIFICATION |  | FC2C7B12D54E483BB1645155D968538B_EPD_Mineralwolle_-_mittlere_Rohdichte_Raumgewichte_bis_60-120_kg.pdf
| 7436159 | 4003973268749 | WEBSITE | https://www.isover-technische-isolierung.de/produkte/u-tech-pipe-section-mt-40-protect-1000-s-mineralwolleschale-ultimate |  | PRODUCT_IMAGE |  | ED3D1ABB652846428D74C9129A90AB40_U_TECH_Pipe_Section_MT_4.0.jpg | DOCUMENT |  | D29274C2FECC4A21BCE565D93276581C_Haustechnik_14251_U_TECH_Pipe_Section_MT_4.0.pdf | DOP_SHEET |  | 855C623D5D3048DF99A5C33458AEC7C5_DOP_Pipe-Sections_ISOVER.pdf | CERTIFICATION |  | FC2C7B12D54E483BB1645155D968538B_EPD_Mineralwolle_-_mittlere_Rohdichte_Raumgewichte_bis_60-120_kg.pdf
| 7436159 | 4003973093532 | WEBSITE | https://www.isover-technische-isolierung.de/produkte/u-tech-pipe-section-mt-40-protect-1000-s-mineralwolleschale-ultimate |  | PRODUCT_IMAGE |  | ED3D1ABB652846428D74C9129A90AB40_U_TECH_Pipe_Section_MT_4.0.jpg | DOCUMENT |  | D29274C2FECC4A21BCE565D93276581C_Haustechnik_14251_U_TECH_Pipe_Section_MT_4.0.pdf | DOP_SHEET |  | 855C623D5D3048DF99A5C33458AEC7C5_DOP_Pipe-Sections_ISOVER.pdf | CERTIFICATION |  | FC2C7B12D54E483BB1645155D968538B_EPD_Mineralwolle_-_mittlere_Rohdichte_Raumgewichte_bis_60-120_kg.pdf
| 7436159 | 4003973262532 | WEBSITE | https://www.isover-technische-isolierung.de/produkte/u-tech-pipe-section-mt-40-protect-1000-s-mineralwolleschale-ultimate |  | PRODUCT_IMAGE |  | ED3D1ABB652846428D74C9129A90AB40_U_TECH_Pipe_Section_MT_4.0.jpg | DOCUMENT |  | D29274C2FECC4A21BCE565D93276581C_Haustechnik_14251_U_TECH_Pipe_Section_MT_4.0.pdf | DOP_SHEET |  | 855C623D5D3048DF99A5C33458AEC7C5_DOP_Pipe-Sections_ISOVER.pdf | CERTIFICATION |  | FC2C7B12D54E483BB1645155D968538B_EPD_Mineralwolle_-_mittlere_Rohdichte_Raumgewichte_bis_60-120_kg.pdf
| 7436168 | 4003973262549 | WEBSITE | https://www.isover-technische-isolierung.de/produkte/u-tech-pipe-section-mt-40-protect-1000-s-mineralwolleschale-ultimate |  | PRODUCT_IMAGE |  | ED3D1ABB652846428D74C9129A90AB40_U_TECH_Pipe_Section_MT_4.0.jpg | DOCUMENT |  | D29274C2FECC4A21BCE565D93276581C_Haustechnik_14251_U_TECH_Pipe_Section_MT_4.0.pdf | DOP_SHEET |  | 855C623D5D3048DF99A5C33458AEC7C5_DOP_Pipe-Sections_ISOVER.pdf | CERTIFICATION |  | FC2C7B12D54E483BB1645155D968538B_EPD_Mineralwolle_-_mittlere_Rohdichte_Raumgewichte_bis_60-120_kg.pdf
| 7436168 | 4003973096373 | WEBSITE | https://www.isover-technische-isolierung.de/produkte/u-tech-pipe-section-mt-40-protect-1000-s-mineralwolleschale-ultimate |  | PRODUCT_IMAGE |  | ED3D1ABB652846428D74C9129A90AB40_U_TECH_Pipe_Section_MT_4.0.jpg | DOCUMENT |  | D29274C2FECC4A21BCE565D93276581C_Haustechnik_14251_U_TECH_Pipe_Section_MT_4.0.pdf | DOP_SHEET |  | 855C623D5D3048DF99A5C33458AEC7C5_DOP_Pipe-Sections_ISOVER.pdf | CERTIFICATION |  | FC2C7B12D54E483BB1645155D968538B_EPD_Mineralwolle_-_mittlere_Rohdichte_Raumgewichte_bis_60-120_kg.pdf
| 7436168 | 4003973268756 | WEBSITE | https://www.isover-technische-isolierung.de/produkte/u-tech-pipe-section-mt-40-protect-1000-s-mineralwolleschale-ultimate |  | PRODUCT_IMAGE |  | ED3D1ABB652846428D74C9129A90AB40_U_TECH_Pipe_Section_MT_4.0.jpg | DOCUMENT |  | D29274C2FECC4A21BCE565D93276581C_Haustechnik_14251_U_TECH_Pipe_Section_MT_4.0.pdf | DOP_SHEET |  | 855C623D5D3048DF99A5C33458AEC7C5_DOP_Pipe-Sections_ISOVER.pdf | CERTIFICATION |  | FC2C7B12D54E483BB1645155D968538B_EPD_Mineralwolle_-_mittlere_Rohdichte_Raumgewichte_bis_60-120_kg.pdf
| 7436219 | 4003973096380 | WEBSITE | https://www.isover-technische-isolierung.de/produkte/u-tech-pipe-section-mt-40-protect-1000-s-mineralwolleschale-ultimate |  | PRODUCT_IMAGE |  | ED3D1ABB652846428D74C9129A90AB40_U_TECH_Pipe_Section_MT_4.0.jpg | DOCUMENT |  | D29274C2FECC4A21BCE565D93276581C_Haustechnik_14251_U_TECH_Pipe_Section_MT_4.0.pdf | DOP_SHEET |  | 855C623D5D3048DF99A5C33458AEC7C5_DOP_Pipe-Sections_ISOVER.pdf | CERTIFICATION |  | FC2C7B12D54E483BB1645155D968538B_EPD_Mineralwolle_-_mittlere_Rohdichte_Raumgewichte_bis_60-120_kg.pdf
| 7436219 | 4003973262563 | WEBSITE | https://www.isover-technische-isolierung.de/produkte/u-tech-pipe-section-mt-40-protect-1000-s-mineralwolleschale-ultimate |  | PRODUCT_IMAGE |  | ED3D1ABB652846428D74C9129A90AB40_U_TECH_Pipe_Section_MT_4.0.jpg | DOCUMENT |  | D29274C2FECC4A21BCE565D93276581C_Haustechnik_14251_U_TECH_Pipe_Section_MT_4.0.pdf | DOP_SHEET |  | 855C623D5D3048DF99A5C33458AEC7C5_DOP_Pipe-Sections_ISOVER.pdf | CERTIFICATION |  | FC2C7B12D54E483BB1645155D968538B_EPD_Mineralwolle_-_mittlere_Rohdichte_Raumgewichte_bis_60-120_kg.pdf
| 7436219 | 4003973268770 | WEBSITE | https://www.isover-technische-isolierung.de/produkte/u-tech-pipe-section-mt-40-protect-1000-s-mineralwolleschale-ultimate |  | PRODUCT_IMAGE |  | ED3D1ABB652846428D74C9129A90AB40_U_TECH_Pipe_Section_MT_4.0.jpg | DOCUMENT |  | D29274C2FECC4A21BCE565D93276581C_Haustechnik_14251_U_TECH_Pipe_Section_MT_4.0.pdf | DOP_SHEET |  | 855C623D5D3048DF99A5C33458AEC7C5_DOP_Pipe-Sections_ISOVER.pdf | CERTIFICATION |  | FC2C7B12D54E483BB1645155D968538B_EPD_Mineralwolle_-_mittlere_Rohdichte_Raumgewichte_bis_60-120_kg.pdf
| 7436273 | 4003973268794 | WEBSITE | https://www.isover-technische-isolierung.de/produkte/u-tech-pipe-section-mt-40-protect-1000-s-mineralwolleschale-ultimate |  | PRODUCT_IMAGE |  | ED3D1ABB652846428D74C9129A90AB40_U_TECH_Pipe_Section_MT_4.0.jpg | DOCUMENT |  | D29274C2FECC4A21BCE565D93276581C_Haustechnik_14251_U_TECH_Pipe_Section_MT_4.0.pdf | DOP_SHEET |  | 855C623D5D3048DF99A5C33458AEC7C5_DOP_Pipe-Sections_ISOVER.pdf | CERTIFICATION |  | FC2C7B12D54E483BB1645155D968538B_EPD_Mineralwolle_-_mittlere_Rohdichte_Raumgewichte_bis_60-120_kg.pdf
| 7436273 | 4003973096403 | WEBSITE | https://www.isover-technische-isolierung.de/produkte/u-tech-pipe-section-mt-40-protect-1000-s-mineralwolleschale-ultimate |  | PRODUCT_IMAGE |  | ED3D1ABB652846428D74C9129A90AB40_U_TECH_Pipe_Section_MT_4.0.jpg | DOCUMENT |  | D29274C2FECC4A21BCE565D93276581C_Haustechnik_14251_U_TECH_Pipe_Section_MT_4.0.pdf | DOP_SHEET |  | 855C623D5D3048DF99A5C33458AEC7C5_DOP_Pipe-Sections_ISOVER.pdf | CERTIFICATION |  | FC2C7B12D54E483BB1645155D968538B_EPD_Mineralwolle_-_mittlere_Rohdichte_Raumgewichte_bis_60-120_kg.pdf
| 7436273 | 4003973262587 | WEBSITE | https://www.isover-technische-isolierung.de/produkte/u-tech-pipe-section-mt-40-protect-1000-s-mineralwolleschale-ultimate |  | PRODUCT_IMAGE |  | ED3D1ABB652846428D74C9129A90AB40_U_TECH_Pipe_Section_MT_4.0.jpg | DOCUMENT |  | D29274C2FECC4A21BCE565D93276581C_Haustechnik_14251_U_TECH_Pipe_Section_MT_4.0.pdf | DOP_SHEET |  | 855C623D5D3048DF99A5C33458AEC7C5_DOP_Pipe-Sections_ISOVER.pdf | CERTIFICATION |  | FC2C7B12D54E483BB1645155D968538B_EPD_Mineralwolle_-_mittlere_Rohdichte_Raumgewichte_bis_60-120_kg.pdf
| 7436324 | 4003973262594 | WEBSITE | https://www.isover-technische-isolierung.de/produkte/u-tech-pipe-section-mt-40-protect-1000-s-mineralwolleschale-ultimate |  | PRODUCT_IMAGE |  | ED3D1ABB652846428D74C9129A90AB40_U_TECH_Pipe_Section_MT_4.0.jpg | DOCUMENT |  | D29274C2FECC4A21BCE565D93276581C_Haustechnik_14251_U_TECH_Pipe_Section_MT_4.0.pdf | DOP_SHEET |  | 855C623D5D3048DF99A5C33458AEC7C5_DOP_Pipe-Sections_ISOVER.pdf | CERTIFICATION |  | FC2C7B12D54E483BB1645155D968538B_EPD_Mineralwolle_-_mittlere_Rohdichte_Raumgewichte_bis_60-120_kg.pdf
| 7436324 | 4003973268800 | WEBSITE | https://www.isover-technische-isolierung.de/produkte/u-tech-pipe-section-mt-40-protect-1000-s-mineralwolleschale-ultimate |  | PRODUCT_IMAGE |  | ED3D1ABB652846428D74C9129A90AB40_U_TECH_Pipe_Section_MT_4.0.jpg | DOCUMENT |  | D29274C2FECC4A21BCE565D93276581C_Haustechnik_14251_U_TECH_Pipe_Section_MT_4.0.pdf | DOP_SHEET |  | 855C623D5D3048DF99A5C33458AEC7C5_DOP_Pipe-Sections_ISOVER.pdf | CERTIFICATION |  | FC2C7B12D54E483BB1645155D968538B_EPD_Mineralwolle_-_mittlere_Rohdichte_Raumgewichte_bis_60-120_kg.pdf
| 7436324 | 4003973096410 | WEBSITE | https://www.isover-technische-isolierung.de/produkte/u-tech-pipe-section-mt-40-protect-1000-s-mineralwolleschale-ultimate |  | PRODUCT_IMAGE |  | ED3D1ABB652846428D74C9129A90AB40_U_TECH_Pipe_Section_MT_4.0.jpg | DOCUMENT |  | D29274C2FECC4A21BCE565D93276581C_Haustechnik_14251_U_TECH_Pipe_Section_MT_4.0.pdf | DOP_SHEET |  | 855C623D5D3048DF99A5C33458AEC7C5_DOP_Pipe-Sections_ISOVER.pdf | CERTIFICATION |  | FC2C7B12D54E483BB1645155D968538B_EPD_Mineralwolle_-_mittlere_Rohdichte_Raumgewichte_bis_60-120_kg.pdf
| 7437060 | 4003973262648 | WEBSITE | https://www.isover-technische-isolierung.de/produkte/u-tech-pipe-section-mt-40-protect-1000-s-mineralwolleschale-ultimate |  | PRODUCT_IMAGE |  | ED3D1ABB652846428D74C9129A90AB40_U_TECH_Pipe_Section_MT_4.0.jpg | DOCUMENT |  | D29274C2FECC4A21BCE565D93276581C_Haustechnik_14251_U_TECH_Pipe_Section_MT_4.0.pdf | DOP_SHEET |  | 855C623D5D3048DF99A5C33458AEC7C5_DOP_Pipe-Sections_ISOVER.pdf | CERTIFICATION |  | FC2C7B12D54E483BB1645155D968538B_EPD_Mineralwolle_-_mittlere_Rohdichte_Raumgewichte_bis_60-120_kg.pdf
| 7437060 | 4003973268855 | WEBSITE | https://www.isover-technische-isolierung.de/produkte/u-tech-pipe-section-mt-40-protect-1000-s-mineralwolleschale-ultimate |  | PRODUCT_IMAGE |  | ED3D1ABB652846428D74C9129A90AB40_U_TECH_Pipe_Section_MT_4.0.jpg | DOCUMENT |  | D29274C2FECC4A21BCE565D93276581C_Haustechnik_14251_U_TECH_Pipe_Section_MT_4.0.pdf | DOP_SHEET |  | 855C623D5D3048DF99A5C33458AEC7C5_DOP_Pipe-Sections_ISOVER.pdf | CERTIFICATION |  | FC2C7B12D54E483BB1645155D968538B_EPD_Mineralwolle_-_mittlere_Rohdichte_Raumgewichte_bis_60-120_kg.pdf
| 7437060 | 4003973173449 | WEBSITE | https://www.isover-technische-isolierung.de/produkte/u-tech-pipe-section-mt-40-protect-1000-s-mineralwolleschale-ultimate |  | PRODUCT_IMAGE |  | ED3D1ABB652846428D74C9129A90AB40_U_TECH_Pipe_Section_MT_4.0.jpg | DOCUMENT |  | D29274C2FECC4A21BCE565D93276581C_Haustechnik_14251_U_TECH_Pipe_Section_MT_4.0.pdf | DOP_SHEET |  | 855C623D5D3048DF99A5C33458AEC7C5_DOP_Pipe-Sections_ISOVER.pdf | CERTIFICATION |  | FC2C7B12D54E483BB1645155D968538B_EPD_Mineralwolle_-_mittlere_Rohdichte_Raumgewichte_bis_60-120_kg.pdf
| 7437064 | 4003973262655 | WEBSITE | https://www.isover-technische-isolierung.de/produkte/u-tech-pipe-section-mt-40-protect-1000-s-mineralwolleschale-ultimate |  | PRODUCT_IMAGE |  | ED3D1ABB652846428D74C9129A90AB40_U_TECH_Pipe_Section_MT_4.0.jpg | DOCUMENT |  | D29274C2FECC4A21BCE565D93276581C_Haustechnik_14251_U_TECH_Pipe_Section_MT_4.0.pdf | DOP_SHEET |  | 855C623D5D3048DF99A5C33458AEC7C5_DOP_Pipe-Sections_ISOVER.pdf | CERTIFICATION |  | FC2C7B12D54E483BB1645155D968538B_EPD_Mineralwolle_-_mittlere_Rohdichte_Raumgewichte_bis_60-120_kg.pdf
| 7437064 | 4003973268862 | WEBSITE | https://www.isover-technische-isolierung.de/produkte/u-tech-pipe-section-mt-40-protect-1000-s-mineralwolleschale-ultimate |  | PRODUCT_IMAGE |  | ED3D1ABB652846428D74C9129A90AB40_U_TECH_Pipe_Section_MT_4.0.jpg | DOCUMENT |  | D29274C2FECC4A21BCE565D93276581C_Haustechnik_14251_U_TECH_Pipe_Section_MT_4.0.pdf | DOP_SHEET |  | 855C623D5D3048DF99A5C33458AEC7C5_DOP_Pipe-Sections_ISOVER.pdf | CERTIFICATION |  | FC2C7B12D54E483BB1645155D968538B_EPD_Mineralwolle_-_mittlere_Rohdichte_Raumgewichte_bis_60-120_kg.pdf
| 7437064 | 4003973093549 | WEBSITE | https://www.isover-technische-isolierung.de/produkte/u-tech-pipe-section-mt-40-protect-1000-s-mineralwolleschale-ultimate |  | PRODUCT_IMAGE |  | ED3D1ABB652846428D74C9129A90AB40_U_TECH_Pipe_Section_MT_4.0.jpg | DOCUMENT |  | D29274C2FECC4A21BCE565D93276581C_Haustechnik_14251_U_TECH_Pipe_Section_MT_4.0.pdf | DOP_SHEET |  | 855C623D5D3048DF99A5C33458AEC7C5_DOP_Pipe-Sections_ISOVER.pdf | CERTIFICATION |  | FC2C7B12D54E483BB1645155D968538B_EPD_Mineralwolle_-_mittlere_Rohdichte_Raumgewichte_bis_60-120_kg.pdf
| 7437070 | 4003973093556 | WEBSITE | https://www.isover-technische-isolierung.de/produkte/u-tech-pipe-section-mt-40-protect-1000-s-mineralwolleschale-ultimate |  | PRODUCT_IMAGE |  | ED3D1ABB652846428D74C9129A90AB40_U_TECH_Pipe_Section_MT_4.0.jpg | DOCUMENT |  | D29274C2FECC4A21BCE565D93276581C_Haustechnik_14251_U_TECH_Pipe_Section_MT_4.0.pdf | DOP_SHEET |  | 855C623D5D3048DF99A5C33458AEC7C5_DOP_Pipe-Sections_ISOVER.pdf | CERTIFICATION |  | FC2C7B12D54E483BB1645155D968538B_EPD_Mineralwolle_-_mittlere_Rohdichte_Raumgewichte_bis_60-120_kg.pdf
| 7437070 | 4003973268879 | WEBSITE | https://www.isover-technische-isolierung.de/produkte/u-tech-pipe-section-mt-40-protect-1000-s-mineralwolleschale-ultimate |  | PRODUCT_IMAGE |  | ED3D1ABB652846428D74C9129A90AB40_U_TECH_Pipe_Section_MT_4.0.jpg | DOCUMENT |  | D29274C2FECC4A21BCE565D93276581C_Haustechnik_14251_U_TECH_Pipe_Section_MT_4.0.pdf | DOP_SHEET |  | 855C623D5D3048DF99A5C33458AEC7C5_DOP_Pipe-Sections_ISOVER.pdf | CERTIFICATION |  | FC2C7B12D54E483BB1645155D968538B_EPD_Mineralwolle_-_mittlere_Rohdichte_Raumgewichte_bis_60-120_kg.pdf
| 7437070 | 4003973262662 | WEBSITE | https://www.isover-technische-isolierung.de/produkte/u-tech-pipe-section-mt-40-protect-1000-s-mineralwolleschale-ultimate |  | PRODUCT_IMAGE |  | ED3D1ABB652846428D74C9129A90AB40_U_TECH_Pipe_Section_MT_4.0.jpg | DOCUMENT |  | D29274C2FECC4A21BCE565D93276581C_Haustechnik_14251_U_TECH_Pipe_Section_MT_4.0.pdf | DOP_SHEET |  | 855C623D5D3048DF99A5C33458AEC7C5_DOP_Pipe-Sections_ISOVER.pdf | CERTIFICATION |  | FC2C7B12D54E483BB1645155D968538B_EPD_Mineralwolle_-_mittlere_Rohdichte_Raumgewichte_bis_60-120_kg.pdf
| 7437076 | 4003973084684 | WEBSITE | https://www.isover-technische-isolierung.de/produkte/u-tech-pipe-section-mt-40-protect-1000-s-mineralwolleschale-ultimate |  | PRODUCT_IMAGE |  | ED3D1ABB652846428D74C9129A90AB40_U_TECH_Pipe_Section_MT_4.0.jpg | DOCUMENT |  | D29274C2FECC4A21BCE565D93276581C_Haustechnik_14251_U_TECH_Pipe_Section_MT_4.0.pdf | DOP_SHEET |  | 855C623D5D3048DF99A5C33458AEC7C5_DOP_Pipe-Sections_ISOVER.pdf | CERTIFICATION |  | FC2C7B12D54E483BB1645155D968538B_EPD_Mineralwolle_-_mittlere_Rohdichte_Raumgewichte_bis_60-120_kg.pdf
| 7437076 | 4003973268886 | WEBSITE | https://www.isover-technische-isolierung.de/produkte/u-tech-pipe-section-mt-40-protect-1000-s-mineralwolleschale-ultimate |  | PRODUCT_IMAGE |  | ED3D1ABB652846428D74C9129A90AB40_U_TECH_Pipe_Section_MT_4.0.jpg | DOCUMENT |  | D29274C2FECC4A21BCE565D93276581C_Haustechnik_14251_U_TECH_Pipe_Section_MT_4.0.pdf | DOP_SHEET |  | 855C623D5D3048DF99A5C33458AEC7C5_DOP_Pipe-Sections_ISOVER.pdf | CERTIFICATION |  | FC2C7B12D54E483BB1645155D968538B_EPD_Mineralwolle_-_mittlere_Rohdichte_Raumgewichte_bis_60-120_kg.pdf
| 7437076 | 4003973262679 | WEBSITE | https://www.isover-technische-isolierung.de/produkte/u-tech-pipe-section-mt-40-protect-1000-s-mineralwolleschale-ultimate |  | PRODUCT_IMAGE |  | ED3D1ABB652846428D74C9129A90AB40_U_TECH_Pipe_Section_MT_4.0.jpg | DOCUMENT |  | D29274C2FECC4A21BCE565D93276581C_Haustechnik_14251_U_TECH_Pipe_Section_MT_4.0.pdf | DOP_SHEET |  | 855C623D5D3048DF99A5C33458AEC7C5_DOP_Pipe-Sections_ISOVER.pdf | CERTIFICATION |  | FC2C7B12D54E483BB1645155D968538B_EPD_Mineralwolle_-_mittlere_Rohdichte_Raumgewichte_bis_60-120_kg.pdf
| 7437089 | 4003973095567 | WEBSITE | https://www.isover-technische-isolierung.de/produkte/u-tech-pipe-section-mt-40-protect-1000-s-mineralwolleschale-ultimate |  | PRODUCT_IMAGE |  | ED3D1ABB652846428D74C9129A90AB40_U_TECH_Pipe_Section_MT_4.0.jpg | DOCUMENT |  | D29274C2FECC4A21BCE565D93276581C_Haustechnik_14251_U_TECH_Pipe_Section_MT_4.0.pdf | DOP_SHEET |  | 855C623D5D3048DF99A5C33458AEC7C5_DOP_Pipe-Sections_ISOVER.pdf | CERTIFICATION |  | FC2C7B12D54E483BB1645155D968538B_EPD_Mineralwolle_-_mittlere_Rohdichte_Raumgewichte_bis_60-120_kg.pdf
| 7437089 | 4003973268893 | WEBSITE | https://www.isover-technische-isolierung.de/produkte/u-tech-pipe-section-mt-40-protect-1000-s-mineralwolleschale-ultimate |  | PRODUCT_IMAGE |  | ED3D1ABB652846428D74C9129A90AB40_U_TECH_Pipe_Section_MT_4.0.jpg | DOCUMENT |  | D29274C2FECC4A21BCE565D93276581C_Haustechnik_14251_U_TECH_Pipe_Section_MT_4.0.pdf | DOP_SHEET |  | 855C623D5D3048DF99A5C33458AEC7C5_DOP_Pipe-Sections_ISOVER.pdf | CERTIFICATION |  | FC2C7B12D54E483BB1645155D968538B_EPD_Mineralwolle_-_mittlere_Rohdichte_Raumgewichte_bis_60-120_kg.pdf
| 7437089 | 4003973262686 | WEBSITE | https://www.isover-technische-isolierung.de/produkte/u-tech-pipe-section-mt-40-protect-1000-s-mineralwolleschale-ultimate |  | PRODUCT_IMAGE |  | ED3D1ABB652846428D74C9129A90AB40_U_TECH_Pipe_Section_MT_4.0.jpg | DOCUMENT |  | D29274C2FECC4A21BCE565D93276581C_Haustechnik_14251_U_TECH_Pipe_Section_MT_4.0.pdf | DOP_SHEET |  | 855C623D5D3048DF99A5C33458AEC7C5_DOP_Pipe-Sections_ISOVER.pdf | CERTIFICATION |  | FC2C7B12D54E483BB1645155D968538B_EPD_Mineralwolle_-_mittlere_Rohdichte_Raumgewichte_bis_60-120_kg.pdf
| 7437108 | 4003973268909 | WEBSITE | https://www.isover-technische-isolierung.de/produkte/u-tech-pipe-section-mt-40-protect-1000-s-mineralwolleschale-ultimate |  | PRODUCT_IMAGE |  | ED3D1ABB652846428D74C9129A90AB40_U_TECH_Pipe_Section_MT_4.0.jpg | DOCUMENT |  | D29274C2FECC4A21BCE565D93276581C_Haustechnik_14251_U_TECH_Pipe_Section_MT_4.0.pdf | DOP_SHEET |  | 855C623D5D3048DF99A5C33458AEC7C5_DOP_Pipe-Sections_ISOVER.pdf | CERTIFICATION |  | FC2C7B12D54E483BB1645155D968538B_EPD_Mineralwolle_-_mittlere_Rohdichte_Raumgewichte_bis_60-120_kg.pdf
| 7437108 | 4003973096243 | WEBSITE | https://www.isover-technische-isolierung.de/produkte/u-tech-pipe-section-mt-40-protect-1000-s-mineralwolleschale-ultimate |  | PRODUCT_IMAGE |  | ED3D1ABB652846428D74C9129A90AB40_U_TECH_Pipe_Section_MT_4.0.jpg | DOCUMENT |  | D29274C2FECC4A21BCE565D93276581C_Haustechnik_14251_U_TECH_Pipe_Section_MT_4.0.pdf | DOP_SHEET |  | 855C623D5D3048DF99A5C33458AEC7C5_DOP_Pipe-Sections_ISOVER.pdf | CERTIFICATION |  | FC2C7B12D54E483BB1645155D968538B_EPD_Mineralwolle_-_mittlere_Rohdichte_Raumgewichte_bis_60-120_kg.pdf
| 7437108 | 4003973262693 | WEBSITE | https://www.isover-technische-isolierung.de/produkte/u-tech-pipe-section-mt-40-protect-1000-s-mineralwolleschale-ultimate |  | PRODUCT_IMAGE |  | ED3D1ABB652846428D74C9129A90AB40_U_TECH_Pipe_Section_MT_4.0.jpg | DOCUMENT |  | D29274C2FECC4A21BCE565D93276581C_Haustechnik_14251_U_TECH_Pipe_Section_MT_4.0.pdf | DOP_SHEET |  | 855C623D5D3048DF99A5C33458AEC7C5_DOP_Pipe-Sections_ISOVER.pdf | CERTIFICATION |  | FC2C7B12D54E483BB1645155D968538B_EPD_Mineralwolle_-_mittlere_Rohdichte_Raumgewichte_bis_60-120_kg.pdf
| 7437114 | 4003973093570 | WEBSITE | https://www.isover-technische-isolierung.de/produkte/u-tech-pipe-section-mt-40-protect-1000-s-mineralwolleschale-ultimate |  | PRODUCT_IMAGE |  | ED3D1ABB652846428D74C9129A90AB40_U_TECH_Pipe_Section_MT_4.0.jpg | DOCUMENT |  | D29274C2FECC4A21BCE565D93276581C_Haustechnik_14251_U_TECH_Pipe_Section_MT_4.0.pdf | DOP_SHEET |  | 855C623D5D3048DF99A5C33458AEC7C5_DOP_Pipe-Sections_ISOVER.pdf | CERTIFICATION |  | FC2C7B12D54E483BB1645155D968538B_EPD_Mineralwolle_-_mittlere_Rohdichte_Raumgewichte_bis_60-120_kg.pdf
| 7437114 | 4003973262709 | WEBSITE | https://www.isover-technische-isolierung.de/produkte/u-tech-pipe-section-mt-40-protect-1000-s-mineralwolleschale-ultimate |  | PRODUCT_IMAGE |  | ED3D1ABB652846428D74C9129A90AB40_U_TECH_Pipe_Section_MT_4.0.jpg | DOCUMENT |  | D29274C2FECC4A21BCE565D93276581C_Haustechnik_14251_U_TECH_Pipe_Section_MT_4.0.pdf | DOP_SHEET |  | 855C623D5D3048DF99A5C33458AEC7C5_DOP_Pipe-Sections_ISOVER.pdf | CERTIFICATION |  | FC2C7B12D54E483BB1645155D968538B_EPD_Mineralwolle_-_mittlere_Rohdichte_Raumgewichte_bis_60-120_kg.pdf
| 7437114 | 4003973268916 | WEBSITE | https://www.isover-technische-isolierung.de/produkte/u-tech-pipe-section-mt-40-protect-1000-s-mineralwolleschale-ultimate |  | PRODUCT_IMAGE |  | ED3D1ABB652846428D74C9129A90AB40_U_TECH_Pipe_Section_MT_4.0.jpg | DOCUMENT |  | D29274C2FECC4A21BCE565D93276581C_Haustechnik_14251_U_TECH_Pipe_Section_MT_4.0.pdf | DOP_SHEET |  | 855C623D5D3048DF99A5C33458AEC7C5_DOP_Pipe-Sections_ISOVER.pdf | CERTIFICATION |  | FC2C7B12D54E483BB1645155D968538B_EPD_Mineralwolle_-_mittlere_Rohdichte_Raumgewichte_bis_60-120_kg.pdf
| 7437133 | 4003973096427 | WEBSITE | https://www.isover-technische-isolierung.de/produkte/u-tech-pipe-section-mt-40-protect-1000-s-mineralwolleschale-ultimate |  | PRODUCT_IMAGE |  | ED3D1ABB652846428D74C9129A90AB40_U_TECH_Pipe_Section_MT_4.0.jpg | DOCUMENT |  | D29274C2FECC4A21BCE565D93276581C_Haustechnik_14251_U_TECH_Pipe_Section_MT_4.0.pdf | DOP_SHEET |  | 855C623D5D3048DF99A5C33458AEC7C5_DOP_Pipe-Sections_ISOVER.pdf | CERTIFICATION |  | FC2C7B12D54E483BB1645155D968538B_EPD_Mineralwolle_-_mittlere_Rohdichte_Raumgewichte_bis_60-120_kg.pdf
| 7437133 | 4003973262716 | WEBSITE | https://www.isover-technische-isolierung.de/produkte/u-tech-pipe-section-mt-40-protect-1000-s-mineralwolleschale-ultimate |  | PRODUCT_IMAGE |  | ED3D1ABB652846428D74C9129A90AB40_U_TECH_Pipe_Section_MT_4.0.jpg | DOCUMENT |  | D29274C2FECC4A21BCE565D93276581C_Haustechnik_14251_U_TECH_Pipe_Section_MT_4.0.pdf | DOP_SHEET |  | 855C623D5D3048DF99A5C33458AEC7C5_DOP_Pipe-Sections_ISOVER.pdf | CERTIFICATION |  | FC2C7B12D54E483BB1645155D968538B_EPD_Mineralwolle_-_mittlere_Rohdichte_Raumgewichte_bis_60-120_kg.pdf
| 7437133 | 4003973268923 | WEBSITE | https://www.isover-technische-isolierung.de/produkte/u-tech-pipe-section-mt-40-protect-1000-s-mineralwolleschale-ultimate |  | PRODUCT_IMAGE |  | ED3D1ABB652846428D74C9129A90AB40_U_TECH_Pipe_Section_MT_4.0.jpg | DOCUMENT |  | D29274C2FECC4A21BCE565D93276581C_Haustechnik_14251_U_TECH_Pipe_Section_MT_4.0.pdf | DOP_SHEET |  | 855C623D5D3048DF99A5C33458AEC7C5_DOP_Pipe-Sections_ISOVER.pdf | CERTIFICATION |  | FC2C7B12D54E483BB1645155D968538B_EPD_Mineralwolle_-_mittlere_Rohdichte_Raumgewichte_bis_60-120_kg.pdf
| 7437140 | 4003973096434 | WEBSITE | https://www.isover-technische-isolierung.de/produkte/u-tech-pipe-section-mt-40-protect-1000-s-mineralwolleschale-ultimate |  | PRODUCT_IMAGE |  | ED3D1ABB652846428D74C9129A90AB40_U_TECH_Pipe_Section_MT_4.0.jpg | DOCUMENT |  | D29274C2FECC4A21BCE565D93276581C_Haustechnik_14251_U_TECH_Pipe_Section_MT_4.0.pdf | DOP_SHEET |  | 855C623D5D3048DF99A5C33458AEC7C5_DOP_Pipe-Sections_ISOVER.pdf | CERTIFICATION |  | FC2C7B12D54E483BB1645155D968538B_EPD_Mineralwolle_-_mittlere_Rohdichte_Raumgewichte_bis_60-120_kg.pdf
| 7437140 | 4003973262723 | WEBSITE | https://www.isover-technische-isolierung.de/produkte/u-tech-pipe-section-mt-40-protect-1000-s-mineralwolleschale-ultimate |  | PRODUCT_IMAGE |  | ED3D1ABB652846428D74C9129A90AB40_U_TECH_Pipe_Section_MT_4.0.jpg | DOCUMENT |  | D29274C2FECC4A21BCE565D93276581C_Haustechnik_14251_U_TECH_Pipe_Section_MT_4.0.pdf | DOP_SHEET |  | 855C623D5D3048DF99A5C33458AEC7C5_DOP_Pipe-Sections_ISOVER.pdf | CERTIFICATION |  | FC2C7B12D54E483BB1645155D968538B_EPD_Mineralwolle_-_mittlere_Rohdichte_Raumgewichte_bis_60-120_kg.pdf
| 7437140 | 4003973268930 | WEBSITE | https://www.isover-technische-isolierung.de/produkte/u-tech-pipe-section-mt-40-protect-1000-s-mineralwolleschale-ultimate |  | PRODUCT_IMAGE |  | ED3D1ABB652846428D74C9129A90AB40_U_TECH_Pipe_Section_MT_4.0.jpg | DOCUMENT |  | D29274C2FECC4A21BCE565D93276581C_Haustechnik_14251_U_TECH_Pipe_Section_MT_4.0.pdf | DOP_SHEET |  | 855C623D5D3048DF99A5C33458AEC7C5_DOP_Pipe-Sections_ISOVER.pdf | CERTIFICATION |  | FC2C7B12D54E483BB1645155D968538B_EPD_Mineralwolle_-_mittlere_Rohdichte_Raumgewichte_bis_60-120_kg.pdf
| 7437159 | 4003973096441 | WEBSITE | https://www.isover-technische-isolierung.de/produkte/u-tech-pipe-section-mt-40-protect-1000-s-mineralwolleschale-ultimate |  | PRODUCT_IMAGE |  | ED3D1ABB652846428D74C9129A90AB40_U_TECH_Pipe_Section_MT_4.0.jpg | DOCUMENT |  | D29274C2FECC4A21BCE565D93276581C_Haustechnik_14251_U_TECH_Pipe_Section_MT_4.0.pdf | DOP_SHEET |  | 855C623D5D3048DF99A5C33458AEC7C5_DOP_Pipe-Sections_ISOVER.pdf | CERTIFICATION |  | FC2C7B12D54E483BB1645155D968538B_EPD_Mineralwolle_-_mittlere_Rohdichte_Raumgewichte_bis_60-120_kg.pdf
| 7437159 | 4003973262730 | WEBSITE | https://www.isover-technische-isolierung.de/produkte/u-tech-pipe-section-mt-40-protect-1000-s-mineralwolleschale-ultimate |  | PRODUCT_IMAGE |  | ED3D1ABB652846428D74C9129A90AB40_U_TECH_Pipe_Section_MT_4.0.jpg | DOCUMENT |  | D29274C2FECC4A21BCE565D93276581C_Haustechnik_14251_U_TECH_Pipe_Section_MT_4.0.pdf | DOP_SHEET |  | 855C623D5D3048DF99A5C33458AEC7C5_DOP_Pipe-Sections_ISOVER.pdf | CERTIFICATION |  | FC2C7B12D54E483BB1645155D968538B_EPD_Mineralwolle_-_mittlere_Rohdichte_Raumgewichte_bis_60-120_kg.pdf
| 7437159 | 4003973268947 | WEBSITE | https://www.isover-technische-isolierung.de/produkte/u-tech-pipe-section-mt-40-protect-1000-s-mineralwolleschale-ultimate |  | PRODUCT_IMAGE |  | ED3D1ABB652846428D74C9129A90AB40_U_TECH_Pipe_Section_MT_4.0.jpg | DOCUMENT |  | D29274C2FECC4A21BCE565D93276581C_Haustechnik_14251_U_TECH_Pipe_Section_MT_4.0.pdf | DOP_SHEET |  | 855C623D5D3048DF99A5C33458AEC7C5_DOP_Pipe-Sections_ISOVER.pdf | CERTIFICATION |  | FC2C7B12D54E483BB1645155D968538B_EPD_Mineralwolle_-_mittlere_Rohdichte_Raumgewichte_bis_60-120_kg.pdf
| 7437168 | 4003973096458 | WEBSITE | https://www.isover-technische-isolierung.de/produkte/u-tech-pipe-section-mt-40-protect-1000-s-mineralwolleschale-ultimate |  | PRODUCT_IMAGE |  | ED3D1ABB652846428D74C9129A90AB40_U_TECH_Pipe_Section_MT_4.0.jpg | DOCUMENT |  | D29274C2FECC4A21BCE565D93276581C_Haustechnik_14251_U_TECH_Pipe_Section_MT_4.0.pdf | DOP_SHEET |  | 855C623D5D3048DF99A5C33458AEC7C5_DOP_Pipe-Sections_ISOVER.pdf | CERTIFICATION |  | FC2C7B12D54E483BB1645155D968538B_EPD_Mineralwolle_-_mittlere_Rohdichte_Raumgewichte_bis_60-120_kg.pdf
| 7437168 | 4003973268954 | WEBSITE | https://www.isover-technische-isolierung.de/produkte/u-tech-pipe-section-mt-40-protect-1000-s-mineralwolleschale-ultimate |  | PRODUCT_IMAGE |  | ED3D1ABB652846428D74C9129A90AB40_U_TECH_Pipe_Section_MT_4.0.jpg | DOCUMENT |  | D29274C2FECC4A21BCE565D93276581C_Haustechnik_14251_U_TECH_Pipe_Section_MT_4.0.pdf | DOP_SHEET |  | 855C623D5D3048DF99A5C33458AEC7C5_DOP_Pipe-Sections_ISOVER.pdf | CERTIFICATION |  | FC2C7B12D54E483BB1645155D968538B_EPD_Mineralwolle_-_mittlere_Rohdichte_Raumgewichte_bis_60-120_kg.pdf
| 7437168 | 4003973262747 | WEBSITE | https://www.isover-technische-isolierung.de/produkte/u-tech-pipe-section-mt-40-protect-1000-s-mineralwolleschale-ultimate |  | PRODUCT_IMAGE |  | ED3D1ABB652846428D74C9129A90AB40_U_TECH_Pipe_Section_MT_4.0.jpg | DOCUMENT |  | D29274C2FECC4A21BCE565D93276581C_Haustechnik_14251_U_TECH_Pipe_Section_MT_4.0.pdf | DOP_SHEET |  | 855C623D5D3048DF99A5C33458AEC7C5_DOP_Pipe-Sections_ISOVER.pdf | CERTIFICATION |  | FC2C7B12D54E483BB1645155D968538B_EPD_Mineralwolle_-_mittlere_Rohdichte_Raumgewichte_bis_60-120_kg.pdf
| 7437219 | 4003973262761 | WEBSITE | https://www.isover-technische-isolierung.de/produkte/u-tech-pipe-section-mt-40-protect-1000-s-mineralwolleschale-ultimate |  | PRODUCT_IMAGE |  | ED3D1ABB652846428D74C9129A90AB40_U_TECH_Pipe_Section_MT_4.0.jpg | DOCUMENT |  | D29274C2FECC4A21BCE565D93276581C_Haustechnik_14251_U_TECH_Pipe_Section_MT_4.0.pdf | DOP_SHEET |  | 855C623D5D3048DF99A5C33458AEC7C5_DOP_Pipe-Sections_ISOVER.pdf | CERTIFICATION |  | FC2C7B12D54E483BB1645155D968538B_EPD_Mineralwolle_-_mittlere_Rohdichte_Raumgewichte_bis_60-120_kg.pdf
| 7437219 | 4003973268978 | WEBSITE | https://www.isover-technische-isolierung.de/produkte/u-tech-pipe-section-mt-40-protect-1000-s-mineralwolleschale-ultimate |  | PRODUCT_IMAGE |  | ED3D1ABB652846428D74C9129A90AB40_U_TECH_Pipe_Section_MT_4.0.jpg | DOCUMENT |  | D29274C2FECC4A21BCE565D93276581C_Haustechnik_14251_U_TECH_Pipe_Section_MT_4.0.pdf | DOP_SHEET |  | 855C623D5D3048DF99A5C33458AEC7C5_DOP_Pipe-Sections_ISOVER.pdf | CERTIFICATION |  | FC2C7B12D54E483BB1645155D968538B_EPD_Mineralwolle_-_mittlere_Rohdichte_Raumgewichte_bis_60-120_kg.pdf
| 7437219 | 4003973093587 | WEBSITE | https://www.isover-technische-isolierung.de/produkte/u-tech-pipe-section-mt-40-protect-1000-s-mineralwolleschale-ultimate |  | PRODUCT_IMAGE |  | ED3D1ABB652846428D74C9129A90AB40_U_TECH_Pipe_Section_MT_4.0.jpg | DOCUMENT |  | D29274C2FECC4A21BCE565D93276581C_Haustechnik_14251_U_TECH_Pipe_Section_MT_4.0.pdf | DOP_SHEET |  | 855C623D5D3048DF99A5C33458AEC7C5_DOP_Pipe-Sections_ISOVER.pdf | CERTIFICATION |  | FC2C7B12D54E483BB1645155D968538B_EPD_Mineralwolle_-_mittlere_Rohdichte_Raumgewichte_bis_60-120_kg.pdf
| 7437273 | 4003973262778 | WEBSITE | https://www.isover-technische-isolierung.de/produkte/u-tech-pipe-section-mt-40-protect-1000-s-mineralwolleschale-ultimate |  | PRODUCT_IMAGE |  | ED3D1ABB652846428D74C9129A90AB40_U_TECH_Pipe_Section_MT_4.0.jpg | DOCUMENT |  | D29274C2FECC4A21BCE565D93276581C_Haustechnik_14251_U_TECH_Pipe_Section_MT_4.0.pdf | DOP_SHEET |  | 855C623D5D3048DF99A5C33458AEC7C5_DOP_Pipe-Sections_ISOVER.pdf | CERTIFICATION |  | FC2C7B12D54E483BB1645155D968538B_EPD_Mineralwolle_-_mittlere_Rohdichte_Raumgewichte_bis_60-120_kg.pdf
| 7437273 | 4003973268985 | WEBSITE | https://www.isover-technische-isolierung.de/produkte/u-tech-pipe-section-mt-40-protect-1000-s-mineralwolleschale-ultimate |  | PRODUCT_IMAGE |  | ED3D1ABB652846428D74C9129A90AB40_U_TECH_Pipe_Section_MT_4.0.jpg | DOCUMENT |  | D29274C2FECC4A21BCE565D93276581C_Haustechnik_14251_U_TECH_Pipe_Section_MT_4.0.pdf | DOP_SHEET |  | 855C623D5D3048DF99A5C33458AEC7C5_DOP_Pipe-Sections_ISOVER.pdf | CERTIFICATION |  | FC2C7B12D54E483BB1645155D968538B_EPD_Mineralwolle_-_mittlere_Rohdichte_Raumgewichte_bis_60-120_kg.pdf
| 7437273 | 4003973096465 | WEBSITE | https://www.isover-technische-isolierung.de/produkte/u-tech-pipe-section-mt-40-protect-1000-s-mineralwolleschale-ultimate |  | PRODUCT_IMAGE |  | ED3D1ABB652846428D74C9129A90AB40_U_TECH_Pipe_Section_MT_4.0.jpg | DOCUMENT |  | D29274C2FECC4A21BCE565D93276581C_Haustechnik_14251_U_TECH_Pipe_Section_MT_4.0.pdf | DOP_SHEET |  | 855C623D5D3048DF99A5C33458AEC7C5_DOP_Pipe-Sections_ISOVER.pdf | CERTIFICATION |  | FC2C7B12D54E483BB1645155D968538B_EPD_Mineralwolle_-_mittlere_Rohdichte_Raumgewichte_bis_60-120_kg.pdf
| 7438042 | 4003973262808 | WEBSITE | https://www.isover-technische-isolierung.de/produkte/u-tech-pipe-section-mt-40-protect-1000-s-mineralwolleschale-ultimate |  | PRODUCT_IMAGE |  | ED3D1ABB652846428D74C9129A90AB40_U_TECH_Pipe_Section_MT_4.0.jpg | DOCUMENT |  | D29274C2FECC4A21BCE565D93276581C_Haustechnik_14251_U_TECH_Pipe_Section_MT_4.0.pdf | DOP_SHEET |  | 855C623D5D3048DF99A5C33458AEC7C5_DOP_Pipe-Sections_ISOVER.pdf | CERTIFICATION |  | FC2C7B12D54E483BB1645155D968538B_EPD_Mineralwolle_-_mittlere_Rohdichte_Raumgewichte_bis_60-120_kg.pdf
| 7438042 | 4003973269012 | WEBSITE | https://www.isover-technische-isolierung.de/produkte/u-tech-pipe-section-mt-40-protect-1000-s-mineralwolleschale-ultimate |  | PRODUCT_IMAGE |  | ED3D1ABB652846428D74C9129A90AB40_U_TECH_Pipe_Section_MT_4.0.jpg | DOCUMENT |  | D29274C2FECC4A21BCE565D93276581C_Haustechnik_14251_U_TECH_Pipe_Section_MT_4.0.pdf | DOP_SHEET |  | 855C623D5D3048DF99A5C33458AEC7C5_DOP_Pipe-Sections_ISOVER.pdf | CERTIFICATION |  | FC2C7B12D54E483BB1645155D968538B_EPD_Mineralwolle_-_mittlere_Rohdichte_Raumgewichte_bis_60-120_kg.pdf
| 7438042 | 4003973173456 | WEBSITE | https://www.isover-technische-isolierung.de/produkte/u-tech-pipe-section-mt-40-protect-1000-s-mineralwolleschale-ultimate |  | PRODUCT_IMAGE |  | ED3D1ABB652846428D74C9129A90AB40_U_TECH_Pipe_Section_MT_4.0.jpg | DOCUMENT |  | D29274C2FECC4A21BCE565D93276581C_Haustechnik_14251_U_TECH_Pipe_Section_MT_4.0.pdf | DOP_SHEET |  | 855C623D5D3048DF99A5C33458AEC7C5_DOP_Pipe-Sections_ISOVER.pdf | CERTIFICATION |  | FC2C7B12D54E483BB1645155D968538B_EPD_Mineralwolle_-_mittlere_Rohdichte_Raumgewichte_bis_60-120_kg.pdf
| 7438048 | 4003973173463 | WEBSITE | https://www.isover-technische-isolierung.de/produkte/u-tech-pipe-section-mt-40-protect-1000-s-mineralwolleschale-ultimate |  | PRODUCT_IMAGE |  | ED3D1ABB652846428D74C9129A90AB40_U_TECH_Pipe_Section_MT_4.0.jpg | DOCUMENT |  | D29274C2FECC4A21BCE565D93276581C_Haustechnik_14251_U_TECH_Pipe_Section_MT_4.0.pdf | DOP_SHEET |  | 855C623D5D3048DF99A5C33458AEC7C5_DOP_Pipe-Sections_ISOVER.pdf | CERTIFICATION |  | FC2C7B12D54E483BB1645155D968538B_EPD_Mineralwolle_-_mittlere_Rohdichte_Raumgewichte_bis_60-120_kg.pdf
| 7438048 | 4003973262815 | WEBSITE | https://www.isover-technische-isolierung.de/produkte/u-tech-pipe-section-mt-40-protect-1000-s-mineralwolleschale-ultimate |  | PRODUCT_IMAGE |  | ED3D1ABB652846428D74C9129A90AB40_U_TECH_Pipe_Section_MT_4.0.jpg | DOCUMENT |  | D29274C2FECC4A21BCE565D93276581C_Haustechnik_14251_U_TECH_Pipe_Section_MT_4.0.pdf | DOP_SHEET |  | 855C623D5D3048DF99A5C33458AEC7C5_DOP_Pipe-Sections_ISOVER.pdf | CERTIFICATION |  | FC2C7B12D54E483BB1645155D968538B_EPD_Mineralwolle_-_mittlere_Rohdichte_Raumgewichte_bis_60-120_kg.pdf
| 7438048 | 4003973269029 | WEBSITE | https://www.isover-technische-isolierung.de/produkte/u-tech-pipe-section-mt-40-protect-1000-s-mineralwolleschale-ultimate |  | PRODUCT_IMAGE |  | ED3D1ABB652846428D74C9129A90AB40_U_TECH_Pipe_Section_MT_4.0.jpg | DOCUMENT |  | D29274C2FECC4A21BCE565D93276581C_Haustechnik_14251_U_TECH_Pipe_Section_MT_4.0.pdf | DOP_SHEET |  | 855C623D5D3048DF99A5C33458AEC7C5_DOP_Pipe-Sections_ISOVER.pdf | CERTIFICATION |  | FC2C7B12D54E483BB1645155D968538B_EPD_Mineralwolle_-_mittlere_Rohdichte_Raumgewichte_bis_60-120_kg.pdf
| 7438070 | 4003973173524 | WEBSITE | https://www.isover-technische-isolierung.de/produkte/u-tech-pipe-section-mt-40-protect-1000-s-mineralwolleschale-ultimate |  | PRODUCT_IMAGE |  | ED3D1ABB652846428D74C9129A90AB40_U_TECH_Pipe_Section_MT_4.0.jpg | DOCUMENT |  | D29274C2FECC4A21BCE565D93276581C_Haustechnik_14251_U_TECH_Pipe_Section_MT_4.0.pdf | DOP_SHEET |  | 855C623D5D3048DF99A5C33458AEC7C5_DOP_Pipe-Sections_ISOVER.pdf | CERTIFICATION |  | FC2C7B12D54E483BB1645155D968538B_EPD_Mineralwolle_-_mittlere_Rohdichte_Raumgewichte_bis_60-120_kg.pdf
| 7438070 | 4003973269043 | WEBSITE | https://www.isover-technische-isolierung.de/produkte/u-tech-pipe-section-mt-40-protect-1000-s-mineralwolleschale-ultimate |  | PRODUCT_IMAGE |  | ED3D1ABB652846428D74C9129A90AB40_U_TECH_Pipe_Section_MT_4.0.jpg | DOCUMENT |  | D29274C2FECC4A21BCE565D93276581C_Haustechnik_14251_U_TECH_Pipe_Section_MT_4.0.pdf | DOP_SHEET |  | 855C623D5D3048DF99A5C33458AEC7C5_DOP_Pipe-Sections_ISOVER.pdf | CERTIFICATION |  | FC2C7B12D54E483BB1645155D968538B_EPD_Mineralwolle_-_mittlere_Rohdichte_Raumgewichte_bis_60-120_kg.pdf
| 7438070 | 4003973262839 | WEBSITE | https://www.isover-technische-isolierung.de/produkte/u-tech-pipe-section-mt-40-protect-1000-s-mineralwolleschale-ultimate |  | PRODUCT_IMAGE |  | ED3D1ABB652846428D74C9129A90AB40_U_TECH_Pipe_Section_MT_4.0.jpg | DOCUMENT |  | D29274C2FECC4A21BCE565D93276581C_Haustechnik_14251_U_TECH_Pipe_Section_MT_4.0.pdf | DOP_SHEET |  | 855C623D5D3048DF99A5C33458AEC7C5_DOP_Pipe-Sections_ISOVER.pdf | CERTIFICATION |  | FC2C7B12D54E483BB1645155D968538B_EPD_Mineralwolle_-_mittlere_Rohdichte_Raumgewichte_bis_60-120_kg.pdf
| 7438076 | 4003973269050 | WEBSITE | https://www.isover-technische-isolierung.de/produkte/u-tech-pipe-section-mt-40-protect-1000-s-mineralwolleschale-ultimate |  | PRODUCT_IMAGE |  | ED3D1ABB652846428D74C9129A90AB40_U_TECH_Pipe_Section_MT_4.0.jpg | DOCUMENT |  | D29274C2FECC4A21BCE565D93276581C_Haustechnik_14251_U_TECH_Pipe_Section_MT_4.0.pdf | DOP_SHEET |  | 855C623D5D3048DF99A5C33458AEC7C5_DOP_Pipe-Sections_ISOVER.pdf | CERTIFICATION |  | FC2C7B12D54E483BB1645155D968538B_EPD_Mineralwolle_-_mittlere_Rohdichte_Raumgewichte_bis_60-120_kg.pdf
| 7438076 | 4003973095574 | WEBSITE | https://www.isover-technische-isolierung.de/produkte/u-tech-pipe-section-mt-40-protect-1000-s-mineralwolleschale-ultimate |  | PRODUCT_IMAGE |  | ED3D1ABB652846428D74C9129A90AB40_U_TECH_Pipe_Section_MT_4.0.jpg | DOCUMENT |  | D29274C2FECC4A21BCE565D93276581C_Haustechnik_14251_U_TECH_Pipe_Section_MT_4.0.pdf | DOP_SHEET |  | 855C623D5D3048DF99A5C33458AEC7C5_DOP_Pipe-Sections_ISOVER.pdf | CERTIFICATION |  | FC2C7B12D54E483BB1645155D968538B_EPD_Mineralwolle_-_mittlere_Rohdichte_Raumgewichte_bis_60-120_kg.pdf
| 7438076 | 4003973262846 | WEBSITE | https://www.isover-technische-isolierung.de/produkte/u-tech-pipe-section-mt-40-protect-1000-s-mineralwolleschale-ultimate |  | PRODUCT_IMAGE |  | ED3D1ABB652846428D74C9129A90AB40_U_TECH_Pipe_Section_MT_4.0.jpg | DOCUMENT |  | D29274C2FECC4A21BCE565D93276581C_Haustechnik_14251_U_TECH_Pipe_Section_MT_4.0.pdf | DOP_SHEET |  | 855C623D5D3048DF99A5C33458AEC7C5_DOP_Pipe-Sections_ISOVER.pdf | CERTIFICATION |  | FC2C7B12D54E483BB1645155D968538B_EPD_Mineralwolle_-_mittlere_Rohdichte_Raumgewichte_bis_60-120_kg.pdf
| 7438089 | 4003973262853 | WEBSITE | https://www.isover-technische-isolierung.de/produkte/u-tech-pipe-section-mt-40-protect-1000-s-mineralwolleschale-ultimate |  | PRODUCT_IMAGE |  | ED3D1ABB652846428D74C9129A90AB40_U_TECH_Pipe_Section_MT_4.0.jpg | DOCUMENT |  | D29274C2FECC4A21BCE565D93276581C_Haustechnik_14251_U_TECH_Pipe_Section_MT_4.0.pdf | DOP_SHEET |  | 855C623D5D3048DF99A5C33458AEC7C5_DOP_Pipe-Sections_ISOVER.pdf | CERTIFICATION |  | FC2C7B12D54E483BB1645155D968538B_EPD_Mineralwolle_-_mittlere_Rohdichte_Raumgewichte_bis_60-120_kg.pdf
| 7438089 | 4003973269067 | WEBSITE | https://www.isover-technische-isolierung.de/produkte/u-tech-pipe-section-mt-40-protect-1000-s-mineralwolleschale-ultimate |  | PRODUCT_IMAGE |  | ED3D1ABB652846428D74C9129A90AB40_U_TECH_Pipe_Section_MT_4.0.jpg | DOCUMENT |  | D29274C2FECC4A21BCE565D93276581C_Haustechnik_14251_U_TECH_Pipe_Section_MT_4.0.pdf | DOP_SHEET |  | 855C623D5D3048DF99A5C33458AEC7C5_DOP_Pipe-Sections_ISOVER.pdf | CERTIFICATION |  | FC2C7B12D54E483BB1645155D968538B_EPD_Mineralwolle_-_mittlere_Rohdichte_Raumgewichte_bis_60-120_kg.pdf
| 7438089 | 4003973084691 | WEBSITE | https://www.isover-technische-isolierung.de/produkte/u-tech-pipe-section-mt-40-protect-1000-s-mineralwolleschale-ultimate |  | PRODUCT_IMAGE |  | ED3D1ABB652846428D74C9129A90AB40_U_TECH_Pipe_Section_MT_4.0.jpg | DOCUMENT |  | D29274C2FECC4A21BCE565D93276581C_Haustechnik_14251_U_TECH_Pipe_Section_MT_4.0.pdf | DOP_SHEET |  | 855C623D5D3048DF99A5C33458AEC7C5_DOP_Pipe-Sections_ISOVER.pdf | CERTIFICATION |  | FC2C7B12D54E483BB1645155D968538B_EPD_Mineralwolle_-_mittlere_Rohdichte_Raumgewichte_bis_60-120_kg.pdf
| 7438102 | 4003973269074 | WEBSITE | https://www.isover-technische-isolierung.de/produkte/u-tech-pipe-section-mt-40-protect-1000-s-mineralwolleschale-ultimate |  | PRODUCT_IMAGE |  | ED3D1ABB652846428D74C9129A90AB40_U_TECH_Pipe_Section_MT_4.0.jpg | DOCUMENT |  | D29274C2FECC4A21BCE565D93276581C_Haustechnik_14251_U_TECH_Pipe_Section_MT_4.0.pdf | DOP_SHEET |  | 855C623D5D3048DF99A5C33458AEC7C5_DOP_Pipe-Sections_ISOVER.pdf | CERTIFICATION |  | FC2C7B12D54E483BB1645155D968538B_EPD_Mineralwolle_-_mittlere_Rohdichte_Raumgewichte_bis_60-120_kg.pdf
| 7438102 | 4003973093594 | WEBSITE | https://www.isover-technische-isolierung.de/produkte/u-tech-pipe-section-mt-40-protect-1000-s-mineralwolleschale-ultimate |  | PRODUCT_IMAGE |  | ED3D1ABB652846428D74C9129A90AB40_U_TECH_Pipe_Section_MT_4.0.jpg | DOCUMENT |  | D29274C2FECC4A21BCE565D93276581C_Haustechnik_14251_U_TECH_Pipe_Section_MT_4.0.pdf | DOP_SHEET |  | 855C623D5D3048DF99A5C33458AEC7C5_DOP_Pipe-Sections_ISOVER.pdf | CERTIFICATION |  | FC2C7B12D54E483BB1645155D968538B_EPD_Mineralwolle_-_mittlere_Rohdichte_Raumgewichte_bis_60-120_kg.pdf
| 7438102 | 4003973262860 | WEBSITE | https://www.isover-technische-isolierung.de/produkte/u-tech-pipe-section-mt-40-protect-1000-s-mineralwolleschale-ultimate |  | PRODUCT_IMAGE |  | ED3D1ABB652846428D74C9129A90AB40_U_TECH_Pipe_Section_MT_4.0.jpg | DOCUMENT |  | D29274C2FECC4A21BCE565D93276581C_Haustechnik_14251_U_TECH_Pipe_Section_MT_4.0.pdf | DOP_SHEET |  | 855C623D5D3048DF99A5C33458AEC7C5_DOP_Pipe-Sections_ISOVER.pdf | CERTIFICATION |  | FC2C7B12D54E483BB1645155D968538B_EPD_Mineralwolle_-_mittlere_Rohdichte_Raumgewichte_bis_60-120_kg.pdf
| 7438108 | 4003973096489 | WEBSITE | https://www.isover-technische-isolierung.de/produkte/u-tech-pipe-section-mt-40-protect-1000-s-mineralwolleschale-ultimate |  | PRODUCT_IMAGE |  | ED3D1ABB652846428D74C9129A90AB40_U_TECH_Pipe_Section_MT_4.0.jpg | DOCUMENT |  | D29274C2FECC4A21BCE565D93276581C_Haustechnik_14251_U_TECH_Pipe_Section_MT_4.0.pdf | DOP_SHEET |  | 855C623D5D3048DF99A5C33458AEC7C5_DOP_Pipe-Sections_ISOVER.pdf | CERTIFICATION |  | FC2C7B12D54E483BB1645155D968538B_EPD_Mineralwolle_-_mittlere_Rohdichte_Raumgewichte_bis_60-120_kg.pdf
| 7438108 | 4003973269081 | WEBSITE | https://www.isover-technische-isolierung.de/produkte/u-tech-pipe-section-mt-40-protect-1000-s-mineralwolleschale-ultimate |  | PRODUCT_IMAGE |  | ED3D1ABB652846428D74C9129A90AB40_U_TECH_Pipe_Section_MT_4.0.jpg | DOCUMENT |  | D29274C2FECC4A21BCE565D93276581C_Haustechnik_14251_U_TECH_Pipe_Section_MT_4.0.pdf | DOP_SHEET |  | 855C623D5D3048DF99A5C33458AEC7C5_DOP_Pipe-Sections_ISOVER.pdf | CERTIFICATION |  | FC2C7B12D54E483BB1645155D968538B_EPD_Mineralwolle_-_mittlere_Rohdichte_Raumgewichte_bis_60-120_kg.pdf
| 7438108 | 4003973262877 | WEBSITE | https://www.isover-technische-isolierung.de/produkte/u-tech-pipe-section-mt-40-protect-1000-s-mineralwolleschale-ultimate |  | PRODUCT_IMAGE |  | ED3D1ABB652846428D74C9129A90AB40_U_TECH_Pipe_Section_MT_4.0.jpg | DOCUMENT |  | D29274C2FECC4A21BCE565D93276581C_Haustechnik_14251_U_TECH_Pipe_Section_MT_4.0.pdf | DOP_SHEET |  | 855C623D5D3048DF99A5C33458AEC7C5_DOP_Pipe-Sections_ISOVER.pdf | CERTIFICATION |  | FC2C7B12D54E483BB1645155D968538B_EPD_Mineralwolle_-_mittlere_Rohdichte_Raumgewichte_bis_60-120_kg.pdf
| 7438114 | 4003973269098 | WEBSITE | https://www.isover-technische-isolierung.de/produkte/u-tech-pipe-section-mt-40-protect-1000-s-mineralwolleschale-ultimate |  | PRODUCT_IMAGE |  | ED3D1ABB652846428D74C9129A90AB40_U_TECH_Pipe_Section_MT_4.0.jpg | DOCUMENT |  | D29274C2FECC4A21BCE565D93276581C_Haustechnik_14251_U_TECH_Pipe_Section_MT_4.0.pdf | DOP_SHEET |  | 855C623D5D3048DF99A5C33458AEC7C5_DOP_Pipe-Sections_ISOVER.pdf | CERTIFICATION |  | FC2C7B12D54E483BB1645155D968538B_EPD_Mineralwolle_-_mittlere_Rohdichte_Raumgewichte_bis_60-120_kg.pdf
| 7438114 | 4003973262884 | WEBSITE | https://www.isover-technische-isolierung.de/produkte/u-tech-pipe-section-mt-40-protect-1000-s-mineralwolleschale-ultimate |  | PRODUCT_IMAGE |  | ED3D1ABB652846428D74C9129A90AB40_U_TECH_Pipe_Section_MT_4.0.jpg | DOCUMENT |  | D29274C2FECC4A21BCE565D93276581C_Haustechnik_14251_U_TECH_Pipe_Section_MT_4.0.pdf | DOP_SHEET |  | 855C623D5D3048DF99A5C33458AEC7C5_DOP_Pipe-Sections_ISOVER.pdf | CERTIFICATION |  | FC2C7B12D54E483BB1645155D968538B_EPD_Mineralwolle_-_mittlere_Rohdichte_Raumgewichte_bis_60-120_kg.pdf
| 7438114 | 4003973096496 | WEBSITE | https://www.isover-technische-isolierung.de/produkte/u-tech-pipe-section-mt-40-protect-1000-s-mineralwolleschale-ultimate |  | PRODUCT_IMAGE |  | ED3D1ABB652846428D74C9129A90AB40_U_TECH_Pipe_Section_MT_4.0.jpg | DOCUMENT |  | D29274C2FECC4A21BCE565D93276581C_Haustechnik_14251_U_TECH_Pipe_Section_MT_4.0.pdf | DOP_SHEET |  | 855C623D5D3048DF99A5C33458AEC7C5_DOP_Pipe-Sections_ISOVER.pdf | CERTIFICATION |  | FC2C7B12D54E483BB1645155D968538B_EPD_Mineralwolle_-_mittlere_Rohdichte_Raumgewichte_bis_60-120_kg.pdf
| 7438133 | 4003973096601 | WEBSITE | https://www.isover-technische-isolierung.de/produkte/u-tech-pipe-section-mt-40-protect-1000-s-mineralwolleschale-ultimate |  | PRODUCT_IMAGE |  | ED3D1ABB652846428D74C9129A90AB40_U_TECH_Pipe_Section_MT_4.0.jpg | DOCUMENT |  | D29274C2FECC4A21BCE565D93276581C_Haustechnik_14251_U_TECH_Pipe_Section_MT_4.0.pdf | DOP_SHEET |  | 855C623D5D3048DF99A5C33458AEC7C5_DOP_Pipe-Sections_ISOVER.pdf | CERTIFICATION |  | FC2C7B12D54E483BB1645155D968538B_EPD_Mineralwolle_-_mittlere_Rohdichte_Raumgewichte_bis_60-120_kg.pdf
| 7438133 | 4003973269104 | WEBSITE | https://www.isover-technische-isolierung.de/produkte/u-tech-pipe-section-mt-40-protect-1000-s-mineralwolleschale-ultimate |  | PRODUCT_IMAGE |  | ED3D1ABB652846428D74C9129A90AB40_U_TECH_Pipe_Section_MT_4.0.jpg | DOCUMENT |  | D29274C2FECC4A21BCE565D93276581C_Haustechnik_14251_U_TECH_Pipe_Section_MT_4.0.pdf | DOP_SHEET |  | 855C623D5D3048DF99A5C33458AEC7C5_DOP_Pipe-Sections_ISOVER.pdf | CERTIFICATION |  | FC2C7B12D54E483BB1645155D968538B_EPD_Mineralwolle_-_mittlere_Rohdichte_Raumgewichte_bis_60-120_kg.pdf
| 7438133 | 4003973262891 | WEBSITE | https://www.isover-technische-isolierung.de/produkte/u-tech-pipe-section-mt-40-protect-1000-s-mineralwolleschale-ultimate |  | PRODUCT_IMAGE |  | ED3D1ABB652846428D74C9129A90AB40_U_TECH_Pipe_Section_MT_4.0.jpg | DOCUMENT |  | D29274C2FECC4A21BCE565D93276581C_Haustechnik_14251_U_TECH_Pipe_Section_MT_4.0.pdf | DOP_SHEET |  | 855C623D5D3048DF99A5C33458AEC7C5_DOP_Pipe-Sections_ISOVER.pdf | CERTIFICATION |  | FC2C7B12D54E483BB1645155D968538B_EPD_Mineralwolle_-_mittlere_Rohdichte_Raumgewichte_bis_60-120_kg.pdf
| 7438140 | 4003973096618 | WEBSITE | https://www.isover-technische-isolierung.de/produkte/u-tech-pipe-section-mt-40-protect-1000-s-mineralwolleschale-ultimate |  | PRODUCT_IMAGE |  | ED3D1ABB652846428D74C9129A90AB40_U_TECH_Pipe_Section_MT_4.0.jpg | DOCUMENT |  | D29274C2FECC4A21BCE565D93276581C_Haustechnik_14251_U_TECH_Pipe_Section_MT_4.0.pdf | DOP_SHEET |  | 855C623D5D3048DF99A5C33458AEC7C5_DOP_Pipe-Sections_ISOVER.pdf | CERTIFICATION |  | FC2C7B12D54E483BB1645155D968538B_EPD_Mineralwolle_-_mittlere_Rohdichte_Raumgewichte_bis_60-120_kg.pdf
| 7438140 | 4003973262907 | WEBSITE | https://www.isover-technische-isolierung.de/produkte/u-tech-pipe-section-mt-40-protect-1000-s-mineralwolleschale-ultimate |  | PRODUCT_IMAGE |  | ED3D1ABB652846428D74C9129A90AB40_U_TECH_Pipe_Section_MT_4.0.jpg | DOCUMENT |  | D29274C2FECC4A21BCE565D93276581C_Haustechnik_14251_U_TECH_Pipe_Section_MT_4.0.pdf | DOP_SHEET |  | 855C623D5D3048DF99A5C33458AEC7C5_DOP_Pipe-Sections_ISOVER.pdf | CERTIFICATION |  | FC2C7B12D54E483BB1645155D968538B_EPD_Mineralwolle_-_mittlere_Rohdichte_Raumgewichte_bis_60-120_kg.pdf
| 7438140 | 4003973269111 | WEBSITE | https://www.isover-technische-isolierung.de/produkte/u-tech-pipe-section-mt-40-protect-1000-s-mineralwolleschale-ultimate |  | PRODUCT_IMAGE |  | ED3D1ABB652846428D74C9129A90AB40_U_TECH_Pipe_Section_MT_4.0.jpg | DOCUMENT |  | D29274C2FECC4A21BCE565D93276581C_Haustechnik_14251_U_TECH_Pipe_Section_MT_4.0.pdf | DOP_SHEET |  | 855C623D5D3048DF99A5C33458AEC7C5_DOP_Pipe-Sections_ISOVER.pdf | CERTIFICATION |  | FC2C7B12D54E483BB1645155D968538B_EPD_Mineralwolle_-_mittlere_Rohdichte_Raumgewichte_bis_60-120_kg.pdf
| 7438159 | 4003973096625 | WEBSITE | https://www.isover-technische-isolierung.de/produkte/u-tech-pipe-section-mt-40-protect-1000-s-mineralwolleschale-ultimate |  | PRODUCT_IMAGE |  | ED3D1ABB652846428D74C9129A90AB40_U_TECH_Pipe_Section_MT_4.0.jpg | DOCUMENT |  | D29274C2FECC4A21BCE565D93276581C_Haustechnik_14251_U_TECH_Pipe_Section_MT_4.0.pdf | DOP_SHEET |  | 855C623D5D3048DF99A5C33458AEC7C5_DOP_Pipe-Sections_ISOVER.pdf | CERTIFICATION |  | FC2C7B12D54E483BB1645155D968538B_EPD_Mineralwolle_-_mittlere_Rohdichte_Raumgewichte_bis_60-120_kg.pdf
| 7438159 | 4003973262914 | WEBSITE | https://www.isover-technische-isolierung.de/produkte/u-tech-pipe-section-mt-40-protect-1000-s-mineralwolleschale-ultimate |  | PRODUCT_IMAGE |  | ED3D1ABB652846428D74C9129A90AB40_U_TECH_Pipe_Section_MT_4.0.jpg | DOCUMENT |  | D29274C2FECC4A21BCE565D93276581C_Haustechnik_14251_U_TECH_Pipe_Section_MT_4.0.pdf | DOP_SHEET |  | 855C623D5D3048DF99A5C33458AEC7C5_DOP_Pipe-Sections_ISOVER.pdf | CERTIFICATION |  | FC2C7B12D54E483BB1645155D968538B_EPD_Mineralwolle_-_mittlere_Rohdichte_Raumgewichte_bis_60-120_kg.pdf
| 7438159 | 4003973269128 | WEBSITE | https://www.isover-technische-isolierung.de/produkte/u-tech-pipe-section-mt-40-protect-1000-s-mineralwolleschale-ultimate |  | PRODUCT_IMAGE |  | ED3D1ABB652846428D74C9129A90AB40_U_TECH_Pipe_Section_MT_4.0.jpg | DOCUMENT |  | D29274C2FECC4A21BCE565D93276581C_Haustechnik_14251_U_TECH_Pipe_Section_MT_4.0.pdf | DOP_SHEET |  | 855C623D5D3048DF99A5C33458AEC7C5_DOP_Pipe-Sections_ISOVER.pdf | CERTIFICATION |  | FC2C7B12D54E483BB1645155D968538B_EPD_Mineralwolle_-_mittlere_Rohdichte_Raumgewichte_bis_60-120_kg.pdf
| 7438168 | 4003973262921 | WEBSITE | https://www.isover-technische-isolierung.de/produkte/u-tech-pipe-section-mt-40-protect-1000-s-mineralwolleschale-ultimate |  | PRODUCT_IMAGE |  | ED3D1ABB652846428D74C9129A90AB40_U_TECH_Pipe_Section_MT_4.0.jpg | DOCUMENT |  | D29274C2FECC4A21BCE565D93276581C_Haustechnik_14251_U_TECH_Pipe_Section_MT_4.0.pdf | DOP_SHEET |  | 855C623D5D3048DF99A5C33458AEC7C5_DOP_Pipe-Sections_ISOVER.pdf | CERTIFICATION |  | FC2C7B12D54E483BB1645155D968538B_EPD_Mineralwolle_-_mittlere_Rohdichte_Raumgewichte_bis_60-120_kg.pdf
| 7438168 | 4003973096632 | WEBSITE | https://www.isover-technische-isolierung.de/produkte/u-tech-pipe-section-mt-40-protect-1000-s-mineralwolleschale-ultimate |  | PRODUCT_IMAGE |  | ED3D1ABB652846428D74C9129A90AB40_U_TECH_Pipe_Section_MT_4.0.jpg | DOCUMENT |  | D29274C2FECC4A21BCE565D93276581C_Haustechnik_14251_U_TECH_Pipe_Section_MT_4.0.pdf | DOP_SHEET |  | 855C623D5D3048DF99A5C33458AEC7C5_DOP_Pipe-Sections_ISOVER.pdf | CERTIFICATION |  | FC2C7B12D54E483BB1645155D968538B_EPD_Mineralwolle_-_mittlere_Rohdichte_Raumgewichte_bis_60-120_kg.pdf
| 7438168 | 4003973269135 | WEBSITE | https://www.isover-technische-isolierung.de/produkte/u-tech-pipe-section-mt-40-protect-1000-s-mineralwolleschale-ultimate |  | PRODUCT_IMAGE |  | ED3D1ABB652846428D74C9129A90AB40_U_TECH_Pipe_Section_MT_4.0.jpg | DOCUMENT |  | D29274C2FECC4A21BCE565D93276581C_Haustechnik_14251_U_TECH_Pipe_Section_MT_4.0.pdf | DOP_SHEET |  | 855C623D5D3048DF99A5C33458AEC7C5_DOP_Pipe-Sections_ISOVER.pdf | CERTIFICATION |  | FC2C7B12D54E483BB1645155D968538B_EPD_Mineralwolle_-_mittlere_Rohdichte_Raumgewichte_bis_60-120_kg.pdf
| 7438219 | 4003973096649 | WEBSITE | https://www.isover-technische-isolierung.de/produkte/u-tech-pipe-section-mt-40-protect-1000-s-mineralwolleschale-ultimate |  | PRODUCT_IMAGE |  | ED3D1ABB652846428D74C9129A90AB40_U_TECH_Pipe_Section_MT_4.0.jpg | DOCUMENT |  | D29274C2FECC4A21BCE565D93276581C_Haustechnik_14251_U_TECH_Pipe_Section_MT_4.0.pdf | DOP_SHEET |  | 855C623D5D3048DF99A5C33458AEC7C5_DOP_Pipe-Sections_ISOVER.pdf | CERTIFICATION |  | FC2C7B12D54E483BB1645155D968538B_EPD_Mineralwolle_-_mittlere_Rohdichte_Raumgewichte_bis_60-120_kg.pdf
| 7438219 | 4003973269159 | WEBSITE | https://www.isover-technische-isolierung.de/produkte/u-tech-pipe-section-mt-40-protect-1000-s-mineralwolleschale-ultimate |  | PRODUCT_IMAGE |  | ED3D1ABB652846428D74C9129A90AB40_U_TECH_Pipe_Section_MT_4.0.jpg | DOCUMENT |  | D29274C2FECC4A21BCE565D93276581C_Haustechnik_14251_U_TECH_Pipe_Section_MT_4.0.pdf | DOP_SHEET |  | 855C623D5D3048DF99A5C33458AEC7C5_DOP_Pipe-Sections_ISOVER.pdf | CERTIFICATION |  | FC2C7B12D54E483BB1645155D968538B_EPD_Mineralwolle_-_mittlere_Rohdichte_Raumgewichte_bis_60-120_kg.pdf
| 7438219 | 4003973262945 | WEBSITE | https://www.isover-technische-isolierung.de/produkte/u-tech-pipe-section-mt-40-protect-1000-s-mineralwolleschale-ultimate |  | PRODUCT_IMAGE |  | ED3D1ABB652846428D74C9129A90AB40_U_TECH_Pipe_Section_MT_4.0.jpg | DOCUMENT |  | D29274C2FECC4A21BCE565D93276581C_Haustechnik_14251_U_TECH_Pipe_Section_MT_4.0.pdf | DOP_SHEET |  | 855C623D5D3048DF99A5C33458AEC7C5_DOP_Pipe-Sections_ISOVER.pdf | CERTIFICATION |  | FC2C7B12D54E483BB1645155D968538B_EPD_Mineralwolle_-_mittlere_Rohdichte_Raumgewichte_bis_60-120_kg.pdf
| 7438273 | 4003973262969 | WEBSITE | https://www.isover-technische-isolierung.de/produkte/u-tech-pipe-section-mt-40-protect-1000-s-mineralwolleschale-ultimate |  | PRODUCT_IMAGE |  | ED3D1ABB652846428D74C9129A90AB40_U_TECH_Pipe_Section_MT_4.0.jpg | DOCUMENT |  | D29274C2FECC4A21BCE565D93276581C_Haustechnik_14251_U_TECH_Pipe_Section_MT_4.0.pdf | DOP_SHEET |  | 855C623D5D3048DF99A5C33458AEC7C5_DOP_Pipe-Sections_ISOVER.pdf | CERTIFICATION |  | FC2C7B12D54E483BB1645155D968538B_EPD_Mineralwolle_-_mittlere_Rohdichte_Raumgewichte_bis_60-120_kg.pdf
| 7438273 | 4003973269173 | WEBSITE | https://www.isover-technische-isolierung.de/produkte/u-tech-pipe-section-mt-40-protect-1000-s-mineralwolleschale-ultimate |  | PRODUCT_IMAGE |  | ED3D1ABB652846428D74C9129A90AB40_U_TECH_Pipe_Section_MT_4.0.jpg | DOCUMENT |  | D29274C2FECC4A21BCE565D93276581C_Haustechnik_14251_U_TECH_Pipe_Section_MT_4.0.pdf | DOP_SHEET |  | 855C623D5D3048DF99A5C33458AEC7C5_DOP_Pipe-Sections_ISOVER.pdf | CERTIFICATION |  | FC2C7B12D54E483BB1645155D968538B_EPD_Mineralwolle_-_mittlere_Rohdichte_Raumgewichte_bis_60-120_kg.pdf
| 7438273 | 4003973096656 | WEBSITE | https://www.isover-technische-isolierung.de/produkte/u-tech-pipe-section-mt-40-protect-1000-s-mineralwolleschale-ultimate |  | PRODUCT_IMAGE |  | ED3D1ABB652846428D74C9129A90AB40_U_TECH_Pipe_Section_MT_4.0.jpg | DOCUMENT |  | D29274C2FECC4A21BCE565D93276581C_Haustechnik_14251_U_TECH_Pipe_Section_MT_4.0.pdf | DOP_SHEET |  | 855C623D5D3048DF99A5C33458AEC7C5_DOP_Pipe-Sections_ISOVER.pdf | CERTIFICATION |  | FC2C7B12D54E483BB1645155D968538B_EPD_Mineralwolle_-_mittlere_Rohdichte_Raumgewichte_bis_60-120_kg.pdf
| 7439089 | 4003973262983 | WEBSITE | https://www.isover-technische-isolierung.de/produkte/u-tech-pipe-section-mt-40-protect-1000-s-mineralwolleschale-ultimate |  | PRODUCT_IMAGE |  | ED3D1ABB652846428D74C9129A90AB40_U_TECH_Pipe_Section_MT_4.0.jpg | DOCUMENT |  | D29274C2FECC4A21BCE565D93276581C_Haustechnik_14251_U_TECH_Pipe_Section_MT_4.0.pdf | DOP_SHEET |  | 855C623D5D3048DF99A5C33458AEC7C5_DOP_Pipe-Sections_ISOVER.pdf | CERTIFICATION |  | FC2C7B12D54E483BB1645155D968538B_EPD_Mineralwolle_-_mittlere_Rohdichte_Raumgewichte_bis_60-120_kg.pdf
| 7439089 | 4003973269197 | WEBSITE | https://www.isover-technische-isolierung.de/produkte/u-tech-pipe-section-mt-40-protect-1000-s-mineralwolleschale-ultimate |  | PRODUCT_IMAGE |  | ED3D1ABB652846428D74C9129A90AB40_U_TECH_Pipe_Section_MT_4.0.jpg | DOCUMENT |  | D29274C2FECC4A21BCE565D93276581C_Haustechnik_14251_U_TECH_Pipe_Section_MT_4.0.pdf | DOP_SHEET |  | 855C623D5D3048DF99A5C33458AEC7C5_DOP_Pipe-Sections_ISOVER.pdf | CERTIFICATION |  | FC2C7B12D54E483BB1645155D968538B_EPD_Mineralwolle_-_mittlere_Rohdichte_Raumgewichte_bis_60-120_kg.pdf
| 7439089 | 4003973094010 | WEBSITE | https://www.isover-technische-isolierung.de/produkte/u-tech-pipe-section-mt-40-protect-1000-s-mineralwolleschale-ultimate |  | PRODUCT_IMAGE |  | ED3D1ABB652846428D74C9129A90AB40_U_TECH_Pipe_Section_MT_4.0.jpg | DOCUMENT |  | D29274C2FECC4A21BCE565D93276581C_Haustechnik_14251_U_TECH_Pipe_Section_MT_4.0.pdf | DOP_SHEET |  | 855C623D5D3048DF99A5C33458AEC7C5_DOP_Pipe-Sections_ISOVER.pdf | CERTIFICATION |  | FC2C7B12D54E483BB1645155D968538B_EPD_Mineralwolle_-_mittlere_Rohdichte_Raumgewichte_bis_60-120_kg.pdf
| 7490048 | 4003973237851 | WEBSITE | https://www.isover-technische-isolierung.de/produkte/u-protect-pipe-section-alu2-ultimate-mineralwolleschale-aluminiumkaschiert |  | PRODUCT_IMAGE |  | B2521A8FEFCB40589EFA4AD0D792E369_U_Protect_Pipe_Section_Alu2.jpg | DOCUMENT |  | 51F8CE6B0878444CA8D3A75BA555BFE0_U_Protect_Pipe_Section_Alu2.pdf | DOP_SHEET |  | 855C623D5D3048DF99A5C33458AEC7C5_DOP_Pipe-Sections_ISOVER.pdf | CERTIFICATION |  | FC2C7B12D54E483BB1645155D968538B_EPD_Mineralwolle_-_mittlere_Rohdichte_Raumgewichte_bis_60-120_kg.pdf
| 7490054 | 4003973213794 | WEBSITE | https://www.isover-technische-isolierung.de/produkte/u-protect-pipe-section-alu2-ultimate-mineralwolleschale-aluminiumkaschiert |  | PRODUCT_IMAGE |  | B2521A8FEFCB40589EFA4AD0D792E369_U_Protect_Pipe_Section_Alu2.jpg | DOCUMENT |  | 51F8CE6B0878444CA8D3A75BA555BFE0_U_Protect_Pipe_Section_Alu2.pdf | DOP_SHEET |  | 855C623D5D3048DF99A5C33458AEC7C5_DOP_Pipe-Sections_ISOVER.pdf | CERTIFICATION |  | FC2C7B12D54E483BB1645155D968538B_EPD_Mineralwolle_-_mittlere_Rohdichte_Raumgewichte_bis_60-120_kg.pdf
| 7490054 | 4003973269258 | WEBSITE | https://www.isover-technische-isolierung.de/produkte/u-protect-pipe-section-alu2-ultimate-mineralwolleschale-aluminiumkaschiert |  | PRODUCT_IMAGE |  | B2521A8FEFCB40589EFA4AD0D792E369_U_Protect_Pipe_Section_Alu2.jpg | DOCUMENT |  | 51F8CE6B0878444CA8D3A75BA555BFE0_U_Protect_Pipe_Section_Alu2.pdf | DOP_SHEET |  | 855C623D5D3048DF99A5C33458AEC7C5_DOP_Pipe-Sections_ISOVER.pdf | CERTIFICATION |  | FC2C7B12D54E483BB1645155D968538B_EPD_Mineralwolle_-_mittlere_Rohdichte_Raumgewichte_bis_60-120_kg.pdf
| 7490054 | 4003973263041 | WEBSITE | https://www.isover-technische-isolierung.de/produkte/u-protect-pipe-section-alu2-ultimate-mineralwolleschale-aluminiumkaschiert |  | PRODUCT_IMAGE |  | B2521A8FEFCB40589EFA4AD0D792E369_U_Protect_Pipe_Section_Alu2.jpg | DOCUMENT |  | 51F8CE6B0878444CA8D3A75BA555BFE0_U_Protect_Pipe_Section_Alu2.pdf | DOP_SHEET |  | 855C623D5D3048DF99A5C33458AEC7C5_DOP_Pipe-Sections_ISOVER.pdf | CERTIFICATION |  | FC2C7B12D54E483BB1645155D968538B_EPD_Mineralwolle_-_mittlere_Rohdichte_Raumgewichte_bis_60-120_kg.pdf
| 7490060 | 4003973214357 | WEBSITE | https://www.isover-technische-isolierung.de/produkte/u-protect-pipe-section-alu2-ultimate-mineralwolleschale-aluminiumkaschiert |  | PRODUCT_IMAGE |  | B2521A8FEFCB40589EFA4AD0D792E369_U_Protect_Pipe_Section_Alu2.jpg | DOCUMENT |  | 51F8CE6B0878444CA8D3A75BA555BFE0_U_Protect_Pipe_Section_Alu2.pdf | DOP_SHEET |  | 855C623D5D3048DF99A5C33458AEC7C5_DOP_Pipe-Sections_ISOVER.pdf | CERTIFICATION |  | FC2C7B12D54E483BB1645155D968538B_EPD_Mineralwolle_-_mittlere_Rohdichte_Raumgewichte_bis_60-120_kg.pdf
| 7490076 | 4003973096700 | WEBSITE | https://www.isover-technische-isolierung.de/produkte/u-protect-pipe-section-alu2-ultimate-mineralwolleschale-aluminiumkaschiert |  | PRODUCT_IMAGE |  | B2521A8FEFCB40589EFA4AD0D792E369_U_Protect_Pipe_Section_Alu2.jpg | DOCUMENT |  | 51F8CE6B0878444CA8D3A75BA555BFE0_U_Protect_Pipe_Section_Alu2.pdf | DOP_SHEET |  | 855C623D5D3048DF99A5C33458AEC7C5_DOP_Pipe-Sections_ISOVER.pdf | CERTIFICATION |  | FC2C7B12D54E483BB1645155D968538B_EPD_Mineralwolle_-_mittlere_Rohdichte_Raumgewichte_bis_60-120_kg.pdf
| 7490076 | 4003973269265 | WEBSITE | https://www.isover-technische-isolierung.de/produkte/u-protect-pipe-section-alu2-ultimate-mineralwolleschale-aluminiumkaschiert |  | PRODUCT_IMAGE |  | B2521A8FEFCB40589EFA4AD0D792E369_U_Protect_Pipe_Section_Alu2.jpg | DOCUMENT |  | 51F8CE6B0878444CA8D3A75BA555BFE0_U_Protect_Pipe_Section_Alu2.pdf | DOP_SHEET |  | 855C623D5D3048DF99A5C33458AEC7C5_DOP_Pipe-Sections_ISOVER.pdf | CERTIFICATION |  | FC2C7B12D54E483BB1645155D968538B_EPD_Mineralwolle_-_mittlere_Rohdichte_Raumgewichte_bis_60-120_kg.pdf
| 7490076 | 4003973263058 | WEBSITE | https://www.isover-technische-isolierung.de/produkte/u-protect-pipe-section-alu2-ultimate-mineralwolleschale-aluminiumkaschiert |  | PRODUCT_IMAGE |  | B2521A8FEFCB40589EFA4AD0D792E369_U_Protect_Pipe_Section_Alu2.jpg | DOCUMENT |  | 51F8CE6B0878444CA8D3A75BA555BFE0_U_Protect_Pipe_Section_Alu2.pdf | DOP_SHEET |  | 855C623D5D3048DF99A5C33458AEC7C5_DOP_Pipe-Sections_ISOVER.pdf | CERTIFICATION |  | FC2C7B12D54E483BB1645155D968538B_EPD_Mineralwolle_-_mittlere_Rohdichte_Raumgewichte_bis_60-120_kg.pdf
| 7490089 | 4003973269272 | WEBSITE | https://www.isover-technische-isolierung.de/produkte/u-protect-pipe-section-alu2-ultimate-mineralwolleschale-aluminiumkaschiert |  | PRODUCT_IMAGE |  | B2521A8FEFCB40589EFA4AD0D792E369_U_Protect_Pipe_Section_Alu2.jpg | DOCUMENT |  | 51F8CE6B0878444CA8D3A75BA555BFE0_U_Protect_Pipe_Section_Alu2.pdf | DOP_SHEET |  | 855C623D5D3048DF99A5C33458AEC7C5_DOP_Pipe-Sections_ISOVER.pdf | CERTIFICATION |  | FC2C7B12D54E483BB1645155D968538B_EPD_Mineralwolle_-_mittlere_Rohdichte_Raumgewichte_bis_60-120_kg.pdf
| 7490089 | 4003973096717 | WEBSITE | https://www.isover-technische-isolierung.de/produkte/u-protect-pipe-section-alu2-ultimate-mineralwolleschale-aluminiumkaschiert |  | PRODUCT_IMAGE |  | B2521A8FEFCB40589EFA4AD0D792E369_U_Protect_Pipe_Section_Alu2.jpg | DOCUMENT |  | 51F8CE6B0878444CA8D3A75BA555BFE0_U_Protect_Pipe_Section_Alu2.pdf | DOP_SHEET |  | 855C623D5D3048DF99A5C33458AEC7C5_DOP_Pipe-Sections_ISOVER.pdf | CERTIFICATION |  | FC2C7B12D54E483BB1645155D968538B_EPD_Mineralwolle_-_mittlere_Rohdichte_Raumgewichte_bis_60-120_kg.pdf
| 7490089 | 4003973263065 | WEBSITE | https://www.isover-technische-isolierung.de/produkte/u-protect-pipe-section-alu2-ultimate-mineralwolleschale-aluminiumkaschiert |  | PRODUCT_IMAGE |  | B2521A8FEFCB40589EFA4AD0D792E369_U_Protect_Pipe_Section_Alu2.jpg | DOCUMENT |  | 51F8CE6B0878444CA8D3A75BA555BFE0_U_Protect_Pipe_Section_Alu2.pdf | DOP_SHEET |  | 855C623D5D3048DF99A5C33458AEC7C5_DOP_Pipe-Sections_ISOVER.pdf | CERTIFICATION |  | FC2C7B12D54E483BB1645155D968538B_EPD_Mineralwolle_-_mittlere_Rohdichte_Raumgewichte_bis_60-120_kg.pdf
| 7490102 | 4003973093242 | WEBSITE | https://www.isover-technische-isolierung.de/produkte/u-protect-pipe-section-alu2-ultimate-mineralwolleschale-aluminiumkaschiert |  | PRODUCT_IMAGE |  | B2521A8FEFCB40589EFA4AD0D792E369_U_Protect_Pipe_Section_Alu2.jpg | DOCUMENT |  | 51F8CE6B0878444CA8D3A75BA555BFE0_U_Protect_Pipe_Section_Alu2.pdf | DOP_SHEET |  | 855C623D5D3048DF99A5C33458AEC7C5_DOP_Pipe-Sections_ISOVER.pdf | CERTIFICATION |  | FC2C7B12D54E483BB1645155D968538B_EPD_Mineralwolle_-_mittlere_Rohdichte_Raumgewichte_bis_60-120_kg.pdf
| 7490102 | 4003973269289 | WEBSITE | https://www.isover-technische-isolierung.de/produkte/u-protect-pipe-section-alu2-ultimate-mineralwolleschale-aluminiumkaschiert |  | PRODUCT_IMAGE |  | B2521A8FEFCB40589EFA4AD0D792E369_U_Protect_Pipe_Section_Alu2.jpg | DOCUMENT |  | 51F8CE6B0878444CA8D3A75BA555BFE0_U_Protect_Pipe_Section_Alu2.pdf | DOP_SHEET |  | 855C623D5D3048DF99A5C33458AEC7C5_DOP_Pipe-Sections_ISOVER.pdf | CERTIFICATION |  | FC2C7B12D54E483BB1645155D968538B_EPD_Mineralwolle_-_mittlere_Rohdichte_Raumgewichte_bis_60-120_kg.pdf
| 7490102 | 4003973263072 | WEBSITE | https://www.isover-technische-isolierung.de/produkte/u-protect-pipe-section-alu2-ultimate-mineralwolleschale-aluminiumkaschiert |  | PRODUCT_IMAGE |  | B2521A8FEFCB40589EFA4AD0D792E369_U_Protect_Pipe_Section_Alu2.jpg | DOCUMENT |  | 51F8CE6B0878444CA8D3A75BA555BFE0_U_Protect_Pipe_Section_Alu2.pdf | DOP_SHEET |  | 855C623D5D3048DF99A5C33458AEC7C5_DOP_Pipe-Sections_ISOVER.pdf | CERTIFICATION |  | FC2C7B12D54E483BB1645155D968538B_EPD_Mineralwolle_-_mittlere_Rohdichte_Raumgewichte_bis_60-120_kg.pdf
| 7490108 | 4003973096724 | WEBSITE | https://www.isover-technische-isolierung.de/produkte/u-protect-pipe-section-alu2-ultimate-mineralwolleschale-aluminiumkaschiert |  | PRODUCT_IMAGE |  | B2521A8FEFCB40589EFA4AD0D792E369_U_Protect_Pipe_Section_Alu2.jpg | DOCUMENT |  | 51F8CE6B0878444CA8D3A75BA555BFE0_U_Protect_Pipe_Section_Alu2.pdf | DOP_SHEET |  | 855C623D5D3048DF99A5C33458AEC7C5_DOP_Pipe-Sections_ISOVER.pdf | CERTIFICATION |  | FC2C7B12D54E483BB1645155D968538B_EPD_Mineralwolle_-_mittlere_Rohdichte_Raumgewichte_bis_60-120_kg.pdf
| 7490108 | 4003973269296 | WEBSITE | https://www.isover-technische-isolierung.de/produkte/u-protect-pipe-section-alu2-ultimate-mineralwolleschale-aluminiumkaschiert |  | PRODUCT_IMAGE |  | B2521A8FEFCB40589EFA4AD0D792E369_U_Protect_Pipe_Section_Alu2.jpg | DOCUMENT |  | 51F8CE6B0878444CA8D3A75BA555BFE0_U_Protect_Pipe_Section_Alu2.pdf | DOP_SHEET |  | 855C623D5D3048DF99A5C33458AEC7C5_DOP_Pipe-Sections_ISOVER.pdf | CERTIFICATION |  | FC2C7B12D54E483BB1645155D968538B_EPD_Mineralwolle_-_mittlere_Rohdichte_Raumgewichte_bis_60-120_kg.pdf
| 7490108 | 4003973263089 | WEBSITE | https://www.isover-technische-isolierung.de/produkte/u-protect-pipe-section-alu2-ultimate-mineralwolleschale-aluminiumkaschiert |  | PRODUCT_IMAGE |  | B2521A8FEFCB40589EFA4AD0D792E369_U_Protect_Pipe_Section_Alu2.jpg | DOCUMENT |  | 51F8CE6B0878444CA8D3A75BA555BFE0_U_Protect_Pipe_Section_Alu2.pdf | DOP_SHEET |  | 855C623D5D3048DF99A5C33458AEC7C5_DOP_Pipe-Sections_ISOVER.pdf | CERTIFICATION |  | FC2C7B12D54E483BB1645155D968538B_EPD_Mineralwolle_-_mittlere_Rohdichte_Raumgewichte_bis_60-120_kg.pdf
| 7490114 | 4003973263096 | WEBSITE | https://www.isover-technische-isolierung.de/produkte/u-protect-pipe-section-alu2-ultimate-mineralwolleschale-aluminiumkaschiert |  | PRODUCT_IMAGE |  | B2521A8FEFCB40589EFA4AD0D792E369_U_Protect_Pipe_Section_Alu2.jpg | DOCUMENT |  | 51F8CE6B0878444CA8D3A75BA555BFE0_U_Protect_Pipe_Section_Alu2.pdf | DOP_SHEET |  | 855C623D5D3048DF99A5C33458AEC7C5_DOP_Pipe-Sections_ISOVER.pdf | CERTIFICATION |  | FC2C7B12D54E483BB1645155D968538B_EPD_Mineralwolle_-_mittlere_Rohdichte_Raumgewichte_bis_60-120_kg.pdf
| 7490114 | 4003973096731 | WEBSITE | https://www.isover-technische-isolierung.de/produkte/u-protect-pipe-section-alu2-ultimate-mineralwolleschale-aluminiumkaschiert |  | PRODUCT_IMAGE |  | B2521A8FEFCB40589EFA4AD0D792E369_U_Protect_Pipe_Section_Alu2.jpg | DOCUMENT |  | 51F8CE6B0878444CA8D3A75BA555BFE0_U_Protect_Pipe_Section_Alu2.pdf | DOP_SHEET |  | 855C623D5D3048DF99A5C33458AEC7C5_DOP_Pipe-Sections_ISOVER.pdf | CERTIFICATION |  | FC2C7B12D54E483BB1645155D968538B_EPD_Mineralwolle_-_mittlere_Rohdichte_Raumgewichte_bis_60-120_kg.pdf
| 7490114 | 4003973269302 | WEBSITE | https://www.isover-technische-isolierung.de/produkte/u-protect-pipe-section-alu2-ultimate-mineralwolleschale-aluminiumkaschiert |  | PRODUCT_IMAGE |  | B2521A8FEFCB40589EFA4AD0D792E369_U_Protect_Pipe_Section_Alu2.jpg | DOCUMENT |  | 51F8CE6B0878444CA8D3A75BA555BFE0_U_Protect_Pipe_Section_Alu2.pdf | DOP_SHEET |  | 855C623D5D3048DF99A5C33458AEC7C5_DOP_Pipe-Sections_ISOVER.pdf | CERTIFICATION |  | FC2C7B12D54E483BB1645155D968538B_EPD_Mineralwolle_-_mittlere_Rohdichte_Raumgewichte_bis_60-120_kg.pdf
| 7490133 | 4003973096748 | WEBSITE | https://www.isover-technische-isolierung.de/produkte/u-protect-pipe-section-alu2-ultimate-mineralwolleschale-aluminiumkaschiert |  | PRODUCT_IMAGE |  | B2521A8FEFCB40589EFA4AD0D792E369_U_Protect_Pipe_Section_Alu2.jpg | DOCUMENT |  | 51F8CE6B0878444CA8D3A75BA555BFE0_U_Protect_Pipe_Section_Alu2.pdf | DOP_SHEET |  | 855C623D5D3048DF99A5C33458AEC7C5_DOP_Pipe-Sections_ISOVER.pdf | CERTIFICATION |  | FC2C7B12D54E483BB1645155D968538B_EPD_Mineralwolle_-_mittlere_Rohdichte_Raumgewichte_bis_60-120_kg.pdf
| 7490133 | 4003973269319 | WEBSITE | https://www.isover-technische-isolierung.de/produkte/u-protect-pipe-section-alu2-ultimate-mineralwolleschale-aluminiumkaschiert |  | PRODUCT_IMAGE |  | B2521A8FEFCB40589EFA4AD0D792E369_U_Protect_Pipe_Section_Alu2.jpg | DOCUMENT |  | 51F8CE6B0878444CA8D3A75BA555BFE0_U_Protect_Pipe_Section_Alu2.pdf | DOP_SHEET |  | 855C623D5D3048DF99A5C33458AEC7C5_DOP_Pipe-Sections_ISOVER.pdf | CERTIFICATION |  | FC2C7B12D54E483BB1645155D968538B_EPD_Mineralwolle_-_mittlere_Rohdichte_Raumgewichte_bis_60-120_kg.pdf
| 7490133 | 4003973263102 | WEBSITE | https://www.isover-technische-isolierung.de/produkte/u-protect-pipe-section-alu2-ultimate-mineralwolleschale-aluminiumkaschiert |  | PRODUCT_IMAGE |  | B2521A8FEFCB40589EFA4AD0D792E369_U_Protect_Pipe_Section_Alu2.jpg | DOCUMENT |  | 51F8CE6B0878444CA8D3A75BA555BFE0_U_Protect_Pipe_Section_Alu2.pdf | DOP_SHEET |  | 855C623D5D3048DF99A5C33458AEC7C5_DOP_Pipe-Sections_ISOVER.pdf | CERTIFICATION |  | FC2C7B12D54E483BB1645155D968538B_EPD_Mineralwolle_-_mittlere_Rohdichte_Raumgewichte_bis_60-120_kg.pdf
| 7490140 | 4003973263119 | WEBSITE | https://www.isover-technische-isolierung.de/produkte/u-protect-pipe-section-alu2-ultimate-mineralwolleschale-aluminiumkaschiert |  | PRODUCT_IMAGE |  | B2521A8FEFCB40589EFA4AD0D792E369_U_Protect_Pipe_Section_Alu2.jpg | DOCUMENT |  | 51F8CE6B0878444CA8D3A75BA555BFE0_U_Protect_Pipe_Section_Alu2.pdf | DOP_SHEET |  | 855C623D5D3048DF99A5C33458AEC7C5_DOP_Pipe-Sections_ISOVER.pdf | CERTIFICATION |  | FC2C7B12D54E483BB1645155D968538B_EPD_Mineralwolle_-_mittlere_Rohdichte_Raumgewichte_bis_60-120_kg.pdf
| 7490140 | 4003973269326 | WEBSITE | https://www.isover-technische-isolierung.de/produkte/u-protect-pipe-section-alu2-ultimate-mineralwolleschale-aluminiumkaschiert |  | PRODUCT_IMAGE |  | B2521A8FEFCB40589EFA4AD0D792E369_U_Protect_Pipe_Section_Alu2.jpg | DOCUMENT |  | 51F8CE6B0878444CA8D3A75BA555BFE0_U_Protect_Pipe_Section_Alu2.pdf | DOP_SHEET |  | 855C623D5D3048DF99A5C33458AEC7C5_DOP_Pipe-Sections_ISOVER.pdf | CERTIFICATION |  | FC2C7B12D54E483BB1645155D968538B_EPD_Mineralwolle_-_mittlere_Rohdichte_Raumgewichte_bis_60-120_kg.pdf
| 7490140 | 4003973096755 | WEBSITE | https://www.isover-technische-isolierung.de/produkte/u-protect-pipe-section-alu2-ultimate-mineralwolleschale-aluminiumkaschiert |  | PRODUCT_IMAGE |  | B2521A8FEFCB40589EFA4AD0D792E369_U_Protect_Pipe_Section_Alu2.jpg | DOCUMENT |  | 51F8CE6B0878444CA8D3A75BA555BFE0_U_Protect_Pipe_Section_Alu2.pdf | DOP_SHEET |  | 855C623D5D3048DF99A5C33458AEC7C5_DOP_Pipe-Sections_ISOVER.pdf | CERTIFICATION |  | FC2C7B12D54E483BB1645155D968538B_EPD_Mineralwolle_-_mittlere_Rohdichte_Raumgewichte_bis_60-120_kg.pdf
| 7490159 | 4003973269333 | WEBSITE | https://www.isover-technische-isolierung.de/produkte/u-protect-pipe-section-alu2-ultimate-mineralwolleschale-aluminiumkaschiert |  | PRODUCT_IMAGE |  | B2521A8FEFCB40589EFA4AD0D792E369_U_Protect_Pipe_Section_Alu2.jpg | DOCUMENT |  | 51F8CE6B0878444CA8D3A75BA555BFE0_U_Protect_Pipe_Section_Alu2.pdf | DOP_SHEET |  | 855C623D5D3048DF99A5C33458AEC7C5_DOP_Pipe-Sections_ISOVER.pdf | CERTIFICATION |  | FC2C7B12D54E483BB1645155D968538B_EPD_Mineralwolle_-_mittlere_Rohdichte_Raumgewichte_bis_60-120_kg.pdf
| 7490159 | 4003973096762 | WEBSITE | https://www.isover-technische-isolierung.de/produkte/u-protect-pipe-section-alu2-ultimate-mineralwolleschale-aluminiumkaschiert |  | PRODUCT_IMAGE |  | B2521A8FEFCB40589EFA4AD0D792E369_U_Protect_Pipe_Section_Alu2.jpg | DOCUMENT |  | 51F8CE6B0878444CA8D3A75BA555BFE0_U_Protect_Pipe_Section_Alu2.pdf | DOP_SHEET |  | 855C623D5D3048DF99A5C33458AEC7C5_DOP_Pipe-Sections_ISOVER.pdf | CERTIFICATION |  | FC2C7B12D54E483BB1645155D968538B_EPD_Mineralwolle_-_mittlere_Rohdichte_Raumgewichte_bis_60-120_kg.pdf
| 7490159 | 4003973263126 | WEBSITE | https://www.isover-technische-isolierung.de/produkte/u-protect-pipe-section-alu2-ultimate-mineralwolleschale-aluminiumkaschiert |  | PRODUCT_IMAGE |  | B2521A8FEFCB40589EFA4AD0D792E369_U_Protect_Pipe_Section_Alu2.jpg | DOCUMENT |  | 51F8CE6B0878444CA8D3A75BA555BFE0_U_Protect_Pipe_Section_Alu2.pdf | DOP_SHEET |  | 855C623D5D3048DF99A5C33458AEC7C5_DOP_Pipe-Sections_ISOVER.pdf | CERTIFICATION |  | FC2C7B12D54E483BB1645155D968538B_EPD_Mineralwolle_-_mittlere_Rohdichte_Raumgewichte_bis_60-120_kg.pdf
| 7490168 | 4003973269340 | WEBSITE | https://www.isover-technische-isolierung.de/produkte/u-protect-pipe-section-alu2-ultimate-mineralwolleschale-aluminiumkaschiert |  | PRODUCT_IMAGE |  | B2521A8FEFCB40589EFA4AD0D792E369_U_Protect_Pipe_Section_Alu2.jpg | DOCUMENT |  | 51F8CE6B0878444CA8D3A75BA555BFE0_U_Protect_Pipe_Section_Alu2.pdf | DOP_SHEET |  | 855C623D5D3048DF99A5C33458AEC7C5_DOP_Pipe-Sections_ISOVER.pdf | CERTIFICATION |  | FC2C7B12D54E483BB1645155D968538B_EPD_Mineralwolle_-_mittlere_Rohdichte_Raumgewichte_bis_60-120_kg.pdf
| 7490168 | 4003973096779 | WEBSITE | https://www.isover-technische-isolierung.de/produkte/u-protect-pipe-section-alu2-ultimate-mineralwolleschale-aluminiumkaschiert |  | PRODUCT_IMAGE |  | B2521A8FEFCB40589EFA4AD0D792E369_U_Protect_Pipe_Section_Alu2.jpg | DOCUMENT |  | 51F8CE6B0878444CA8D3A75BA555BFE0_U_Protect_Pipe_Section_Alu2.pdf | DOP_SHEET |  | 855C623D5D3048DF99A5C33458AEC7C5_DOP_Pipe-Sections_ISOVER.pdf | CERTIFICATION |  | FC2C7B12D54E483BB1645155D968538B_EPD_Mineralwolle_-_mittlere_Rohdichte_Raumgewichte_bis_60-120_kg.pdf
| 7490168 | 4003973263133 | WEBSITE | https://www.isover-technische-isolierung.de/produkte/u-protect-pipe-section-alu2-ultimate-mineralwolleschale-aluminiumkaschiert |  | PRODUCT_IMAGE |  | B2521A8FEFCB40589EFA4AD0D792E369_U_Protect_Pipe_Section_Alu2.jpg | DOCUMENT |  | 51F8CE6B0878444CA8D3A75BA555BFE0_U_Protect_Pipe_Section_Alu2.pdf | DOP_SHEET |  | 855C623D5D3048DF99A5C33458AEC7C5_DOP_Pipe-Sections_ISOVER.pdf | CERTIFICATION |  | FC2C7B12D54E483BB1645155D968538B_EPD_Mineralwolle_-_mittlere_Rohdichte_Raumgewichte_bis_60-120_kg.pdf
| 7490219 | 4003973269364 | WEBSITE | https://www.isover-technische-isolierung.de/produkte/u-protect-pipe-section-alu2-ultimate-mineralwolleschale-aluminiumkaschiert |  | PRODUCT_IMAGE |  | B2521A8FEFCB40589EFA4AD0D792E369_U_Protect_Pipe_Section_Alu2.jpg | DOCUMENT |  | 51F8CE6B0878444CA8D3A75BA555BFE0_U_Protect_Pipe_Section_Alu2.pdf | DOP_SHEET |  | 855C623D5D3048DF99A5C33458AEC7C5_DOP_Pipe-Sections_ISOVER.pdf | CERTIFICATION |  | FC2C7B12D54E483BB1645155D968538B_EPD_Mineralwolle_-_mittlere_Rohdichte_Raumgewichte_bis_60-120_kg.pdf
| 7490219 | 4003973263157 | WEBSITE | https://www.isover-technische-isolierung.de/produkte/u-protect-pipe-section-alu2-ultimate-mineralwolleschale-aluminiumkaschiert |  | PRODUCT_IMAGE |  | B2521A8FEFCB40589EFA4AD0D792E369_U_Protect_Pipe_Section_Alu2.jpg | DOCUMENT |  | 51F8CE6B0878444CA8D3A75BA555BFE0_U_Protect_Pipe_Section_Alu2.pdf | DOP_SHEET |  | 855C623D5D3048DF99A5C33458AEC7C5_DOP_Pipe-Sections_ISOVER.pdf | CERTIFICATION |  | FC2C7B12D54E483BB1645155D968538B_EPD_Mineralwolle_-_mittlere_Rohdichte_Raumgewichte_bis_60-120_kg.pdf
| 7490219 | 4003973096786 | WEBSITE | https://www.isover-technische-isolierung.de/produkte/u-protect-pipe-section-alu2-ultimate-mineralwolleschale-aluminiumkaschiert |  | PRODUCT_IMAGE |  | B2521A8FEFCB40589EFA4AD0D792E369_U_Protect_Pipe_Section_Alu2.jpg | DOCUMENT |  | 51F8CE6B0878444CA8D3A75BA555BFE0_U_Protect_Pipe_Section_Alu2.pdf | DOP_SHEET |  | 855C623D5D3048DF99A5C33458AEC7C5_DOP_Pipe-Sections_ISOVER.pdf | CERTIFICATION |  | FC2C7B12D54E483BB1645155D968538B_EPD_Mineralwolle_-_mittlere_Rohdichte_Raumgewichte_bis_60-120_kg.pdf
| 7490273 | 4003973096793 | WEBSITE | https://www.isover-technische-isolierung.de/produkte/u-protect-pipe-section-alu2-ultimate-mineralwolleschale-aluminiumkaschiert |  | PRODUCT_IMAGE |  | B2521A8FEFCB40589EFA4AD0D792E369_U_Protect_Pipe_Section_Alu2.jpg | DOCUMENT |  | 51F8CE6B0878444CA8D3A75BA555BFE0_U_Protect_Pipe_Section_Alu2.pdf | DOP_SHEET |  | 855C623D5D3048DF99A5C33458AEC7C5_DOP_Pipe-Sections_ISOVER.pdf | CERTIFICATION |  | FC2C7B12D54E483BB1645155D968538B_EPD_Mineralwolle_-_mittlere_Rohdichte_Raumgewichte_bis_60-120_kg.pdf
| 7490273 | 4003973263164 | WEBSITE | https://www.isover-technische-isolierung.de/produkte/u-protect-pipe-section-alu2-ultimate-mineralwolleschale-aluminiumkaschiert |  | PRODUCT_IMAGE |  | B2521A8FEFCB40589EFA4AD0D792E369_U_Protect_Pipe_Section_Alu2.jpg | DOCUMENT |  | 51F8CE6B0878444CA8D3A75BA555BFE0_U_Protect_Pipe_Section_Alu2.pdf | DOP_SHEET |  | 855C623D5D3048DF99A5C33458AEC7C5_DOP_Pipe-Sections_ISOVER.pdf | CERTIFICATION |  | FC2C7B12D54E483BB1645155D968538B_EPD_Mineralwolle_-_mittlere_Rohdichte_Raumgewichte_bis_60-120_kg.pdf
| 7490273 | 4003973269371 | WEBSITE | https://www.isover-technische-isolierung.de/produkte/u-protect-pipe-section-alu2-ultimate-mineralwolleschale-aluminiumkaschiert |  | PRODUCT_IMAGE |  | B2521A8FEFCB40589EFA4AD0D792E369_U_Protect_Pipe_Section_Alu2.jpg | DOCUMENT |  | 51F8CE6B0878444CA8D3A75BA555BFE0_U_Protect_Pipe_Section_Alu2.pdf | DOP_SHEET |  | 855C623D5D3048DF99A5C33458AEC7C5_DOP_Pipe-Sections_ISOVER.pdf | CERTIFICATION |  | FC2C7B12D54E483BB1645155D968538B_EPD_Mineralwolle_-_mittlere_Rohdichte_Raumgewichte_bis_60-120_kg.pdf
| 7492015 | 4003973263171 | WEBSITE | https://www.isover-technische-isolierung.de/produkte/u-protect-pipe-section-alu2-ultimate-mineralwolleschale-aluminiumkaschiert |  | PRODUCT_IMAGE |  | B2521A8FEFCB40589EFA4AD0D792E369_U_Protect_Pipe_Section_Alu2.jpg | DOCUMENT |  | 51F8CE6B0878444CA8D3A75BA555BFE0_U_Protect_Pipe_Section_Alu2.pdf | DOP_SHEET |  | 855C623D5D3048DF99A5C33458AEC7C5_DOP_Pipe-Sections_ISOVER.pdf | CERTIFICATION |  | FC2C7B12D54E483BB1645155D968538B_EPD_Mineralwolle_-_mittlere_Rohdichte_Raumgewichte_bis_60-120_kg.pdf
| 7492015 | 4003973269388 | WEBSITE | https://www.isover-technische-isolierung.de/produkte/u-protect-pipe-section-alu2-ultimate-mineralwolleschale-aluminiumkaschiert |  | PRODUCT_IMAGE |  | B2521A8FEFCB40589EFA4AD0D792E369_U_Protect_Pipe_Section_Alu2.jpg | DOCUMENT |  | 51F8CE6B0878444CA8D3A75BA555BFE0_U_Protect_Pipe_Section_Alu2.pdf | DOP_SHEET |  | 855C623D5D3048DF99A5C33458AEC7C5_DOP_Pipe-Sections_ISOVER.pdf | CERTIFICATION |  | FC2C7B12D54E483BB1645155D968538B_EPD_Mineralwolle_-_mittlere_Rohdichte_Raumgewichte_bis_60-120_kg.pdf
| 7492015 | 4003973084271 | WEBSITE | https://www.isover-technische-isolierung.de/produkte/u-protect-pipe-section-alu2-ultimate-mineralwolleschale-aluminiumkaschiert |  | PRODUCT_IMAGE |  | B2521A8FEFCB40589EFA4AD0D792E369_U_Protect_Pipe_Section_Alu2.jpg | DOCUMENT |  | 51F8CE6B0878444CA8D3A75BA555BFE0_U_Protect_Pipe_Section_Alu2.pdf | DOP_SHEET |  | 855C623D5D3048DF99A5C33458AEC7C5_DOP_Pipe-Sections_ISOVER.pdf | CERTIFICATION |  | FC2C7B12D54E483BB1645155D968538B_EPD_Mineralwolle_-_mittlere_Rohdichte_Raumgewichte_bis_60-120_kg.pdf
| 7492018 | 4003973263188 | WEBSITE | https://www.isover-technische-isolierung.de/produkte/u-protect-pipe-section-alu2-ultimate-mineralwolleschale-aluminiumkaschiert |  | PRODUCT_IMAGE |  | B2521A8FEFCB40589EFA4AD0D792E369_U_Protect_Pipe_Section_Alu2.jpg | DOCUMENT |  | 51F8CE6B0878444CA8D3A75BA555BFE0_U_Protect_Pipe_Section_Alu2.pdf | DOP_SHEET |  | 855C623D5D3048DF99A5C33458AEC7C5_DOP_Pipe-Sections_ISOVER.pdf | CERTIFICATION |  | FC2C7B12D54E483BB1645155D968538B_EPD_Mineralwolle_-_mittlere_Rohdichte_Raumgewichte_bis_60-120_kg.pdf
| 7492018 | 4003973084288 | WEBSITE | https://www.isover-technische-isolierung.de/produkte/u-protect-pipe-section-alu2-ultimate-mineralwolleschale-aluminiumkaschiert |  | PRODUCT_IMAGE |  | B2521A8FEFCB40589EFA4AD0D792E369_U_Protect_Pipe_Section_Alu2.jpg | DOCUMENT |  | 51F8CE6B0878444CA8D3A75BA555BFE0_U_Protect_Pipe_Section_Alu2.pdf | DOP_SHEET |  | 855C623D5D3048DF99A5C33458AEC7C5_DOP_Pipe-Sections_ISOVER.pdf | CERTIFICATION |  | FC2C7B12D54E483BB1645155D968538B_EPD_Mineralwolle_-_mittlere_Rohdichte_Raumgewichte_bis_60-120_kg.pdf
| 7492018 | 4003973269395 | WEBSITE | https://www.isover-technische-isolierung.de/produkte/u-protect-pipe-section-alu2-ultimate-mineralwolleschale-aluminiumkaschiert |  | PRODUCT_IMAGE |  | B2521A8FEFCB40589EFA4AD0D792E369_U_Protect_Pipe_Section_Alu2.jpg | DOCUMENT |  | 51F8CE6B0878444CA8D3A75BA555BFE0_U_Protect_Pipe_Section_Alu2.pdf | DOP_SHEET |  | 855C623D5D3048DF99A5C33458AEC7C5_DOP_Pipe-Sections_ISOVER.pdf | CERTIFICATION |  | FC2C7B12D54E483BB1645155D968538B_EPD_Mineralwolle_-_mittlere_Rohdichte_Raumgewichte_bis_60-120_kg.pdf
| 7492022 | 4003973084233 | WEBSITE | https://www.isover-technische-isolierung.de/produkte/u-protect-pipe-section-alu2-ultimate-mineralwolleschale-aluminiumkaschiert |  | PRODUCT_IMAGE |  | B2521A8FEFCB40589EFA4AD0D792E369_U_Protect_Pipe_Section_Alu2.jpg | DOCUMENT |  | 51F8CE6B0878444CA8D3A75BA555BFE0_U_Protect_Pipe_Section_Alu2.pdf | DOP_SHEET |  | 855C623D5D3048DF99A5C33458AEC7C5_DOP_Pipe-Sections_ISOVER.pdf | CERTIFICATION |  | FC2C7B12D54E483BB1645155D968538B_EPD_Mineralwolle_-_mittlere_Rohdichte_Raumgewichte_bis_60-120_kg.pdf
| 7492022 | 4003973263195 | WEBSITE | https://www.isover-technische-isolierung.de/produkte/u-protect-pipe-section-alu2-ultimate-mineralwolleschale-aluminiumkaschiert |  | PRODUCT_IMAGE |  | B2521A8FEFCB40589EFA4AD0D792E369_U_Protect_Pipe_Section_Alu2.jpg | DOCUMENT |  | 51F8CE6B0878444CA8D3A75BA555BFE0_U_Protect_Pipe_Section_Alu2.pdf | DOP_SHEET |  | 855C623D5D3048DF99A5C33458AEC7C5_DOP_Pipe-Sections_ISOVER.pdf | CERTIFICATION |  | FC2C7B12D54E483BB1645155D968538B_EPD_Mineralwolle_-_mittlere_Rohdichte_Raumgewichte_bis_60-120_kg.pdf
| 7492022 | 4003973269401 | WEBSITE | https://www.isover-technische-isolierung.de/produkte/u-protect-pipe-section-alu2-ultimate-mineralwolleschale-aluminiumkaschiert |  | PRODUCT_IMAGE |  | B2521A8FEFCB40589EFA4AD0D792E369_U_Protect_Pipe_Section_Alu2.jpg | DOCUMENT |  | 51F8CE6B0878444CA8D3A75BA555BFE0_U_Protect_Pipe_Section_Alu2.pdf | DOP_SHEET |  | 855C623D5D3048DF99A5C33458AEC7C5_DOP_Pipe-Sections_ISOVER.pdf | CERTIFICATION |  | FC2C7B12D54E483BB1645155D968538B_EPD_Mineralwolle_-_mittlere_Rohdichte_Raumgewichte_bis_60-120_kg.pdf
| 7492028 | 4003973269418 | WEBSITE | https://www.isover-technische-isolierung.de/produkte/u-protect-pipe-section-alu2-ultimate-mineralwolleschale-aluminiumkaschiert |  | PRODUCT_IMAGE |  | B2521A8FEFCB40589EFA4AD0D792E369_U_Protect_Pipe_Section_Alu2.jpg | DOCUMENT |  | 51F8CE6B0878444CA8D3A75BA555BFE0_U_Protect_Pipe_Section_Alu2.pdf | DOP_SHEET |  | 855C623D5D3048DF99A5C33458AEC7C5_DOP_Pipe-Sections_ISOVER.pdf | CERTIFICATION |  | FC2C7B12D54E483BB1645155D968538B_EPD_Mineralwolle_-_mittlere_Rohdichte_Raumgewichte_bis_60-120_kg.pdf
| 7492028 | 4003973084295 | WEBSITE | https://www.isover-technische-isolierung.de/produkte/u-protect-pipe-section-alu2-ultimate-mineralwolleschale-aluminiumkaschiert |  | PRODUCT_IMAGE |  | B2521A8FEFCB40589EFA4AD0D792E369_U_Protect_Pipe_Section_Alu2.jpg | DOCUMENT |  | 51F8CE6B0878444CA8D3A75BA555BFE0_U_Protect_Pipe_Section_Alu2.pdf | DOP_SHEET |  | 855C623D5D3048DF99A5C33458AEC7C5_DOP_Pipe-Sections_ISOVER.pdf | CERTIFICATION |  | FC2C7B12D54E483BB1645155D968538B_EPD_Mineralwolle_-_mittlere_Rohdichte_Raumgewichte_bis_60-120_kg.pdf
| 7492028 | 4003973263201 | WEBSITE | https://www.isover-technische-isolierung.de/produkte/u-protect-pipe-section-alu2-ultimate-mineralwolleschale-aluminiumkaschiert |  | PRODUCT_IMAGE |  | B2521A8FEFCB40589EFA4AD0D792E369_U_Protect_Pipe_Section_Alu2.jpg | DOCUMENT |  | 51F8CE6B0878444CA8D3A75BA555BFE0_U_Protect_Pipe_Section_Alu2.pdf | DOP_SHEET |  | 855C623D5D3048DF99A5C33458AEC7C5_DOP_Pipe-Sections_ISOVER.pdf | CERTIFICATION |  | FC2C7B12D54E483BB1645155D968538B_EPD_Mineralwolle_-_mittlere_Rohdichte_Raumgewichte_bis_60-120_kg.pdf
| 7492035 | 4003973084301 | WEBSITE | https://www.isover-technische-isolierung.de/produkte/u-protect-pipe-section-alu2-ultimate-mineralwolleschale-aluminiumkaschiert |  | PRODUCT_IMAGE |  | B2521A8FEFCB40589EFA4AD0D792E369_U_Protect_Pipe_Section_Alu2.jpg | DOCUMENT |  | 51F8CE6B0878444CA8D3A75BA555BFE0_U_Protect_Pipe_Section_Alu2.pdf | DOP_SHEET |  | 855C623D5D3048DF99A5C33458AEC7C5_DOP_Pipe-Sections_ISOVER.pdf | CERTIFICATION |  | FC2C7B12D54E483BB1645155D968538B_EPD_Mineralwolle_-_mittlere_Rohdichte_Raumgewichte_bis_60-120_kg.pdf
| 7492035 | 4003973269425 | WEBSITE | https://www.isover-technische-isolierung.de/produkte/u-protect-pipe-section-alu2-ultimate-mineralwolleschale-aluminiumkaschiert |  | PRODUCT_IMAGE |  | B2521A8FEFCB40589EFA4AD0D792E369_U_Protect_Pipe_Section_Alu2.jpg | DOCUMENT |  | 51F8CE6B0878444CA8D3A75BA555BFE0_U_Protect_Pipe_Section_Alu2.pdf | DOP_SHEET |  | 855C623D5D3048DF99A5C33458AEC7C5_DOP_Pipe-Sections_ISOVER.pdf | CERTIFICATION |  | FC2C7B12D54E483BB1645155D968538B_EPD_Mineralwolle_-_mittlere_Rohdichte_Raumgewichte_bis_60-120_kg.pdf
| 7492035 | 4003973263218 | WEBSITE | https://www.isover-technische-isolierung.de/produkte/u-protect-pipe-section-alu2-ultimate-mineralwolleschale-aluminiumkaschiert |  | PRODUCT_IMAGE |  | B2521A8FEFCB40589EFA4AD0D792E369_U_Protect_Pipe_Section_Alu2.jpg | DOCUMENT |  | 51F8CE6B0878444CA8D3A75BA555BFE0_U_Protect_Pipe_Section_Alu2.pdf | DOP_SHEET |  | 855C623D5D3048DF99A5C33458AEC7C5_DOP_Pipe-Sections_ISOVER.pdf | CERTIFICATION |  | FC2C7B12D54E483BB1645155D968538B_EPD_Mineralwolle_-_mittlere_Rohdichte_Raumgewichte_bis_60-120_kg.pdf
| 7492042 | 4003973263225 | WEBSITE | https://www.isover-technische-isolierung.de/produkte/u-protect-pipe-section-alu2-ultimate-mineralwolleschale-aluminiumkaschiert |  | PRODUCT_IMAGE |  | B2521A8FEFCB40589EFA4AD0D792E369_U_Protect_Pipe_Section_Alu2.jpg | DOCUMENT |  | 51F8CE6B0878444CA8D3A75BA555BFE0_U_Protect_Pipe_Section_Alu2.pdf | DOP_SHEET |  | 855C623D5D3048DF99A5C33458AEC7C5_DOP_Pipe-Sections_ISOVER.pdf | CERTIFICATION |  | FC2C7B12D54E483BB1645155D968538B_EPD_Mineralwolle_-_mittlere_Rohdichte_Raumgewichte_bis_60-120_kg.pdf
| 7492042 | 4003973269432 | WEBSITE | https://www.isover-technische-isolierung.de/produkte/u-protect-pipe-section-alu2-ultimate-mineralwolleschale-aluminiumkaschiert |  | PRODUCT_IMAGE |  | B2521A8FEFCB40589EFA4AD0D792E369_U_Protect_Pipe_Section_Alu2.jpg | DOCUMENT |  | 51F8CE6B0878444CA8D3A75BA555BFE0_U_Protect_Pipe_Section_Alu2.pdf | DOP_SHEET |  | 855C623D5D3048DF99A5C33458AEC7C5_DOP_Pipe-Sections_ISOVER.pdf | CERTIFICATION |  | FC2C7B12D54E483BB1645155D968538B_EPD_Mineralwolle_-_mittlere_Rohdichte_Raumgewichte_bis_60-120_kg.pdf
| 7492042 | 4003973084318 | WEBSITE | https://www.isover-technische-isolierung.de/produkte/u-protect-pipe-section-alu2-ultimate-mineralwolleschale-aluminiumkaschiert |  | PRODUCT_IMAGE |  | B2521A8FEFCB40589EFA4AD0D792E369_U_Protect_Pipe_Section_Alu2.jpg | DOCUMENT |  | 51F8CE6B0878444CA8D3A75BA555BFE0_U_Protect_Pipe_Section_Alu2.pdf | DOP_SHEET |  | 855C623D5D3048DF99A5C33458AEC7C5_DOP_Pipe-Sections_ISOVER.pdf | CERTIFICATION |  | FC2C7B12D54E483BB1645155D968538B_EPD_Mineralwolle_-_mittlere_Rohdichte_Raumgewichte_bis_60-120_kg.pdf
| 7492048 | 4003973269449 | WEBSITE | https://www.isover-technische-isolierung.de/produkte/u-protect-pipe-section-alu2-ultimate-mineralwolleschale-aluminiumkaschiert |  | PRODUCT_IMAGE |  | B2521A8FEFCB40589EFA4AD0D792E369_U_Protect_Pipe_Section_Alu2.jpg | DOCUMENT |  | 51F8CE6B0878444CA8D3A75BA555BFE0_U_Protect_Pipe_Section_Alu2.pdf | DOP_SHEET |  | 855C623D5D3048DF99A5C33458AEC7C5_DOP_Pipe-Sections_ISOVER.pdf | CERTIFICATION |  | FC2C7B12D54E483BB1645155D968538B_EPD_Mineralwolle_-_mittlere_Rohdichte_Raumgewichte_bis_60-120_kg.pdf
| 7492048 | 4003973263232 | WEBSITE | https://www.isover-technische-isolierung.de/produkte/u-protect-pipe-section-alu2-ultimate-mineralwolleschale-aluminiumkaschiert |  | PRODUCT_IMAGE |  | B2521A8FEFCB40589EFA4AD0D792E369_U_Protect_Pipe_Section_Alu2.jpg | DOCUMENT |  | 51F8CE6B0878444CA8D3A75BA555BFE0_U_Protect_Pipe_Section_Alu2.pdf | DOP_SHEET |  | 855C623D5D3048DF99A5C33458AEC7C5_DOP_Pipe-Sections_ISOVER.pdf | CERTIFICATION |  | FC2C7B12D54E483BB1645155D968538B_EPD_Mineralwolle_-_mittlere_Rohdichte_Raumgewichte_bis_60-120_kg.pdf
| 7492048 | 4003973084325 | WEBSITE | https://www.isover-technische-isolierung.de/produkte/u-protect-pipe-section-alu2-ultimate-mineralwolleschale-aluminiumkaschiert |  | PRODUCT_IMAGE |  | B2521A8FEFCB40589EFA4AD0D792E369_U_Protect_Pipe_Section_Alu2.jpg | DOCUMENT |  | 51F8CE6B0878444CA8D3A75BA555BFE0_U_Protect_Pipe_Section_Alu2.pdf | DOP_SHEET |  | 855C623D5D3048DF99A5C33458AEC7C5_DOP_Pipe-Sections_ISOVER.pdf | CERTIFICATION |  | FC2C7B12D54E483BB1645155D968538B_EPD_Mineralwolle_-_mittlere_Rohdichte_Raumgewichte_bis_60-120_kg.pdf
| 7492054 | 4003973263249 | WEBSITE | https://www.isover-technische-isolierung.de/produkte/u-protect-pipe-section-alu2-ultimate-mineralwolleschale-aluminiumkaschiert |  | PRODUCT_IMAGE |  | B2521A8FEFCB40589EFA4AD0D792E369_U_Protect_Pipe_Section_Alu2.jpg | DOCUMENT |  | 51F8CE6B0878444CA8D3A75BA555BFE0_U_Protect_Pipe_Section_Alu2.pdf | DOP_SHEET |  | 855C623D5D3048DF99A5C33458AEC7C5_DOP_Pipe-Sections_ISOVER.pdf | CERTIFICATION |  | FC2C7B12D54E483BB1645155D968538B_EPD_Mineralwolle_-_mittlere_Rohdichte_Raumgewichte_bis_60-120_kg.pdf
| 7492054 | 4003973269456 | WEBSITE | https://www.isover-technische-isolierung.de/produkte/u-protect-pipe-section-alu2-ultimate-mineralwolleschale-aluminiumkaschiert |  | PRODUCT_IMAGE |  | B2521A8FEFCB40589EFA4AD0D792E369_U_Protect_Pipe_Section_Alu2.jpg | DOCUMENT |  | 51F8CE6B0878444CA8D3A75BA555BFE0_U_Protect_Pipe_Section_Alu2.pdf | DOP_SHEET |  | 855C623D5D3048DF99A5C33458AEC7C5_DOP_Pipe-Sections_ISOVER.pdf | CERTIFICATION |  | FC2C7B12D54E483BB1645155D968538B_EPD_Mineralwolle_-_mittlere_Rohdichte_Raumgewichte_bis_60-120_kg.pdf
| 7492054 | 4003973084332 | WEBSITE | https://www.isover-technische-isolierung.de/produkte/u-protect-pipe-section-alu2-ultimate-mineralwolleschale-aluminiumkaschiert |  | PRODUCT_IMAGE |  | B2521A8FEFCB40589EFA4AD0D792E369_U_Protect_Pipe_Section_Alu2.jpg | DOCUMENT |  | 51F8CE6B0878444CA8D3A75BA555BFE0_U_Protect_Pipe_Section_Alu2.pdf | DOP_SHEET |  | 855C623D5D3048DF99A5C33458AEC7C5_DOP_Pipe-Sections_ISOVER.pdf | CERTIFICATION |  | FC2C7B12D54E483BB1645155D968538B_EPD_Mineralwolle_-_mittlere_Rohdichte_Raumgewichte_bis_60-120_kg.pdf
| 7492057 | 4003973092931 | WEBSITE | https://www.isover-technische-isolierung.de/produkte/u-protect-pipe-section-alu2-ultimate-mineralwolleschale-aluminiumkaschiert |  | PRODUCT_IMAGE |  | B2521A8FEFCB40589EFA4AD0D792E369_U_Protect_Pipe_Section_Alu2.jpg | DOCUMENT |  | 51F8CE6B0878444CA8D3A75BA555BFE0_U_Protect_Pipe_Section_Alu2.pdf | DOP_SHEET |  | 855C623D5D3048DF99A5C33458AEC7C5_DOP_Pipe-Sections_ISOVER.pdf | CERTIFICATION |  | FC2C7B12D54E483BB1645155D968538B_EPD_Mineralwolle_-_mittlere_Rohdichte_Raumgewichte_bis_60-120_kg.pdf
| 7492057 | 4003973269463 | WEBSITE | https://www.isover-technische-isolierung.de/produkte/u-protect-pipe-section-alu2-ultimate-mineralwolleschale-aluminiumkaschiert |  | PRODUCT_IMAGE |  | B2521A8FEFCB40589EFA4AD0D792E369_U_Protect_Pipe_Section_Alu2.jpg | DOCUMENT |  | 51F8CE6B0878444CA8D3A75BA555BFE0_U_Protect_Pipe_Section_Alu2.pdf | DOP_SHEET |  | 855C623D5D3048DF99A5C33458AEC7C5_DOP_Pipe-Sections_ISOVER.pdf | CERTIFICATION |  | FC2C7B12D54E483BB1645155D968538B_EPD_Mineralwolle_-_mittlere_Rohdichte_Raumgewichte_bis_60-120_kg.pdf
| 7492057 | 4003973263256 | WEBSITE | https://www.isover-technische-isolierung.de/produkte/u-protect-pipe-section-alu2-ultimate-mineralwolleschale-aluminiumkaschiert |  | PRODUCT_IMAGE |  | B2521A8FEFCB40589EFA4AD0D792E369_U_Protect_Pipe_Section_Alu2.jpg | DOCUMENT |  | 51F8CE6B0878444CA8D3A75BA555BFE0_U_Protect_Pipe_Section_Alu2.pdf | DOP_SHEET |  | 855C623D5D3048DF99A5C33458AEC7C5_DOP_Pipe-Sections_ISOVER.pdf | CERTIFICATION |  | FC2C7B12D54E483BB1645155D968538B_EPD_Mineralwolle_-_mittlere_Rohdichte_Raumgewichte_bis_60-120_kg.pdf
| 7492060 | 4003973263263 | WEBSITE | https://www.isover-technische-isolierung.de/produkte/u-protect-pipe-section-alu2-ultimate-mineralwolleschale-aluminiumkaschiert |  | PRODUCT_IMAGE |  | B2521A8FEFCB40589EFA4AD0D792E369_U_Protect_Pipe_Section_Alu2.jpg | DOCUMENT |  | 51F8CE6B0878444CA8D3A75BA555BFE0_U_Protect_Pipe_Section_Alu2.pdf | DOP_SHEET |  | 855C623D5D3048DF99A5C33458AEC7C5_DOP_Pipe-Sections_ISOVER.pdf | CERTIFICATION |  | FC2C7B12D54E483BB1645155D968538B_EPD_Mineralwolle_-_mittlere_Rohdichte_Raumgewichte_bis_60-120_kg.pdf
| 7492060 | 4003973084349 | WEBSITE | https://www.isover-technische-isolierung.de/produkte/u-protect-pipe-section-alu2-ultimate-mineralwolleschale-aluminiumkaschiert |  | PRODUCT_IMAGE |  | B2521A8FEFCB40589EFA4AD0D792E369_U_Protect_Pipe_Section_Alu2.jpg | DOCUMENT |  | 51F8CE6B0878444CA8D3A75BA555BFE0_U_Protect_Pipe_Section_Alu2.pdf | DOP_SHEET |  | 855C623D5D3048DF99A5C33458AEC7C5_DOP_Pipe-Sections_ISOVER.pdf | CERTIFICATION |  | FC2C7B12D54E483BB1645155D968538B_EPD_Mineralwolle_-_mittlere_Rohdichte_Raumgewichte_bis_60-120_kg.pdf
| 7492060 | 4003973269470 | WEBSITE | https://www.isover-technische-isolierung.de/produkte/u-protect-pipe-section-alu2-ultimate-mineralwolleschale-aluminiumkaschiert |  | PRODUCT_IMAGE |  | B2521A8FEFCB40589EFA4AD0D792E369_U_Protect_Pipe_Section_Alu2.jpg | DOCUMENT |  | 51F8CE6B0878444CA8D3A75BA555BFE0_U_Protect_Pipe_Section_Alu2.pdf | DOP_SHEET |  | 855C623D5D3048DF99A5C33458AEC7C5_DOP_Pipe-Sections_ISOVER.pdf | CERTIFICATION |  | FC2C7B12D54E483BB1645155D968538B_EPD_Mineralwolle_-_mittlere_Rohdichte_Raumgewichte_bis_60-120_kg.pdf
| 7492064 | 4003973095581 | WEBSITE | https://www.isover-technische-isolierung.de/produkte/u-protect-pipe-section-alu2-ultimate-mineralwolleschale-aluminiumkaschiert |  | PRODUCT_IMAGE |  | B2521A8FEFCB40589EFA4AD0D792E369_U_Protect_Pipe_Section_Alu2.jpg | DOCUMENT |  | 51F8CE6B0878444CA8D3A75BA555BFE0_U_Protect_Pipe_Section_Alu2.pdf | DOP_SHEET |  | 855C623D5D3048DF99A5C33458AEC7C5_DOP_Pipe-Sections_ISOVER.pdf | CERTIFICATION |  | FC2C7B12D54E483BB1645155D968538B_EPD_Mineralwolle_-_mittlere_Rohdichte_Raumgewichte_bis_60-120_kg.pdf
| 7492064 | 4003973263270 | WEBSITE | https://www.isover-technische-isolierung.de/produkte/u-protect-pipe-section-alu2-ultimate-mineralwolleschale-aluminiumkaschiert |  | PRODUCT_IMAGE |  | B2521A8FEFCB40589EFA4AD0D792E369_U_Protect_Pipe_Section_Alu2.jpg | DOCUMENT |  | 51F8CE6B0878444CA8D3A75BA555BFE0_U_Protect_Pipe_Section_Alu2.pdf | DOP_SHEET |  | 855C623D5D3048DF99A5C33458AEC7C5_DOP_Pipe-Sections_ISOVER.pdf | CERTIFICATION |  | FC2C7B12D54E483BB1645155D968538B_EPD_Mineralwolle_-_mittlere_Rohdichte_Raumgewichte_bis_60-120_kg.pdf
| 7492064 | 4003973269487 | WEBSITE | https://www.isover-technische-isolierung.de/produkte/u-protect-pipe-section-alu2-ultimate-mineralwolleschale-aluminiumkaschiert |  | PRODUCT_IMAGE |  | B2521A8FEFCB40589EFA4AD0D792E369_U_Protect_Pipe_Section_Alu2.jpg | DOCUMENT |  | 51F8CE6B0878444CA8D3A75BA555BFE0_U_Protect_Pipe_Section_Alu2.pdf | DOP_SHEET |  | 855C623D5D3048DF99A5C33458AEC7C5_DOP_Pipe-Sections_ISOVER.pdf | CERTIFICATION |  | FC2C7B12D54E483BB1645155D968538B_EPD_Mineralwolle_-_mittlere_Rohdichte_Raumgewichte_bis_60-120_kg.pdf
| 7492070 | 4003973263287 | WEBSITE | https://www.isover-technische-isolierung.de/produkte/u-protect-pipe-section-alu2-ultimate-mineralwolleschale-aluminiumkaschiert |  | PRODUCT_IMAGE |  | B2521A8FEFCB40589EFA4AD0D792E369_U_Protect_Pipe_Section_Alu2.jpg | DOCUMENT |  | 51F8CE6B0878444CA8D3A75BA555BFE0_U_Protect_Pipe_Section_Alu2.pdf | DOP_SHEET |  | 855C623D5D3048DF99A5C33458AEC7C5_DOP_Pipe-Sections_ISOVER.pdf | CERTIFICATION |  | FC2C7B12D54E483BB1645155D968538B_EPD_Mineralwolle_-_mittlere_Rohdichte_Raumgewichte_bis_60-120_kg.pdf
| 7492070 | 4003973269494 | WEBSITE | https://www.isover-technische-isolierung.de/produkte/u-protect-pipe-section-alu2-ultimate-mineralwolleschale-aluminiumkaschiert |  | PRODUCT_IMAGE |  | B2521A8FEFCB40589EFA4AD0D792E369_U_Protect_Pipe_Section_Alu2.jpg | DOCUMENT |  | 51F8CE6B0878444CA8D3A75BA555BFE0_U_Protect_Pipe_Section_Alu2.pdf | DOP_SHEET |  | 855C623D5D3048DF99A5C33458AEC7C5_DOP_Pipe-Sections_ISOVER.pdf | CERTIFICATION |  | FC2C7B12D54E483BB1645155D968538B_EPD_Mineralwolle_-_mittlere_Rohdichte_Raumgewichte_bis_60-120_kg.pdf
| 7492070 | 4003973092948 | WEBSITE | https://www.isover-technische-isolierung.de/produkte/u-protect-pipe-section-alu2-ultimate-mineralwolleschale-aluminiumkaschiert |  | PRODUCT_IMAGE |  | B2521A8FEFCB40589EFA4AD0D792E369_U_Protect_Pipe_Section_Alu2.jpg | DOCUMENT |  | 51F8CE6B0878444CA8D3A75BA555BFE0_U_Protect_Pipe_Section_Alu2.pdf | DOP_SHEET |  | 855C623D5D3048DF99A5C33458AEC7C5_DOP_Pipe-Sections_ISOVER.pdf | CERTIFICATION |  | FC2C7B12D54E483BB1645155D968538B_EPD_Mineralwolle_-_mittlere_Rohdichte_Raumgewichte_bis_60-120_kg.pdf
| 7492076 | 4003973263294 | WEBSITE | https://www.isover-technische-isolierung.de/produkte/u-protect-pipe-section-alu2-ultimate-mineralwolleschale-aluminiumkaschiert |  | PRODUCT_IMAGE |  | B2521A8FEFCB40589EFA4AD0D792E369_U_Protect_Pipe_Section_Alu2.jpg | DOCUMENT |  | 51F8CE6B0878444CA8D3A75BA555BFE0_U_Protect_Pipe_Section_Alu2.pdf | DOP_SHEET |  | 855C623D5D3048DF99A5C33458AEC7C5_DOP_Pipe-Sections_ISOVER.pdf | CERTIFICATION |  | FC2C7B12D54E483BB1645155D968538B_EPD_Mineralwolle_-_mittlere_Rohdichte_Raumgewichte_bis_60-120_kg.pdf
| 7492076 | 4003973084356 | WEBSITE | https://www.isover-technische-isolierung.de/produkte/u-protect-pipe-section-alu2-ultimate-mineralwolleschale-aluminiumkaschiert |  | PRODUCT_IMAGE |  | B2521A8FEFCB40589EFA4AD0D792E369_U_Protect_Pipe_Section_Alu2.jpg | DOCUMENT |  | 51F8CE6B0878444CA8D3A75BA555BFE0_U_Protect_Pipe_Section_Alu2.pdf | DOP_SHEET |  | 855C623D5D3048DF99A5C33458AEC7C5_DOP_Pipe-Sections_ISOVER.pdf | CERTIFICATION |  | FC2C7B12D54E483BB1645155D968538B_EPD_Mineralwolle_-_mittlere_Rohdichte_Raumgewichte_bis_60-120_kg.pdf
| 7492076 | 4003973269500 | WEBSITE | https://www.isover-technische-isolierung.de/produkte/u-protect-pipe-section-alu2-ultimate-mineralwolleschale-aluminiumkaschiert |  | PRODUCT_IMAGE |  | B2521A8FEFCB40589EFA4AD0D792E369_U_Protect_Pipe_Section_Alu2.jpg | DOCUMENT |  | 51F8CE6B0878444CA8D3A75BA555BFE0_U_Protect_Pipe_Section_Alu2.pdf | DOP_SHEET |  | 855C623D5D3048DF99A5C33458AEC7C5_DOP_Pipe-Sections_ISOVER.pdf | CERTIFICATION |  | FC2C7B12D54E483BB1645155D968538B_EPD_Mineralwolle_-_mittlere_Rohdichte_Raumgewichte_bis_60-120_kg.pdf
| 7492089 | 4003973263300 | WEBSITE | https://www.isover-technische-isolierung.de/produkte/u-protect-pipe-section-alu2-ultimate-mineralwolleschale-aluminiumkaschiert |  | PRODUCT_IMAGE |  | B2521A8FEFCB40589EFA4AD0D792E369_U_Protect_Pipe_Section_Alu2.jpg | DOCUMENT |  | 51F8CE6B0878444CA8D3A75BA555BFE0_U_Protect_Pipe_Section_Alu2.pdf | DOP_SHEET |  | 855C623D5D3048DF99A5C33458AEC7C5_DOP_Pipe-Sections_ISOVER.pdf | CERTIFICATION |  | FC2C7B12D54E483BB1645155D968538B_EPD_Mineralwolle_-_mittlere_Rohdichte_Raumgewichte_bis_60-120_kg.pdf
| 7492089 | 4003973269517 | WEBSITE | https://www.isover-technische-isolierung.de/produkte/u-protect-pipe-section-alu2-ultimate-mineralwolleschale-aluminiumkaschiert |  | PRODUCT_IMAGE |  | B2521A8FEFCB40589EFA4AD0D792E369_U_Protect_Pipe_Section_Alu2.jpg | DOCUMENT |  | 51F8CE6B0878444CA8D3A75BA555BFE0_U_Protect_Pipe_Section_Alu2.pdf | DOP_SHEET |  | 855C623D5D3048DF99A5C33458AEC7C5_DOP_Pipe-Sections_ISOVER.pdf | CERTIFICATION |  | FC2C7B12D54E483BB1645155D968538B_EPD_Mineralwolle_-_mittlere_Rohdichte_Raumgewichte_bis_60-120_kg.pdf
| 7492089 | 4003973095598 | WEBSITE | https://www.isover-technische-isolierung.de/produkte/u-protect-pipe-section-alu2-ultimate-mineralwolleschale-aluminiumkaschiert |  | PRODUCT_IMAGE |  | B2521A8FEFCB40589EFA4AD0D792E369_U_Protect_Pipe_Section_Alu2.jpg | DOCUMENT |  | 51F8CE6B0878444CA8D3A75BA555BFE0_U_Protect_Pipe_Section_Alu2.pdf | DOP_SHEET |  | 855C623D5D3048DF99A5C33458AEC7C5_DOP_Pipe-Sections_ISOVER.pdf | CERTIFICATION |  | FC2C7B12D54E483BB1645155D968538B_EPD_Mineralwolle_-_mittlere_Rohdichte_Raumgewichte_bis_60-120_kg.pdf
| 7492159 | 4003973269524 | WEBSITE | https://www.isover-technische-isolierung.de/produkte/u-protect-pipe-section-alu2-ultimate-mineralwolleschale-aluminiumkaschiert |  | PRODUCT_IMAGE |  | B2521A8FEFCB40589EFA4AD0D792E369_U_Protect_Pipe_Section_Alu2.jpg | DOCUMENT |  | 51F8CE6B0878444CA8D3A75BA555BFE0_U_Protect_Pipe_Section_Alu2.pdf | DOP_SHEET |  | 855C623D5D3048DF99A5C33458AEC7C5_DOP_Pipe-Sections_ISOVER.pdf | CERTIFICATION |  | FC2C7B12D54E483BB1645155D968538B_EPD_Mineralwolle_-_mittlere_Rohdichte_Raumgewichte_bis_60-120_kg.pdf
| 7492159 | 4003973093259 | WEBSITE | https://www.isover-technische-isolierung.de/produkte/u-protect-pipe-section-alu2-ultimate-mineralwolleschale-aluminiumkaschiert |  | PRODUCT_IMAGE |  | B2521A8FEFCB40589EFA4AD0D792E369_U_Protect_Pipe_Section_Alu2.jpg | DOCUMENT |  | 51F8CE6B0878444CA8D3A75BA555BFE0_U_Protect_Pipe_Section_Alu2.pdf | DOP_SHEET |  | 855C623D5D3048DF99A5C33458AEC7C5_DOP_Pipe-Sections_ISOVER.pdf | CERTIFICATION |  | FC2C7B12D54E483BB1645155D968538B_EPD_Mineralwolle_-_mittlere_Rohdichte_Raumgewichte_bis_60-120_kg.pdf
| 7492159 | 4003973263317 | WEBSITE | https://www.isover-technische-isolierung.de/produkte/u-protect-pipe-section-alu2-ultimate-mineralwolleschale-aluminiumkaschiert |  | PRODUCT_IMAGE |  | B2521A8FEFCB40589EFA4AD0D792E369_U_Protect_Pipe_Section_Alu2.jpg | DOCUMENT |  | 51F8CE6B0878444CA8D3A75BA555BFE0_U_Protect_Pipe_Section_Alu2.pdf | DOP_SHEET |  | 855C623D5D3048DF99A5C33458AEC7C5_DOP_Pipe-Sections_ISOVER.pdf | CERTIFICATION |  | FC2C7B12D54E483BB1645155D968538B_EPD_Mineralwolle_-_mittlere_Rohdichte_Raumgewichte_bis_60-120_kg.pdf
| 7492168 | 4003973269531 | WEBSITE | https://www.isover-technische-isolierung.de/produkte/u-protect-pipe-section-alu2-ultimate-mineralwolleschale-aluminiumkaschiert |  | PRODUCT_IMAGE |  | B2521A8FEFCB40589EFA4AD0D792E369_U_Protect_Pipe_Section_Alu2.jpg | DOCUMENT |  | 51F8CE6B0878444CA8D3A75BA555BFE0_U_Protect_Pipe_Section_Alu2.pdf | DOP_SHEET |  | 855C623D5D3048DF99A5C33458AEC7C5_DOP_Pipe-Sections_ISOVER.pdf | CERTIFICATION |  | FC2C7B12D54E483BB1645155D968538B_EPD_Mineralwolle_-_mittlere_Rohdichte_Raumgewichte_bis_60-120_kg.pdf
| 7492168 | 4003973263324 | WEBSITE | https://www.isover-technische-isolierung.de/produkte/u-protect-pipe-section-alu2-ultimate-mineralwolleschale-aluminiumkaschiert |  | PRODUCT_IMAGE |  | B2521A8FEFCB40589EFA4AD0D792E369_U_Protect_Pipe_Section_Alu2.jpg | DOCUMENT |  | 51F8CE6B0878444CA8D3A75BA555BFE0_U_Protect_Pipe_Section_Alu2.pdf | DOP_SHEET |  | 855C623D5D3048DF99A5C33458AEC7C5_DOP_Pipe-Sections_ISOVER.pdf | CERTIFICATION |  | FC2C7B12D54E483BB1645155D968538B_EPD_Mineralwolle_-_mittlere_Rohdichte_Raumgewichte_bis_60-120_kg.pdf
| 7492168 | 4003973093266 | WEBSITE | https://www.isover-technische-isolierung.de/produkte/u-protect-pipe-section-alu2-ultimate-mineralwolleschale-aluminiumkaschiert |  | PRODUCT_IMAGE |  | B2521A8FEFCB40589EFA4AD0D792E369_U_Protect_Pipe_Section_Alu2.jpg | DOCUMENT |  | 51F8CE6B0878444CA8D3A75BA555BFE0_U_Protect_Pipe_Section_Alu2.pdf | DOP_SHEET |  | 855C623D5D3048DF99A5C33458AEC7C5_DOP_Pipe-Sections_ISOVER.pdf | CERTIFICATION |  | FC2C7B12D54E483BB1645155D968538B_EPD_Mineralwolle_-_mittlere_Rohdichte_Raumgewichte_bis_60-120_kg.pdf
| 7492219 | 4003973093273 | WEBSITE | https://www.isover-technische-isolierung.de/produkte/u-protect-pipe-section-alu2-ultimate-mineralwolleschale-aluminiumkaschiert |  | PRODUCT_IMAGE |  | B2521A8FEFCB40589EFA4AD0D792E369_U_Protect_Pipe_Section_Alu2.jpg | DOCUMENT |  | 51F8CE6B0878444CA8D3A75BA555BFE0_U_Protect_Pipe_Section_Alu2.pdf | DOP_SHEET |  | 855C623D5D3048DF99A5C33458AEC7C5_DOP_Pipe-Sections_ISOVER.pdf | CERTIFICATION |  | FC2C7B12D54E483BB1645155D968538B_EPD_Mineralwolle_-_mittlere_Rohdichte_Raumgewichte_bis_60-120_kg.pdf
| 7492219 | 4003973263331 | WEBSITE | https://www.isover-technische-isolierung.de/produkte/u-protect-pipe-section-alu2-ultimate-mineralwolleschale-aluminiumkaschiert |  | PRODUCT_IMAGE |  | B2521A8FEFCB40589EFA4AD0D792E369_U_Protect_Pipe_Section_Alu2.jpg | DOCUMENT |  | 51F8CE6B0878444CA8D3A75BA555BFE0_U_Protect_Pipe_Section_Alu2.pdf | DOP_SHEET |  | 855C623D5D3048DF99A5C33458AEC7C5_DOP_Pipe-Sections_ISOVER.pdf | CERTIFICATION |  | FC2C7B12D54E483BB1645155D968538B_EPD_Mineralwolle_-_mittlere_Rohdichte_Raumgewichte_bis_60-120_kg.pdf
| 7492219 | 4003973269548 | WEBSITE | https://www.isover-technische-isolierung.de/produkte/u-protect-pipe-section-alu2-ultimate-mineralwolleschale-aluminiumkaschiert |  | PRODUCT_IMAGE |  | B2521A8FEFCB40589EFA4AD0D792E369_U_Protect_Pipe_Section_Alu2.jpg | DOCUMENT |  | 51F8CE6B0878444CA8D3A75BA555BFE0_U_Protect_Pipe_Section_Alu2.pdf | DOP_SHEET |  | 855C623D5D3048DF99A5C33458AEC7C5_DOP_Pipe-Sections_ISOVER.pdf | CERTIFICATION |  | FC2C7B12D54E483BB1645155D968538B_EPD_Mineralwolle_-_mittlere_Rohdichte_Raumgewichte_bis_60-120_kg.pdf
| 7493015 | 4003973263508 | WEBSITE | https://www.isover-technische-isolierung.de/produkte/u-protect-pipe-section-alu2-ultimate-mineralwolleschale-aluminiumkaschiert |  | PRODUCT_IMAGE |  | B2521A8FEFCB40589EFA4AD0D792E369_U_Protect_Pipe_Section_Alu2.jpg | DOCUMENT |  | 51F8CE6B0878444CA8D3A75BA555BFE0_U_Protect_Pipe_Section_Alu2.pdf | DOP_SHEET |  | 855C623D5D3048DF99A5C33458AEC7C5_DOP_Pipe-Sections_ISOVER.pdf | CERTIFICATION |  | FC2C7B12D54E483BB1645155D968538B_EPD_Mineralwolle_-_mittlere_Rohdichte_Raumgewichte_bis_60-120_kg.pdf
| 7493015 | 4003973095314 | WEBSITE | https://www.isover-technische-isolierung.de/produkte/u-protect-pipe-section-alu2-ultimate-mineralwolleschale-aluminiumkaschiert |  | PRODUCT_IMAGE |  | B2521A8FEFCB40589EFA4AD0D792E369_U_Protect_Pipe_Section_Alu2.jpg | DOCUMENT |  | 51F8CE6B0878444CA8D3A75BA555BFE0_U_Protect_Pipe_Section_Alu2.pdf | DOP_SHEET |  | 855C623D5D3048DF99A5C33458AEC7C5_DOP_Pipe-Sections_ISOVER.pdf | CERTIFICATION |  | FC2C7B12D54E483BB1645155D968538B_EPD_Mineralwolle_-_mittlere_Rohdichte_Raumgewichte_bis_60-120_kg.pdf
| 7493015 | 4003973269715 | WEBSITE | https://www.isover-technische-isolierung.de/produkte/u-protect-pipe-section-alu2-ultimate-mineralwolleschale-aluminiumkaschiert |  | PRODUCT_IMAGE |  | B2521A8FEFCB40589EFA4AD0D792E369_U_Protect_Pipe_Section_Alu2.jpg | DOCUMENT |  | 51F8CE6B0878444CA8D3A75BA555BFE0_U_Protect_Pipe_Section_Alu2.pdf | DOP_SHEET |  | 855C623D5D3048DF99A5C33458AEC7C5_DOP_Pipe-Sections_ISOVER.pdf | CERTIFICATION |  | FC2C7B12D54E483BB1645155D968538B_EPD_Mineralwolle_-_mittlere_Rohdichte_Raumgewichte_bis_60-120_kg.pdf
| 7493018 | 4003973084363 | WEBSITE | https://www.isover-technische-isolierung.de/produkte/u-protect-pipe-section-alu2-ultimate-mineralwolleschale-aluminiumkaschiert |  | PRODUCT_IMAGE |  | B2521A8FEFCB40589EFA4AD0D792E369_U_Protect_Pipe_Section_Alu2.jpg | DOCUMENT |  | 51F8CE6B0878444CA8D3A75BA555BFE0_U_Protect_Pipe_Section_Alu2.pdf | DOP_SHEET |  | 855C623D5D3048DF99A5C33458AEC7C5_DOP_Pipe-Sections_ISOVER.pdf | CERTIFICATION |  | FC2C7B12D54E483BB1645155D968538B_EPD_Mineralwolle_-_mittlere_Rohdichte_Raumgewichte_bis_60-120_kg.pdf
| 7493018 | 4003973263515 | WEBSITE | https://www.isover-technische-isolierung.de/produkte/u-protect-pipe-section-alu2-ultimate-mineralwolleschale-aluminiumkaschiert |  | PRODUCT_IMAGE |  | B2521A8FEFCB40589EFA4AD0D792E369_U_Protect_Pipe_Section_Alu2.jpg | DOCUMENT |  | 51F8CE6B0878444CA8D3A75BA555BFE0_U_Protect_Pipe_Section_Alu2.pdf | DOP_SHEET |  | 855C623D5D3048DF99A5C33458AEC7C5_DOP_Pipe-Sections_ISOVER.pdf | CERTIFICATION |  | FC2C7B12D54E483BB1645155D968538B_EPD_Mineralwolle_-_mittlere_Rohdichte_Raumgewichte_bis_60-120_kg.pdf
| 7493018 | 4003973269722 | WEBSITE | https://www.isover-technische-isolierung.de/produkte/u-protect-pipe-section-alu2-ultimate-mineralwolleschale-aluminiumkaschiert |  | PRODUCT_IMAGE |  | B2521A8FEFCB40589EFA4AD0D792E369_U_Protect_Pipe_Section_Alu2.jpg | DOCUMENT |  | 51F8CE6B0878444CA8D3A75BA555BFE0_U_Protect_Pipe_Section_Alu2.pdf | DOP_SHEET |  | 855C623D5D3048DF99A5C33458AEC7C5_DOP_Pipe-Sections_ISOVER.pdf | CERTIFICATION |  | FC2C7B12D54E483BB1645155D968538B_EPD_Mineralwolle_-_mittlere_Rohdichte_Raumgewichte_bis_60-120_kg.pdf
| 7493022 | 4003973084370 | WEBSITE | https://www.isover-technische-isolierung.de/produkte/u-protect-pipe-section-alu2-ultimate-mineralwolleschale-aluminiumkaschiert |  | PRODUCT_IMAGE |  | B2521A8FEFCB40589EFA4AD0D792E369_U_Protect_Pipe_Section_Alu2.jpg | DOCUMENT |  | 51F8CE6B0878444CA8D3A75BA555BFE0_U_Protect_Pipe_Section_Alu2.pdf | DOP_SHEET |  | 855C623D5D3048DF99A5C33458AEC7C5_DOP_Pipe-Sections_ISOVER.pdf | CERTIFICATION |  | FC2C7B12D54E483BB1645155D968538B_EPD_Mineralwolle_-_mittlere_Rohdichte_Raumgewichte_bis_60-120_kg.pdf
| 7493022 | 4003973269739 | WEBSITE | https://www.isover-technische-isolierung.de/produkte/u-protect-pipe-section-alu2-ultimate-mineralwolleschale-aluminiumkaschiert |  | PRODUCT_IMAGE |  | B2521A8FEFCB40589EFA4AD0D792E369_U_Protect_Pipe_Section_Alu2.jpg | DOCUMENT |  | 51F8CE6B0878444CA8D3A75BA555BFE0_U_Protect_Pipe_Section_Alu2.pdf | DOP_SHEET |  | 855C623D5D3048DF99A5C33458AEC7C5_DOP_Pipe-Sections_ISOVER.pdf | CERTIFICATION |  | FC2C7B12D54E483BB1645155D968538B_EPD_Mineralwolle_-_mittlere_Rohdichte_Raumgewichte_bis_60-120_kg.pdf
| 7493022 | 4003973263522 | WEBSITE | https://www.isover-technische-isolierung.de/produkte/u-protect-pipe-section-alu2-ultimate-mineralwolleschale-aluminiumkaschiert |  | PRODUCT_IMAGE |  | B2521A8FEFCB40589EFA4AD0D792E369_U_Protect_Pipe_Section_Alu2.jpg | DOCUMENT |  | 51F8CE6B0878444CA8D3A75BA555BFE0_U_Protect_Pipe_Section_Alu2.pdf | DOP_SHEET |  | 855C623D5D3048DF99A5C33458AEC7C5_DOP_Pipe-Sections_ISOVER.pdf | CERTIFICATION |  | FC2C7B12D54E483BB1645155D968538B_EPD_Mineralwolle_-_mittlere_Rohdichte_Raumgewichte_bis_60-120_kg.pdf
| 7493028 | 4003973084387 | WEBSITE | https://www.isover-technische-isolierung.de/produkte/u-protect-pipe-section-alu2-ultimate-mineralwolleschale-aluminiumkaschiert |  | PRODUCT_IMAGE |  | B2521A8FEFCB40589EFA4AD0D792E369_U_Protect_Pipe_Section_Alu2.jpg | DOCUMENT |  | 51F8CE6B0878444CA8D3A75BA555BFE0_U_Protect_Pipe_Section_Alu2.pdf | DOP_SHEET |  | 855C623D5D3048DF99A5C33458AEC7C5_DOP_Pipe-Sections_ISOVER.pdf | CERTIFICATION |  | FC2C7B12D54E483BB1645155D968538B_EPD_Mineralwolle_-_mittlere_Rohdichte_Raumgewichte_bis_60-120_kg.pdf
| 7493028 | 4003973269746 | WEBSITE | https://www.isover-technische-isolierung.de/produkte/u-protect-pipe-section-alu2-ultimate-mineralwolleschale-aluminiumkaschiert |  | PRODUCT_IMAGE |  | B2521A8FEFCB40589EFA4AD0D792E369_U_Protect_Pipe_Section_Alu2.jpg | DOCUMENT |  | 51F8CE6B0878444CA8D3A75BA555BFE0_U_Protect_Pipe_Section_Alu2.pdf | DOP_SHEET |  | 855C623D5D3048DF99A5C33458AEC7C5_DOP_Pipe-Sections_ISOVER.pdf | CERTIFICATION |  | FC2C7B12D54E483BB1645155D968538B_EPD_Mineralwolle_-_mittlere_Rohdichte_Raumgewichte_bis_60-120_kg.pdf
| 7493028 | 4003973263539 | WEBSITE | https://www.isover-technische-isolierung.de/produkte/u-protect-pipe-section-alu2-ultimate-mineralwolleschale-aluminiumkaschiert |  | PRODUCT_IMAGE |  | B2521A8FEFCB40589EFA4AD0D792E369_U_Protect_Pipe_Section_Alu2.jpg | DOCUMENT |  | 51F8CE6B0878444CA8D3A75BA555BFE0_U_Protect_Pipe_Section_Alu2.pdf | DOP_SHEET |  | 855C623D5D3048DF99A5C33458AEC7C5_DOP_Pipe-Sections_ISOVER.pdf | CERTIFICATION |  | FC2C7B12D54E483BB1645155D968538B_EPD_Mineralwolle_-_mittlere_Rohdichte_Raumgewichte_bis_60-120_kg.pdf
| 7493035 | 4003973084394 | WEBSITE | https://www.isover-technische-isolierung.de/produkte/u-protect-pipe-section-alu2-ultimate-mineralwolleschale-aluminiumkaschiert |  | PRODUCT_IMAGE |  | B2521A8FEFCB40589EFA4AD0D792E369_U_Protect_Pipe_Section_Alu2.jpg | DOCUMENT |  | 51F8CE6B0878444CA8D3A75BA555BFE0_U_Protect_Pipe_Section_Alu2.pdf | DOP_SHEET |  | 855C623D5D3048DF99A5C33458AEC7C5_DOP_Pipe-Sections_ISOVER.pdf | CERTIFICATION |  | FC2C7B12D54E483BB1645155D968538B_EPD_Mineralwolle_-_mittlere_Rohdichte_Raumgewichte_bis_60-120_kg.pdf
| 7493035 | 4003973269753 | WEBSITE | https://www.isover-technische-isolierung.de/produkte/u-protect-pipe-section-alu2-ultimate-mineralwolleschale-aluminiumkaschiert |  | PRODUCT_IMAGE |  | B2521A8FEFCB40589EFA4AD0D792E369_U_Protect_Pipe_Section_Alu2.jpg | DOCUMENT |  | 51F8CE6B0878444CA8D3A75BA555BFE0_U_Protect_Pipe_Section_Alu2.pdf | DOP_SHEET |  | 855C623D5D3048DF99A5C33458AEC7C5_DOP_Pipe-Sections_ISOVER.pdf | CERTIFICATION |  | FC2C7B12D54E483BB1645155D968538B_EPD_Mineralwolle_-_mittlere_Rohdichte_Raumgewichte_bis_60-120_kg.pdf
| 7493035 | 4003973263546 | WEBSITE | https://www.isover-technische-isolierung.de/produkte/u-protect-pipe-section-alu2-ultimate-mineralwolleschale-aluminiumkaschiert |  | PRODUCT_IMAGE |  | B2521A8FEFCB40589EFA4AD0D792E369_U_Protect_Pipe_Section_Alu2.jpg | DOCUMENT |  | 51F8CE6B0878444CA8D3A75BA555BFE0_U_Protect_Pipe_Section_Alu2.pdf | DOP_SHEET |  | 855C623D5D3048DF99A5C33458AEC7C5_DOP_Pipe-Sections_ISOVER.pdf | CERTIFICATION |  | FC2C7B12D54E483BB1645155D968538B_EPD_Mineralwolle_-_mittlere_Rohdichte_Raumgewichte_bis_60-120_kg.pdf
| 7493042 | 4003973084400 | WEBSITE | https://www.isover-technische-isolierung.de/produkte/u-protect-pipe-section-alu2-ultimate-mineralwolleschale-aluminiumkaschiert |  | PRODUCT_IMAGE |  | B2521A8FEFCB40589EFA4AD0D792E369_U_Protect_Pipe_Section_Alu2.jpg | DOCUMENT |  | 51F8CE6B0878444CA8D3A75BA555BFE0_U_Protect_Pipe_Section_Alu2.pdf | DOP_SHEET |  | 855C623D5D3048DF99A5C33458AEC7C5_DOP_Pipe-Sections_ISOVER.pdf | CERTIFICATION |  | FC2C7B12D54E483BB1645155D968538B_EPD_Mineralwolle_-_mittlere_Rohdichte_Raumgewichte_bis_60-120_kg.pdf
| 7493042 | 4003973269760 | WEBSITE | https://www.isover-technische-isolierung.de/produkte/u-protect-pipe-section-alu2-ultimate-mineralwolleschale-aluminiumkaschiert |  | PRODUCT_IMAGE |  | B2521A8FEFCB40589EFA4AD0D792E369_U_Protect_Pipe_Section_Alu2.jpg | DOCUMENT |  | 51F8CE6B0878444CA8D3A75BA555BFE0_U_Protect_Pipe_Section_Alu2.pdf | DOP_SHEET |  | 855C623D5D3048DF99A5C33458AEC7C5_DOP_Pipe-Sections_ISOVER.pdf | CERTIFICATION |  | FC2C7B12D54E483BB1645155D968538B_EPD_Mineralwolle_-_mittlere_Rohdichte_Raumgewichte_bis_60-120_kg.pdf
| 7493042 | 4003973263553 | WEBSITE | https://www.isover-technische-isolierung.de/produkte/u-protect-pipe-section-alu2-ultimate-mineralwolleschale-aluminiumkaschiert |  | PRODUCT_IMAGE |  | B2521A8FEFCB40589EFA4AD0D792E369_U_Protect_Pipe_Section_Alu2.jpg | DOCUMENT |  | 51F8CE6B0878444CA8D3A75BA555BFE0_U_Protect_Pipe_Section_Alu2.pdf | DOP_SHEET |  | 855C623D5D3048DF99A5C33458AEC7C5_DOP_Pipe-Sections_ISOVER.pdf | CERTIFICATION |  | FC2C7B12D54E483BB1645155D968538B_EPD_Mineralwolle_-_mittlere_Rohdichte_Raumgewichte_bis_60-120_kg.pdf
| 7493048 | 4003973084417 | WEBSITE | https://www.isover-technische-isolierung.de/produkte/u-protect-pipe-section-alu2-ultimate-mineralwolleschale-aluminiumkaschiert |  | PRODUCT_IMAGE |  | B2521A8FEFCB40589EFA4AD0D792E369_U_Protect_Pipe_Section_Alu2.jpg | DOCUMENT |  | 51F8CE6B0878444CA8D3A75BA555BFE0_U_Protect_Pipe_Section_Alu2.pdf | DOP_SHEET |  | 855C623D5D3048DF99A5C33458AEC7C5_DOP_Pipe-Sections_ISOVER.pdf | CERTIFICATION |  | FC2C7B12D54E483BB1645155D968538B_EPD_Mineralwolle_-_mittlere_Rohdichte_Raumgewichte_bis_60-120_kg.pdf
| 7493048 | 4003973263560 | WEBSITE | https://www.isover-technische-isolierung.de/produkte/u-protect-pipe-section-alu2-ultimate-mineralwolleschale-aluminiumkaschiert |  | PRODUCT_IMAGE |  | B2521A8FEFCB40589EFA4AD0D792E369_U_Protect_Pipe_Section_Alu2.jpg | DOCUMENT |  | 51F8CE6B0878444CA8D3A75BA555BFE0_U_Protect_Pipe_Section_Alu2.pdf | DOP_SHEET |  | 855C623D5D3048DF99A5C33458AEC7C5_DOP_Pipe-Sections_ISOVER.pdf | CERTIFICATION |  | FC2C7B12D54E483BB1645155D968538B_EPD_Mineralwolle_-_mittlere_Rohdichte_Raumgewichte_bis_60-120_kg.pdf
| 7493048 | 4003973269777 | WEBSITE | https://www.isover-technische-isolierung.de/produkte/u-protect-pipe-section-alu2-ultimate-mineralwolleschale-aluminiumkaschiert |  | PRODUCT_IMAGE |  | B2521A8FEFCB40589EFA4AD0D792E369_U_Protect_Pipe_Section_Alu2.jpg | DOCUMENT |  | 51F8CE6B0878444CA8D3A75BA555BFE0_U_Protect_Pipe_Section_Alu2.pdf | DOP_SHEET |  | 855C623D5D3048DF99A5C33458AEC7C5_DOP_Pipe-Sections_ISOVER.pdf | CERTIFICATION |  | FC2C7B12D54E483BB1645155D968538B_EPD_Mineralwolle_-_mittlere_Rohdichte_Raumgewichte_bis_60-120_kg.pdf
| 7493054 | 4003973084424 | WEBSITE | https://www.isover-technische-isolierung.de/produkte/u-protect-pipe-section-alu2-ultimate-mineralwolleschale-aluminiumkaschiert |  | PRODUCT_IMAGE |  | B2521A8FEFCB40589EFA4AD0D792E369_U_Protect_Pipe_Section_Alu2.jpg | DOCUMENT |  | 51F8CE6B0878444CA8D3A75BA555BFE0_U_Protect_Pipe_Section_Alu2.pdf | DOP_SHEET |  | 855C623D5D3048DF99A5C33458AEC7C5_DOP_Pipe-Sections_ISOVER.pdf | CERTIFICATION |  | FC2C7B12D54E483BB1645155D968538B_EPD_Mineralwolle_-_mittlere_Rohdichte_Raumgewichte_bis_60-120_kg.pdf
| 7493054 | 4003973263577 | WEBSITE | https://www.isover-technische-isolierung.de/produkte/u-protect-pipe-section-alu2-ultimate-mineralwolleschale-aluminiumkaschiert |  | PRODUCT_IMAGE |  | B2521A8FEFCB40589EFA4AD0D792E369_U_Protect_Pipe_Section_Alu2.jpg | DOCUMENT |  | 51F8CE6B0878444CA8D3A75BA555BFE0_U_Protect_Pipe_Section_Alu2.pdf | DOP_SHEET |  | 855C623D5D3048DF99A5C33458AEC7C5_DOP_Pipe-Sections_ISOVER.pdf | CERTIFICATION |  | FC2C7B12D54E483BB1645155D968538B_EPD_Mineralwolle_-_mittlere_Rohdichte_Raumgewichte_bis_60-120_kg.pdf
| 7493054 | 4003973269784 | WEBSITE | https://www.isover-technische-isolierung.de/produkte/u-protect-pipe-section-alu2-ultimate-mineralwolleschale-aluminiumkaschiert |  | PRODUCT_IMAGE |  | B2521A8FEFCB40589EFA4AD0D792E369_U_Protect_Pipe_Section_Alu2.jpg | DOCUMENT |  | 51F8CE6B0878444CA8D3A75BA555BFE0_U_Protect_Pipe_Section_Alu2.pdf | DOP_SHEET |  | 855C623D5D3048DF99A5C33458AEC7C5_DOP_Pipe-Sections_ISOVER.pdf | CERTIFICATION |  | FC2C7B12D54E483BB1645155D968538B_EPD_Mineralwolle_-_mittlere_Rohdichte_Raumgewichte_bis_60-120_kg.pdf
| 7493057 | 4003973269791 | WEBSITE | https://www.isover-technische-isolierung.de/produkte/u-protect-pipe-section-alu2-ultimate-mineralwolleschale-aluminiumkaschiert |  | PRODUCT_IMAGE |  | B2521A8FEFCB40589EFA4AD0D792E369_U_Protect_Pipe_Section_Alu2.jpg | DOCUMENT |  | 51F8CE6B0878444CA8D3A75BA555BFE0_U_Protect_Pipe_Section_Alu2.pdf | DOP_SHEET |  | 855C623D5D3048DF99A5C33458AEC7C5_DOP_Pipe-Sections_ISOVER.pdf | CERTIFICATION |  | FC2C7B12D54E483BB1645155D968538B_EPD_Mineralwolle_-_mittlere_Rohdichte_Raumgewichte_bis_60-120_kg.pdf
| 7493057 | 4003973092962 | WEBSITE | https://www.isover-technische-isolierung.de/produkte/u-protect-pipe-section-alu2-ultimate-mineralwolleschale-aluminiumkaschiert |  | PRODUCT_IMAGE |  | B2521A8FEFCB40589EFA4AD0D792E369_U_Protect_Pipe_Section_Alu2.jpg | DOCUMENT |  | 51F8CE6B0878444CA8D3A75BA555BFE0_U_Protect_Pipe_Section_Alu2.pdf | DOP_SHEET |  | 855C623D5D3048DF99A5C33458AEC7C5_DOP_Pipe-Sections_ISOVER.pdf | CERTIFICATION |  | FC2C7B12D54E483BB1645155D968538B_EPD_Mineralwolle_-_mittlere_Rohdichte_Raumgewichte_bis_60-120_kg.pdf
| 7493057 | 4003973263584 | WEBSITE | https://www.isover-technische-isolierung.de/produkte/u-protect-pipe-section-alu2-ultimate-mineralwolleschale-aluminiumkaschiert |  | PRODUCT_IMAGE |  | B2521A8FEFCB40589EFA4AD0D792E369_U_Protect_Pipe_Section_Alu2.jpg | DOCUMENT |  | 51F8CE6B0878444CA8D3A75BA555BFE0_U_Protect_Pipe_Section_Alu2.pdf | DOP_SHEET |  | 855C623D5D3048DF99A5C33458AEC7C5_DOP_Pipe-Sections_ISOVER.pdf | CERTIFICATION |  | FC2C7B12D54E483BB1645155D968538B_EPD_Mineralwolle_-_mittlere_Rohdichte_Raumgewichte_bis_60-120_kg.pdf
| 7493060 | 4003973269807 | WEBSITE | https://www.isover-technische-isolierung.de/produkte/u-protect-pipe-section-alu2-ultimate-mineralwolleschale-aluminiumkaschiert |  | PRODUCT_IMAGE |  | B2521A8FEFCB40589EFA4AD0D792E369_U_Protect_Pipe_Section_Alu2.jpg | DOCUMENT |  | 51F8CE6B0878444CA8D3A75BA555BFE0_U_Protect_Pipe_Section_Alu2.pdf | DOP_SHEET |  | 855C623D5D3048DF99A5C33458AEC7C5_DOP_Pipe-Sections_ISOVER.pdf | CERTIFICATION |  | FC2C7B12D54E483BB1645155D968538B_EPD_Mineralwolle_-_mittlere_Rohdichte_Raumgewichte_bis_60-120_kg.pdf
| 7493060 | 4003973084431 | WEBSITE | https://www.isover-technische-isolierung.de/produkte/u-protect-pipe-section-alu2-ultimate-mineralwolleschale-aluminiumkaschiert |  | PRODUCT_IMAGE |  | B2521A8FEFCB40589EFA4AD0D792E369_U_Protect_Pipe_Section_Alu2.jpg | DOCUMENT |  | 51F8CE6B0878444CA8D3A75BA555BFE0_U_Protect_Pipe_Section_Alu2.pdf | DOP_SHEET |  | 855C623D5D3048DF99A5C33458AEC7C5_DOP_Pipe-Sections_ISOVER.pdf | CERTIFICATION |  | FC2C7B12D54E483BB1645155D968538B_EPD_Mineralwolle_-_mittlere_Rohdichte_Raumgewichte_bis_60-120_kg.pdf
| 7493060 | 4003973263591 | WEBSITE | https://www.isover-technische-isolierung.de/produkte/u-protect-pipe-section-alu2-ultimate-mineralwolleschale-aluminiumkaschiert |  | PRODUCT_IMAGE |  | B2521A8FEFCB40589EFA4AD0D792E369_U_Protect_Pipe_Section_Alu2.jpg | DOCUMENT |  | 51F8CE6B0878444CA8D3A75BA555BFE0_U_Protect_Pipe_Section_Alu2.pdf | DOP_SHEET |  | 855C623D5D3048DF99A5C33458AEC7C5_DOP_Pipe-Sections_ISOVER.pdf | CERTIFICATION |  | FC2C7B12D54E483BB1645155D968538B_EPD_Mineralwolle_-_mittlere_Rohdichte_Raumgewichte_bis_60-120_kg.pdf
| 7493064 | 4003973269814 | WEBSITE | https://www.isover-technische-isolierung.de/produkte/u-protect-pipe-section-alu2-ultimate-mineralwolleschale-aluminiumkaschiert |  | PRODUCT_IMAGE |  | B2521A8FEFCB40589EFA4AD0D792E369_U_Protect_Pipe_Section_Alu2.jpg | DOCUMENT |  | 51F8CE6B0878444CA8D3A75BA555BFE0_U_Protect_Pipe_Section_Alu2.pdf | DOP_SHEET |  | 855C623D5D3048DF99A5C33458AEC7C5_DOP_Pipe-Sections_ISOVER.pdf | CERTIFICATION |  | FC2C7B12D54E483BB1645155D968538B_EPD_Mineralwolle_-_mittlere_Rohdichte_Raumgewichte_bis_60-120_kg.pdf
| 7493064 | 4003973095659 | WEBSITE | https://www.isover-technische-isolierung.de/produkte/u-protect-pipe-section-alu2-ultimate-mineralwolleschale-aluminiumkaschiert |  | PRODUCT_IMAGE |  | B2521A8FEFCB40589EFA4AD0D792E369_U_Protect_Pipe_Section_Alu2.jpg | DOCUMENT |  | 51F8CE6B0878444CA8D3A75BA555BFE0_U_Protect_Pipe_Section_Alu2.pdf | DOP_SHEET |  | 855C623D5D3048DF99A5C33458AEC7C5_DOP_Pipe-Sections_ISOVER.pdf | CERTIFICATION |  | FC2C7B12D54E483BB1645155D968538B_EPD_Mineralwolle_-_mittlere_Rohdichte_Raumgewichte_bis_60-120_kg.pdf
| 7493064 | 4003973263607 | WEBSITE | https://www.isover-technische-isolierung.de/produkte/u-protect-pipe-section-alu2-ultimate-mineralwolleschale-aluminiumkaschiert |  | PRODUCT_IMAGE |  | B2521A8FEFCB40589EFA4AD0D792E369_U_Protect_Pipe_Section_Alu2.jpg | DOCUMENT |  | 51F8CE6B0878444CA8D3A75BA555BFE0_U_Protect_Pipe_Section_Alu2.pdf | DOP_SHEET |  | 855C623D5D3048DF99A5C33458AEC7C5_DOP_Pipe-Sections_ISOVER.pdf | CERTIFICATION |  | FC2C7B12D54E483BB1645155D968538B_EPD_Mineralwolle_-_mittlere_Rohdichte_Raumgewichte_bis_60-120_kg.pdf
| 7493070 | 4003973263614 | WEBSITE | https://www.isover-technische-isolierung.de/produkte/u-protect-pipe-section-alu2-ultimate-mineralwolleschale-aluminiumkaschiert |  | PRODUCT_IMAGE |  | B2521A8FEFCB40589EFA4AD0D792E369_U_Protect_Pipe_Section_Alu2.jpg | DOCUMENT |  | 51F8CE6B0878444CA8D3A75BA555BFE0_U_Protect_Pipe_Section_Alu2.pdf | DOP_SHEET |  | 855C623D5D3048DF99A5C33458AEC7C5_DOP_Pipe-Sections_ISOVER.pdf | CERTIFICATION |  | FC2C7B12D54E483BB1645155D968538B_EPD_Mineralwolle_-_mittlere_Rohdichte_Raumgewichte_bis_60-120_kg.pdf
| 7493070 | 4003973095666 | WEBSITE | https://www.isover-technische-isolierung.de/produkte/u-protect-pipe-section-alu2-ultimate-mineralwolleschale-aluminiumkaschiert |  | PRODUCT_IMAGE |  | B2521A8FEFCB40589EFA4AD0D792E369_U_Protect_Pipe_Section_Alu2.jpg | DOCUMENT |  | 51F8CE6B0878444CA8D3A75BA555BFE0_U_Protect_Pipe_Section_Alu2.pdf | DOP_SHEET |  | 855C623D5D3048DF99A5C33458AEC7C5_DOP_Pipe-Sections_ISOVER.pdf | CERTIFICATION |  | FC2C7B12D54E483BB1645155D968538B_EPD_Mineralwolle_-_mittlere_Rohdichte_Raumgewichte_bis_60-120_kg.pdf
| 7493070 | 4003973269821 | WEBSITE | https://www.isover-technische-isolierung.de/produkte/u-protect-pipe-section-alu2-ultimate-mineralwolleschale-aluminiumkaschiert |  | PRODUCT_IMAGE |  | B2521A8FEFCB40589EFA4AD0D792E369_U_Protect_Pipe_Section_Alu2.jpg | DOCUMENT |  | 51F8CE6B0878444CA8D3A75BA555BFE0_U_Protect_Pipe_Section_Alu2.pdf | DOP_SHEET |  | 855C623D5D3048DF99A5C33458AEC7C5_DOP_Pipe-Sections_ISOVER.pdf | CERTIFICATION |  | FC2C7B12D54E483BB1645155D968538B_EPD_Mineralwolle_-_mittlere_Rohdichte_Raumgewichte_bis_60-120_kg.pdf
| 7493076 | 4003973269838 | WEBSITE | https://www.isover-technische-isolierung.de/produkte/u-protect-pipe-section-alu2-ultimate-mineralwolleschale-aluminiumkaschiert |  | PRODUCT_IMAGE |  | B2521A8FEFCB40589EFA4AD0D792E369_U_Protect_Pipe_Section_Alu2.jpg | DOCUMENT |  | 51F8CE6B0878444CA8D3A75BA555BFE0_U_Protect_Pipe_Section_Alu2.pdf | DOP_SHEET |  | 855C623D5D3048DF99A5C33458AEC7C5_DOP_Pipe-Sections_ISOVER.pdf | CERTIFICATION |  | FC2C7B12D54E483BB1645155D968538B_EPD_Mineralwolle_-_mittlere_Rohdichte_Raumgewichte_bis_60-120_kg.pdf
| 7493076 | 4003973263621 | WEBSITE | https://www.isover-technische-isolierung.de/produkte/u-protect-pipe-section-alu2-ultimate-mineralwolleschale-aluminiumkaschiert |  | PRODUCT_IMAGE |  | B2521A8FEFCB40589EFA4AD0D792E369_U_Protect_Pipe_Section_Alu2.jpg | DOCUMENT |  | 51F8CE6B0878444CA8D3A75BA555BFE0_U_Protect_Pipe_Section_Alu2.pdf | DOP_SHEET |  | 855C623D5D3048DF99A5C33458AEC7C5_DOP_Pipe-Sections_ISOVER.pdf | CERTIFICATION |  | FC2C7B12D54E483BB1645155D968538B_EPD_Mineralwolle_-_mittlere_Rohdichte_Raumgewichte_bis_60-120_kg.pdf
| 7493076 | 4003973084448 | WEBSITE | https://www.isover-technische-isolierung.de/produkte/u-protect-pipe-section-alu2-ultimate-mineralwolleschale-aluminiumkaschiert |  | PRODUCT_IMAGE |  | B2521A8FEFCB40589EFA4AD0D792E369_U_Protect_Pipe_Section_Alu2.jpg | DOCUMENT |  | 51F8CE6B0878444CA8D3A75BA555BFE0_U_Protect_Pipe_Section_Alu2.pdf | DOP_SHEET |  | 855C623D5D3048DF99A5C33458AEC7C5_DOP_Pipe-Sections_ISOVER.pdf | CERTIFICATION |  | FC2C7B12D54E483BB1645155D968538B_EPD_Mineralwolle_-_mittlere_Rohdichte_Raumgewichte_bis_60-120_kg.pdf
| 7493089 | 4003973095673 | WEBSITE | https://www.isover-technische-isolierung.de/produkte/u-protect-pipe-section-alu2-ultimate-mineralwolleschale-aluminiumkaschiert |  | PRODUCT_IMAGE |  | B2521A8FEFCB40589EFA4AD0D792E369_U_Protect_Pipe_Section_Alu2.jpg | DOCUMENT |  | 51F8CE6B0878444CA8D3A75BA555BFE0_U_Protect_Pipe_Section_Alu2.pdf | DOP_SHEET |  | 855C623D5D3048DF99A5C33458AEC7C5_DOP_Pipe-Sections_ISOVER.pdf | CERTIFICATION |  | FC2C7B12D54E483BB1645155D968538B_EPD_Mineralwolle_-_mittlere_Rohdichte_Raumgewichte_bis_60-120_kg.pdf
| 7493089 | 4003973263638 | WEBSITE | https://www.isover-technische-isolierung.de/produkte/u-protect-pipe-section-alu2-ultimate-mineralwolleschale-aluminiumkaschiert |  | PRODUCT_IMAGE |  | B2521A8FEFCB40589EFA4AD0D792E369_U_Protect_Pipe_Section_Alu2.jpg | DOCUMENT |  | 51F8CE6B0878444CA8D3A75BA555BFE0_U_Protect_Pipe_Section_Alu2.pdf | DOP_SHEET |  | 855C623D5D3048DF99A5C33458AEC7C5_DOP_Pipe-Sections_ISOVER.pdf | CERTIFICATION |  | FC2C7B12D54E483BB1645155D968538B_EPD_Mineralwolle_-_mittlere_Rohdichte_Raumgewichte_bis_60-120_kg.pdf
| 7493089 | 4003973269845 | WEBSITE | https://www.isover-technische-isolierung.de/produkte/u-protect-pipe-section-alu2-ultimate-mineralwolleschale-aluminiumkaschiert |  | PRODUCT_IMAGE |  | B2521A8FEFCB40589EFA4AD0D792E369_U_Protect_Pipe_Section_Alu2.jpg | DOCUMENT |  | 51F8CE6B0878444CA8D3A75BA555BFE0_U_Protect_Pipe_Section_Alu2.pdf | DOP_SHEET |  | 855C623D5D3048DF99A5C33458AEC7C5_DOP_Pipe-Sections_ISOVER.pdf | CERTIFICATION |  | FC2C7B12D54E483BB1645155D968538B_EPD_Mineralwolle_-_mittlere_Rohdichte_Raumgewichte_bis_60-120_kg.pdf
| 7493102 | 4003973092979 | WEBSITE | https://www.isover-technische-isolierung.de/produkte/u-protect-pipe-section-alu2-ultimate-mineralwolleschale-aluminiumkaschiert |  | PRODUCT_IMAGE |  | B2521A8FEFCB40589EFA4AD0D792E369_U_Protect_Pipe_Section_Alu2.jpg | DOCUMENT |  | 51F8CE6B0878444CA8D3A75BA555BFE0_U_Protect_Pipe_Section_Alu2.pdf | DOP_SHEET |  | 855C623D5D3048DF99A5C33458AEC7C5_DOP_Pipe-Sections_ISOVER.pdf | CERTIFICATION |  | FC2C7B12D54E483BB1645155D968538B_EPD_Mineralwolle_-_mittlere_Rohdichte_Raumgewichte_bis_60-120_kg.pdf
| 7493102 | 4003973263645 | WEBSITE | https://www.isover-technische-isolierung.de/produkte/u-protect-pipe-section-alu2-ultimate-mineralwolleschale-aluminiumkaschiert |  | PRODUCT_IMAGE |  | B2521A8FEFCB40589EFA4AD0D792E369_U_Protect_Pipe_Section_Alu2.jpg | DOCUMENT |  | 51F8CE6B0878444CA8D3A75BA555BFE0_U_Protect_Pipe_Section_Alu2.pdf | DOP_SHEET |  | 855C623D5D3048DF99A5C33458AEC7C5_DOP_Pipe-Sections_ISOVER.pdf | CERTIFICATION |  | FC2C7B12D54E483BB1645155D968538B_EPD_Mineralwolle_-_mittlere_Rohdichte_Raumgewichte_bis_60-120_kg.pdf
| 7493102 | 4003973269852 | WEBSITE | https://www.isover-technische-isolierung.de/produkte/u-protect-pipe-section-alu2-ultimate-mineralwolleschale-aluminiumkaschiert |  | PRODUCT_IMAGE |  | B2521A8FEFCB40589EFA4AD0D792E369_U_Protect_Pipe_Section_Alu2.jpg | DOCUMENT |  | 51F8CE6B0878444CA8D3A75BA555BFE0_U_Protect_Pipe_Section_Alu2.pdf | DOP_SHEET |  | 855C623D5D3048DF99A5C33458AEC7C5_DOP_Pipe-Sections_ISOVER.pdf | CERTIFICATION |  | FC2C7B12D54E483BB1645155D968538B_EPD_Mineralwolle_-_mittlere_Rohdichte_Raumgewichte_bis_60-120_kg.pdf
| 7493108 | 4003973097004 | WEBSITE | https://www.isover-technische-isolierung.de/produkte/u-protect-pipe-section-alu2-ultimate-mineralwolleschale-aluminiumkaschiert |  | PRODUCT_IMAGE |  | B2521A8FEFCB40589EFA4AD0D792E369_U_Protect_Pipe_Section_Alu2.jpg | DOCUMENT |  | 51F8CE6B0878444CA8D3A75BA555BFE0_U_Protect_Pipe_Section_Alu2.pdf | DOP_SHEET |  | 855C623D5D3048DF99A5C33458AEC7C5_DOP_Pipe-Sections_ISOVER.pdf | CERTIFICATION |  | FC2C7B12D54E483BB1645155D968538B_EPD_Mineralwolle_-_mittlere_Rohdichte_Raumgewichte_bis_60-120_kg.pdf
| 7493108 | 4003973269869 | WEBSITE | https://www.isover-technische-isolierung.de/produkte/u-protect-pipe-section-alu2-ultimate-mineralwolleschale-aluminiumkaschiert |  | PRODUCT_IMAGE |  | B2521A8FEFCB40589EFA4AD0D792E369_U_Protect_Pipe_Section_Alu2.jpg | DOCUMENT |  | 51F8CE6B0878444CA8D3A75BA555BFE0_U_Protect_Pipe_Section_Alu2.pdf | DOP_SHEET |  | 855C623D5D3048DF99A5C33458AEC7C5_DOP_Pipe-Sections_ISOVER.pdf | CERTIFICATION |  | FC2C7B12D54E483BB1645155D968538B_EPD_Mineralwolle_-_mittlere_Rohdichte_Raumgewichte_bis_60-120_kg.pdf
| 7493108 | 4003973263652 | WEBSITE | https://www.isover-technische-isolierung.de/produkte/u-protect-pipe-section-alu2-ultimate-mineralwolleschale-aluminiumkaschiert |  | PRODUCT_IMAGE |  | B2521A8FEFCB40589EFA4AD0D792E369_U_Protect_Pipe_Section_Alu2.jpg | DOCUMENT |  | 51F8CE6B0878444CA8D3A75BA555BFE0_U_Protect_Pipe_Section_Alu2.pdf | DOP_SHEET |  | 855C623D5D3048DF99A5C33458AEC7C5_DOP_Pipe-Sections_ISOVER.pdf | CERTIFICATION |  | FC2C7B12D54E483BB1645155D968538B_EPD_Mineralwolle_-_mittlere_Rohdichte_Raumgewichte_bis_60-120_kg.pdf
| 7493114 | 4003973269876 | WEBSITE | https://www.isover-technische-isolierung.de/produkte/u-protect-pipe-section-alu2-ultimate-mineralwolleschale-aluminiumkaschiert |  | PRODUCT_IMAGE |  | B2521A8FEFCB40589EFA4AD0D792E369_U_Protect_Pipe_Section_Alu2.jpg | DOCUMENT |  | 51F8CE6B0878444CA8D3A75BA555BFE0_U_Protect_Pipe_Section_Alu2.pdf | DOP_SHEET |  | 855C623D5D3048DF99A5C33458AEC7C5_DOP_Pipe-Sections_ISOVER.pdf | CERTIFICATION |  | FC2C7B12D54E483BB1645155D968538B_EPD_Mineralwolle_-_mittlere_Rohdichte_Raumgewichte_bis_60-120_kg.pdf
| 7493114 | 4003973097011 | WEBSITE | https://www.isover-technische-isolierung.de/produkte/u-protect-pipe-section-alu2-ultimate-mineralwolleschale-aluminiumkaschiert |  | PRODUCT_IMAGE |  | B2521A8FEFCB40589EFA4AD0D792E369_U_Protect_Pipe_Section_Alu2.jpg | DOCUMENT |  | 51F8CE6B0878444CA8D3A75BA555BFE0_U_Protect_Pipe_Section_Alu2.pdf | DOP_SHEET |  | 855C623D5D3048DF99A5C33458AEC7C5_DOP_Pipe-Sections_ISOVER.pdf | CERTIFICATION |  | FC2C7B12D54E483BB1645155D968538B_EPD_Mineralwolle_-_mittlere_Rohdichte_Raumgewichte_bis_60-120_kg.pdf
| 7493114 | 4003973263669 | WEBSITE | https://www.isover-technische-isolierung.de/produkte/u-protect-pipe-section-alu2-ultimate-mineralwolleschale-aluminiumkaschiert |  | PRODUCT_IMAGE |  | B2521A8FEFCB40589EFA4AD0D792E369_U_Protect_Pipe_Section_Alu2.jpg | DOCUMENT |  | 51F8CE6B0878444CA8D3A75BA555BFE0_U_Protect_Pipe_Section_Alu2.pdf | DOP_SHEET |  | 855C623D5D3048DF99A5C33458AEC7C5_DOP_Pipe-Sections_ISOVER.pdf | CERTIFICATION |  | FC2C7B12D54E483BB1645155D968538B_EPD_Mineralwolle_-_mittlere_Rohdichte_Raumgewichte_bis_60-120_kg.pdf
| 7493133 | 4003973263683 | WEBSITE | https://www.isover-technische-isolierung.de/produkte/u-protect-pipe-section-alu2-ultimate-mineralwolleschale-aluminiumkaschiert |  | PRODUCT_IMAGE |  | B2521A8FEFCB40589EFA4AD0D792E369_U_Protect_Pipe_Section_Alu2.jpg | DOCUMENT |  | 51F8CE6B0878444CA8D3A75BA555BFE0_U_Protect_Pipe_Section_Alu2.pdf | DOP_SHEET |  | 855C623D5D3048DF99A5C33458AEC7C5_DOP_Pipe-Sections_ISOVER.pdf | CERTIFICATION |  | FC2C7B12D54E483BB1645155D968538B_EPD_Mineralwolle_-_mittlere_Rohdichte_Raumgewichte_bis_60-120_kg.pdf
| 7493133 | 4003973269890 | WEBSITE | https://www.isover-technische-isolierung.de/produkte/u-protect-pipe-section-alu2-ultimate-mineralwolleschale-aluminiumkaschiert |  | PRODUCT_IMAGE |  | B2521A8FEFCB40589EFA4AD0D792E369_U_Protect_Pipe_Section_Alu2.jpg | DOCUMENT |  | 51F8CE6B0878444CA8D3A75BA555BFE0_U_Protect_Pipe_Section_Alu2.pdf | DOP_SHEET |  | 855C623D5D3048DF99A5C33458AEC7C5_DOP_Pipe-Sections_ISOVER.pdf | CERTIFICATION |  | FC2C7B12D54E483BB1645155D968538B_EPD_Mineralwolle_-_mittlere_Rohdichte_Raumgewichte_bis_60-120_kg.pdf
| 7493133 | 4003973097028 | WEBSITE | https://www.isover-technische-isolierung.de/produkte/u-protect-pipe-section-alu2-ultimate-mineralwolleschale-aluminiumkaschiert |  | PRODUCT_IMAGE |  | B2521A8FEFCB40589EFA4AD0D792E369_U_Protect_Pipe_Section_Alu2.jpg | DOCUMENT |  | 51F8CE6B0878444CA8D3A75BA555BFE0_U_Protect_Pipe_Section_Alu2.pdf | DOP_SHEET |  | 855C623D5D3048DF99A5C33458AEC7C5_DOP_Pipe-Sections_ISOVER.pdf | CERTIFICATION |  | FC2C7B12D54E483BB1645155D968538B_EPD_Mineralwolle_-_mittlere_Rohdichte_Raumgewichte_bis_60-120_kg.pdf
| 7493140 | 4003973269906 | WEBSITE | https://www.isover-technische-isolierung.de/produkte/u-protect-pipe-section-alu2-ultimate-mineralwolleschale-aluminiumkaschiert |  | PRODUCT_IMAGE |  | B2521A8FEFCB40589EFA4AD0D792E369_U_Protect_Pipe_Section_Alu2.jpg | DOCUMENT |  | 51F8CE6B0878444CA8D3A75BA555BFE0_U_Protect_Pipe_Section_Alu2.pdf | DOP_SHEET |  | 855C623D5D3048DF99A5C33458AEC7C5_DOP_Pipe-Sections_ISOVER.pdf | CERTIFICATION |  | FC2C7B12D54E483BB1645155D968538B_EPD_Mineralwolle_-_mittlere_Rohdichte_Raumgewichte_bis_60-120_kg.pdf
| 7493140 | 4003973263690 | WEBSITE | https://www.isover-technische-isolierung.de/produkte/u-protect-pipe-section-alu2-ultimate-mineralwolleschale-aluminiumkaschiert |  | PRODUCT_IMAGE |  | B2521A8FEFCB40589EFA4AD0D792E369_U_Protect_Pipe_Section_Alu2.jpg | DOCUMENT |  | 51F8CE6B0878444CA8D3A75BA555BFE0_U_Protect_Pipe_Section_Alu2.pdf | DOP_SHEET |  | 855C623D5D3048DF99A5C33458AEC7C5_DOP_Pipe-Sections_ISOVER.pdf | CERTIFICATION |  | FC2C7B12D54E483BB1645155D968538B_EPD_Mineralwolle_-_mittlere_Rohdichte_Raumgewichte_bis_60-120_kg.pdf
| 7493140 | 4003973097035 | WEBSITE | https://www.isover-technische-isolierung.de/produkte/u-protect-pipe-section-alu2-ultimate-mineralwolleschale-aluminiumkaschiert |  | PRODUCT_IMAGE |  | B2521A8FEFCB40589EFA4AD0D792E369_U_Protect_Pipe_Section_Alu2.jpg | DOCUMENT |  | 51F8CE6B0878444CA8D3A75BA555BFE0_U_Protect_Pipe_Section_Alu2.pdf | DOP_SHEET |  | 855C623D5D3048DF99A5C33458AEC7C5_DOP_Pipe-Sections_ISOVER.pdf | CERTIFICATION |  | FC2C7B12D54E483BB1645155D968538B_EPD_Mineralwolle_-_mittlere_Rohdichte_Raumgewichte_bis_60-120_kg.pdf
| 7493159 | 4003973097042 | WEBSITE | https://www.isover-technische-isolierung.de/produkte/u-protect-pipe-section-alu2-ultimate-mineralwolleschale-aluminiumkaschiert |  | PRODUCT_IMAGE |  | B2521A8FEFCB40589EFA4AD0D792E369_U_Protect_Pipe_Section_Alu2.jpg | DOCUMENT |  | 51F8CE6B0878444CA8D3A75BA555BFE0_U_Protect_Pipe_Section_Alu2.pdf | DOP_SHEET |  | 855C623D5D3048DF99A5C33458AEC7C5_DOP_Pipe-Sections_ISOVER.pdf | CERTIFICATION |  | FC2C7B12D54E483BB1645155D968538B_EPD_Mineralwolle_-_mittlere_Rohdichte_Raumgewichte_bis_60-120_kg.pdf
| 7493159 | 4003973269913 | WEBSITE | https://www.isover-technische-isolierung.de/produkte/u-protect-pipe-section-alu2-ultimate-mineralwolleschale-aluminiumkaschiert |  | PRODUCT_IMAGE |  | B2521A8FEFCB40589EFA4AD0D792E369_U_Protect_Pipe_Section_Alu2.jpg | DOCUMENT |  | 51F8CE6B0878444CA8D3A75BA555BFE0_U_Protect_Pipe_Section_Alu2.pdf | DOP_SHEET |  | 855C623D5D3048DF99A5C33458AEC7C5_DOP_Pipe-Sections_ISOVER.pdf | CERTIFICATION |  | FC2C7B12D54E483BB1645155D968538B_EPD_Mineralwolle_-_mittlere_Rohdichte_Raumgewichte_bis_60-120_kg.pdf
| 7493159 | 4003973263706 | WEBSITE | https://www.isover-technische-isolierung.de/produkte/u-protect-pipe-section-alu2-ultimate-mineralwolleschale-aluminiumkaschiert |  | PRODUCT_IMAGE |  | B2521A8FEFCB40589EFA4AD0D792E369_U_Protect_Pipe_Section_Alu2.jpg | DOCUMENT |  | 51F8CE6B0878444CA8D3A75BA555BFE0_U_Protect_Pipe_Section_Alu2.pdf | DOP_SHEET |  | 855C623D5D3048DF99A5C33458AEC7C5_DOP_Pipe-Sections_ISOVER.pdf | CERTIFICATION |  | FC2C7B12D54E483BB1645155D968538B_EPD_Mineralwolle_-_mittlere_Rohdichte_Raumgewichte_bis_60-120_kg.pdf
| 7493168 | 4003973269920 | WEBSITE | https://www.isover-technische-isolierung.de/produkte/u-protect-pipe-section-alu2-ultimate-mineralwolleschale-aluminiumkaschiert |  | PRODUCT_IMAGE |  | B2521A8FEFCB40589EFA4AD0D792E369_U_Protect_Pipe_Section_Alu2.jpg | DOCUMENT |  | 51F8CE6B0878444CA8D3A75BA555BFE0_U_Protect_Pipe_Section_Alu2.pdf | DOP_SHEET |  | 855C623D5D3048DF99A5C33458AEC7C5_DOP_Pipe-Sections_ISOVER.pdf | CERTIFICATION |  | FC2C7B12D54E483BB1645155D968538B_EPD_Mineralwolle_-_mittlere_Rohdichte_Raumgewichte_bis_60-120_kg.pdf
| 7493168 | 4003973263713 | WEBSITE | https://www.isover-technische-isolierung.de/produkte/u-protect-pipe-section-alu2-ultimate-mineralwolleschale-aluminiumkaschiert |  | PRODUCT_IMAGE |  | B2521A8FEFCB40589EFA4AD0D792E369_U_Protect_Pipe_Section_Alu2.jpg | DOCUMENT |  | 51F8CE6B0878444CA8D3A75BA555BFE0_U_Protect_Pipe_Section_Alu2.pdf | DOP_SHEET |  | 855C623D5D3048DF99A5C33458AEC7C5_DOP_Pipe-Sections_ISOVER.pdf | CERTIFICATION |  | FC2C7B12D54E483BB1645155D968538B_EPD_Mineralwolle_-_mittlere_Rohdichte_Raumgewichte_bis_60-120_kg.pdf
| 7493168 | 4003973097059 | WEBSITE | https://www.isover-technische-isolierung.de/produkte/u-protect-pipe-section-alu2-ultimate-mineralwolleschale-aluminiumkaschiert |  | PRODUCT_IMAGE |  | B2521A8FEFCB40589EFA4AD0D792E369_U_Protect_Pipe_Section_Alu2.jpg | DOCUMENT |  | 51F8CE6B0878444CA8D3A75BA555BFE0_U_Protect_Pipe_Section_Alu2.pdf | DOP_SHEET |  | 855C623D5D3048DF99A5C33458AEC7C5_DOP_Pipe-Sections_ISOVER.pdf | CERTIFICATION |  | FC2C7B12D54E483BB1645155D968538B_EPD_Mineralwolle_-_mittlere_Rohdichte_Raumgewichte_bis_60-120_kg.pdf
| 7493219 | 4003973092986 | WEBSITE | https://www.isover-technische-isolierung.de/produkte/u-protect-pipe-section-alu2-ultimate-mineralwolleschale-aluminiumkaschiert |  | PRODUCT_IMAGE |  | B2521A8FEFCB40589EFA4AD0D792E369_U_Protect_Pipe_Section_Alu2.jpg | DOCUMENT |  | 51F8CE6B0878444CA8D3A75BA555BFE0_U_Protect_Pipe_Section_Alu2.pdf | DOP_SHEET |  | 855C623D5D3048DF99A5C33458AEC7C5_DOP_Pipe-Sections_ISOVER.pdf | CERTIFICATION |  | FC2C7B12D54E483BB1645155D968538B_EPD_Mineralwolle_-_mittlere_Rohdichte_Raumgewichte_bis_60-120_kg.pdf
| 7493219 | 4003973269944 | WEBSITE | https://www.isover-technische-isolierung.de/produkte/u-protect-pipe-section-alu2-ultimate-mineralwolleschale-aluminiumkaschiert |  | PRODUCT_IMAGE |  | B2521A8FEFCB40589EFA4AD0D792E369_U_Protect_Pipe_Section_Alu2.jpg | DOCUMENT |  | 51F8CE6B0878444CA8D3A75BA555BFE0_U_Protect_Pipe_Section_Alu2.pdf | DOP_SHEET |  | 855C623D5D3048DF99A5C33458AEC7C5_DOP_Pipe-Sections_ISOVER.pdf | CERTIFICATION |  | FC2C7B12D54E483BB1645155D968538B_EPD_Mineralwolle_-_mittlere_Rohdichte_Raumgewichte_bis_60-120_kg.pdf
| 7493219 | 4003973263737 | WEBSITE | https://www.isover-technische-isolierung.de/produkte/u-protect-pipe-section-alu2-ultimate-mineralwolleschale-aluminiumkaschiert |  | PRODUCT_IMAGE |  | B2521A8FEFCB40589EFA4AD0D792E369_U_Protect_Pipe_Section_Alu2.jpg | DOCUMENT |  | 51F8CE6B0878444CA8D3A75BA555BFE0_U_Protect_Pipe_Section_Alu2.pdf | DOP_SHEET |  | 855C623D5D3048DF99A5C33458AEC7C5_DOP_Pipe-Sections_ISOVER.pdf | CERTIFICATION |  | FC2C7B12D54E483BB1645155D968538B_EPD_Mineralwolle_-_mittlere_Rohdichte_Raumgewichte_bis_60-120_kg.pdf
| 7493273 | 4003973092993 | WEBSITE | https://www.isover-technische-isolierung.de/produkte/u-protect-pipe-section-alu2-ultimate-mineralwolleschale-aluminiumkaschiert |  | PRODUCT_IMAGE |  | B2521A8FEFCB40589EFA4AD0D792E369_U_Protect_Pipe_Section_Alu2.jpg | DOCUMENT |  | 51F8CE6B0878444CA8D3A75BA555BFE0_U_Protect_Pipe_Section_Alu2.pdf | DOP_SHEET |  | 855C623D5D3048DF99A5C33458AEC7C5_DOP_Pipe-Sections_ISOVER.pdf | CERTIFICATION |  | FC2C7B12D54E483BB1645155D968538B_EPD_Mineralwolle_-_mittlere_Rohdichte_Raumgewichte_bis_60-120_kg.pdf
| 7493273 | 4003973269951 | WEBSITE | https://www.isover-technische-isolierung.de/produkte/u-protect-pipe-section-alu2-ultimate-mineralwolleschale-aluminiumkaschiert |  | PRODUCT_IMAGE |  | B2521A8FEFCB40589EFA4AD0D792E369_U_Protect_Pipe_Section_Alu2.jpg | DOCUMENT |  | 51F8CE6B0878444CA8D3A75BA555BFE0_U_Protect_Pipe_Section_Alu2.pdf | DOP_SHEET |  | 855C623D5D3048DF99A5C33458AEC7C5_DOP_Pipe-Sections_ISOVER.pdf | CERTIFICATION |  | FC2C7B12D54E483BB1645155D968538B_EPD_Mineralwolle_-_mittlere_Rohdichte_Raumgewichte_bis_60-120_kg.pdf
| 7493273 | 4003973263744 | WEBSITE | https://www.isover-technische-isolierung.de/produkte/u-protect-pipe-section-alu2-ultimate-mineralwolleschale-aluminiumkaschiert |  | PRODUCT_IMAGE |  | B2521A8FEFCB40589EFA4AD0D792E369_U_Protect_Pipe_Section_Alu2.jpg | DOCUMENT |  | 51F8CE6B0878444CA8D3A75BA555BFE0_U_Protect_Pipe_Section_Alu2.pdf | DOP_SHEET |  | 855C623D5D3048DF99A5C33458AEC7C5_DOP_Pipe-Sections_ISOVER.pdf | CERTIFICATION |  | FC2C7B12D54E483BB1645155D968538B_EPD_Mineralwolle_-_mittlere_Rohdichte_Raumgewichte_bis_60-120_kg.pdf
| 7494015 | 4003973234102 | WEBSITE | https://www.isover-technische-isolierung.de/produkte/u-protect-pipe-section-alu2-ultimate-mineralwolleschale-aluminiumkaschiert |  | PRODUCT_IMAGE |  | B2521A8FEFCB40589EFA4AD0D792E369_U_Protect_Pipe_Section_Alu2.jpg | DOCUMENT |  | 51F8CE6B0878444CA8D3A75BA555BFE0_U_Protect_Pipe_Section_Alu2.pdf | DOP_SHEET |  | 855C623D5D3048DF99A5C33458AEC7C5_DOP_Pipe-Sections_ISOVER.pdf | CERTIFICATION |  | FC2C7B12D54E483BB1645155D968538B_EPD_Mineralwolle_-_mittlere_Rohdichte_Raumgewichte_bis_60-120_kg.pdf
| 7494018 | 4003973095321 | WEBSITE | https://www.isover-technische-isolierung.de/produkte/u-protect-pipe-section-alu2-ultimate-mineralwolleschale-aluminiumkaschiert |  | PRODUCT_IMAGE |  | B2521A8FEFCB40589EFA4AD0D792E369_U_Protect_Pipe_Section_Alu2.jpg | DOCUMENT |  | 51F8CE6B0878444CA8D3A75BA555BFE0_U_Protect_Pipe_Section_Alu2.pdf | DOP_SHEET |  | 855C623D5D3048DF99A5C33458AEC7C5_DOP_Pipe-Sections_ISOVER.pdf | CERTIFICATION |  | FC2C7B12D54E483BB1645155D968538B_EPD_Mineralwolle_-_mittlere_Rohdichte_Raumgewichte_bis_60-120_kg.pdf
| 7494018 | 4003973269968 | WEBSITE | https://www.isover-technische-isolierung.de/produkte/u-protect-pipe-section-alu2-ultimate-mineralwolleschale-aluminiumkaschiert |  | PRODUCT_IMAGE |  | B2521A8FEFCB40589EFA4AD0D792E369_U_Protect_Pipe_Section_Alu2.jpg | DOCUMENT |  | 51F8CE6B0878444CA8D3A75BA555BFE0_U_Protect_Pipe_Section_Alu2.pdf | DOP_SHEET |  | 855C623D5D3048DF99A5C33458AEC7C5_DOP_Pipe-Sections_ISOVER.pdf | CERTIFICATION |  | FC2C7B12D54E483BB1645155D968538B_EPD_Mineralwolle_-_mittlere_Rohdichte_Raumgewichte_bis_60-120_kg.pdf
| 7494018 | 4003973263751 | WEBSITE | https://www.isover-technische-isolierung.de/produkte/u-protect-pipe-section-alu2-ultimate-mineralwolleschale-aluminiumkaschiert |  | PRODUCT_IMAGE |  | B2521A8FEFCB40589EFA4AD0D792E369_U_Protect_Pipe_Section_Alu2.jpg | DOCUMENT |  | 51F8CE6B0878444CA8D3A75BA555BFE0_U_Protect_Pipe_Section_Alu2.pdf | DOP_SHEET |  | 855C623D5D3048DF99A5C33458AEC7C5_DOP_Pipe-Sections_ISOVER.pdf | CERTIFICATION |  | FC2C7B12D54E483BB1645155D968538B_EPD_Mineralwolle_-_mittlere_Rohdichte_Raumgewichte_bis_60-120_kg.pdf
| 7494022 | 4003973095338 | WEBSITE | https://www.isover-technische-isolierung.de/produkte/u-protect-pipe-section-alu2-ultimate-mineralwolleschale-aluminiumkaschiert |  | PRODUCT_IMAGE |  | B2521A8FEFCB40589EFA4AD0D792E369_U_Protect_Pipe_Section_Alu2.jpg | DOCUMENT |  | 51F8CE6B0878444CA8D3A75BA555BFE0_U_Protect_Pipe_Section_Alu2.pdf | DOP_SHEET |  | 855C623D5D3048DF99A5C33458AEC7C5_DOP_Pipe-Sections_ISOVER.pdf | CERTIFICATION |  | FC2C7B12D54E483BB1645155D968538B_EPD_Mineralwolle_-_mittlere_Rohdichte_Raumgewichte_bis_60-120_kg.pdf
| 7494022 | 4003973269975 | WEBSITE | https://www.isover-technische-isolierung.de/produkte/u-protect-pipe-section-alu2-ultimate-mineralwolleschale-aluminiumkaschiert |  | PRODUCT_IMAGE |  | B2521A8FEFCB40589EFA4AD0D792E369_U_Protect_Pipe_Section_Alu2.jpg | DOCUMENT |  | 51F8CE6B0878444CA8D3A75BA555BFE0_U_Protect_Pipe_Section_Alu2.pdf | DOP_SHEET |  | 855C623D5D3048DF99A5C33458AEC7C5_DOP_Pipe-Sections_ISOVER.pdf | CERTIFICATION |  | FC2C7B12D54E483BB1645155D968538B_EPD_Mineralwolle_-_mittlere_Rohdichte_Raumgewichte_bis_60-120_kg.pdf
| 7494022 | 4003973263768 | WEBSITE | https://www.isover-technische-isolierung.de/produkte/u-protect-pipe-section-alu2-ultimate-mineralwolleschale-aluminiumkaschiert |  | PRODUCT_IMAGE |  | B2521A8FEFCB40589EFA4AD0D792E369_U_Protect_Pipe_Section_Alu2.jpg | DOCUMENT |  | 51F8CE6B0878444CA8D3A75BA555BFE0_U_Protect_Pipe_Section_Alu2.pdf | DOP_SHEET |  | 855C623D5D3048DF99A5C33458AEC7C5_DOP_Pipe-Sections_ISOVER.pdf | CERTIFICATION |  | FC2C7B12D54E483BB1645155D968538B_EPD_Mineralwolle_-_mittlere_Rohdichte_Raumgewichte_bis_60-120_kg.pdf
| 7494028 | 4003973095345 | WEBSITE | https://www.isover-technische-isolierung.de/produkte/u-protect-pipe-section-alu2-ultimate-mineralwolleschale-aluminiumkaschiert |  | PRODUCT_IMAGE |  | B2521A8FEFCB40589EFA4AD0D792E369_U_Protect_Pipe_Section_Alu2.jpg | DOCUMENT |  | 51F8CE6B0878444CA8D3A75BA555BFE0_U_Protect_Pipe_Section_Alu2.pdf | DOP_SHEET |  | 855C623D5D3048DF99A5C33458AEC7C5_DOP_Pipe-Sections_ISOVER.pdf | CERTIFICATION |  | FC2C7B12D54E483BB1645155D968538B_EPD_Mineralwolle_-_mittlere_Rohdichte_Raumgewichte_bis_60-120_kg.pdf
| 7494028 | 4003973263775 | WEBSITE | https://www.isover-technische-isolierung.de/produkte/u-protect-pipe-section-alu2-ultimate-mineralwolleschale-aluminiumkaschiert |  | PRODUCT_IMAGE |  | B2521A8FEFCB40589EFA4AD0D792E369_U_Protect_Pipe_Section_Alu2.jpg | DOCUMENT |  | 51F8CE6B0878444CA8D3A75BA555BFE0_U_Protect_Pipe_Section_Alu2.pdf | DOP_SHEET |  | 855C623D5D3048DF99A5C33458AEC7C5_DOP_Pipe-Sections_ISOVER.pdf | CERTIFICATION |  | FC2C7B12D54E483BB1645155D968538B_EPD_Mineralwolle_-_mittlere_Rohdichte_Raumgewichte_bis_60-120_kg.pdf
| 7494028 | 4003973269982 | WEBSITE | https://www.isover-technische-isolierung.de/produkte/u-protect-pipe-section-alu2-ultimate-mineralwolleschale-aluminiumkaschiert |  | PRODUCT_IMAGE |  | B2521A8FEFCB40589EFA4AD0D792E369_U_Protect_Pipe_Section_Alu2.jpg | DOCUMENT |  | 51F8CE6B0878444CA8D3A75BA555BFE0_U_Protect_Pipe_Section_Alu2.pdf | DOP_SHEET |  | 855C623D5D3048DF99A5C33458AEC7C5_DOP_Pipe-Sections_ISOVER.pdf | CERTIFICATION |  | FC2C7B12D54E483BB1645155D968538B_EPD_Mineralwolle_-_mittlere_Rohdichte_Raumgewichte_bis_60-120_kg.pdf
| 7494035 | 4003973095352 | WEBSITE | https://www.isover-technische-isolierung.de/produkte/u-protect-pipe-section-alu2-ultimate-mineralwolleschale-aluminiumkaschiert |  | PRODUCT_IMAGE |  | B2521A8FEFCB40589EFA4AD0D792E369_U_Protect_Pipe_Section_Alu2.jpg | DOCUMENT |  | 51F8CE6B0878444CA8D3A75BA555BFE0_U_Protect_Pipe_Section_Alu2.pdf | DOP_SHEET |  | 855C623D5D3048DF99A5C33458AEC7C5_DOP_Pipe-Sections_ISOVER.pdf | CERTIFICATION |  | FC2C7B12D54E483BB1645155D968538B_EPD_Mineralwolle_-_mittlere_Rohdichte_Raumgewichte_bis_60-120_kg.pdf
| 7494035 | 4003973263782 | WEBSITE | https://www.isover-technische-isolierung.de/produkte/u-protect-pipe-section-alu2-ultimate-mineralwolleschale-aluminiumkaschiert |  | PRODUCT_IMAGE |  | B2521A8FEFCB40589EFA4AD0D792E369_U_Protect_Pipe_Section_Alu2.jpg | DOCUMENT |  | 51F8CE6B0878444CA8D3A75BA555BFE0_U_Protect_Pipe_Section_Alu2.pdf | DOP_SHEET |  | 855C623D5D3048DF99A5C33458AEC7C5_DOP_Pipe-Sections_ISOVER.pdf | CERTIFICATION |  | FC2C7B12D54E483BB1645155D968538B_EPD_Mineralwolle_-_mittlere_Rohdichte_Raumgewichte_bis_60-120_kg.pdf
| 7494035 | 4003973269999 | WEBSITE | https://www.isover-technische-isolierung.de/produkte/u-protect-pipe-section-alu2-ultimate-mineralwolleschale-aluminiumkaschiert |  | PRODUCT_IMAGE |  | B2521A8FEFCB40589EFA4AD0D792E369_U_Protect_Pipe_Section_Alu2.jpg | DOCUMENT |  | 51F8CE6B0878444CA8D3A75BA555BFE0_U_Protect_Pipe_Section_Alu2.pdf | DOP_SHEET |  | 855C623D5D3048DF99A5C33458AEC7C5_DOP_Pipe-Sections_ISOVER.pdf | CERTIFICATION |  | FC2C7B12D54E483BB1645155D968538B_EPD_Mineralwolle_-_mittlere_Rohdichte_Raumgewichte_bis_60-120_kg.pdf
| 7494042 | 4003973084455 | WEBSITE | https://www.isover-technische-isolierung.de/produkte/u-protect-pipe-section-alu2-ultimate-mineralwolleschale-aluminiumkaschiert |  | PRODUCT_IMAGE |  | B2521A8FEFCB40589EFA4AD0D792E369_U_Protect_Pipe_Section_Alu2.jpg | DOCUMENT |  | 51F8CE6B0878444CA8D3A75BA555BFE0_U_Protect_Pipe_Section_Alu2.pdf | DOP_SHEET |  | 855C623D5D3048DF99A5C33458AEC7C5_DOP_Pipe-Sections_ISOVER.pdf | CERTIFICATION |  | FC2C7B12D54E483BB1645155D968538B_EPD_Mineralwolle_-_mittlere_Rohdichte_Raumgewichte_bis_60-120_kg.pdf
| 7494042 | 4003973263799 | WEBSITE | https://www.isover-technische-isolierung.de/produkte/u-protect-pipe-section-alu2-ultimate-mineralwolleschale-aluminiumkaschiert |  | PRODUCT_IMAGE |  | B2521A8FEFCB40589EFA4AD0D792E369_U_Protect_Pipe_Section_Alu2.jpg | DOCUMENT |  | 51F8CE6B0878444CA8D3A75BA555BFE0_U_Protect_Pipe_Section_Alu2.pdf | DOP_SHEET |  | 855C623D5D3048DF99A5C33458AEC7C5_DOP_Pipe-Sections_ISOVER.pdf | CERTIFICATION |  | FC2C7B12D54E483BB1645155D968538B_EPD_Mineralwolle_-_mittlere_Rohdichte_Raumgewichte_bis_60-120_kg.pdf
| 7494042 | 4003973270001 | WEBSITE | https://www.isover-technische-isolierung.de/produkte/u-protect-pipe-section-alu2-ultimate-mineralwolleschale-aluminiumkaschiert |  | PRODUCT_IMAGE |  | B2521A8FEFCB40589EFA4AD0D792E369_U_Protect_Pipe_Section_Alu2.jpg | DOCUMENT |  | 51F8CE6B0878444CA8D3A75BA555BFE0_U_Protect_Pipe_Section_Alu2.pdf | DOP_SHEET |  | 855C623D5D3048DF99A5C33458AEC7C5_DOP_Pipe-Sections_ISOVER.pdf | CERTIFICATION |  | FC2C7B12D54E483BB1645155D968538B_EPD_Mineralwolle_-_mittlere_Rohdichte_Raumgewichte_bis_60-120_kg.pdf
| 7494048 | 4003973270018 | WEBSITE | https://www.isover-technische-isolierung.de/produkte/u-protect-pipe-section-alu2-ultimate-mineralwolleschale-aluminiumkaschiert |  | PRODUCT_IMAGE |  | B2521A8FEFCB40589EFA4AD0D792E369_U_Protect_Pipe_Section_Alu2.jpg | DOCUMENT |  | 51F8CE6B0878444CA8D3A75BA555BFE0_U_Protect_Pipe_Section_Alu2.pdf | DOP_SHEET |  | 855C623D5D3048DF99A5C33458AEC7C5_DOP_Pipe-Sections_ISOVER.pdf | CERTIFICATION |  | FC2C7B12D54E483BB1645155D968538B_EPD_Mineralwolle_-_mittlere_Rohdichte_Raumgewichte_bis_60-120_kg.pdf
| 7494048 | 4003973263805 | WEBSITE | https://www.isover-technische-isolierung.de/produkte/u-protect-pipe-section-alu2-ultimate-mineralwolleschale-aluminiumkaschiert |  | PRODUCT_IMAGE |  | B2521A8FEFCB40589EFA4AD0D792E369_U_Protect_Pipe_Section_Alu2.jpg | DOCUMENT |  | 51F8CE6B0878444CA8D3A75BA555BFE0_U_Protect_Pipe_Section_Alu2.pdf | DOP_SHEET |  | 855C623D5D3048DF99A5C33458AEC7C5_DOP_Pipe-Sections_ISOVER.pdf | CERTIFICATION |  | FC2C7B12D54E483BB1645155D968538B_EPD_Mineralwolle_-_mittlere_Rohdichte_Raumgewichte_bis_60-120_kg.pdf
| 7494048 | 4003973084462 | WEBSITE | https://www.isover-technische-isolierung.de/produkte/u-protect-pipe-section-alu2-ultimate-mineralwolleschale-aluminiumkaschiert |  | PRODUCT_IMAGE |  | B2521A8FEFCB40589EFA4AD0D792E369_U_Protect_Pipe_Section_Alu2.jpg | DOCUMENT |  | 51F8CE6B0878444CA8D3A75BA555BFE0_U_Protect_Pipe_Section_Alu2.pdf | DOP_SHEET |  | 855C623D5D3048DF99A5C33458AEC7C5_DOP_Pipe-Sections_ISOVER.pdf | CERTIFICATION |  | FC2C7B12D54E483BB1645155D968538B_EPD_Mineralwolle_-_mittlere_Rohdichte_Raumgewichte_bis_60-120_kg.pdf
| 7494054 | 4003973095680 | WEBSITE | https://www.isover-technische-isolierung.de/produkte/u-protect-pipe-section-alu2-ultimate-mineralwolleschale-aluminiumkaschiert |  | PRODUCT_IMAGE |  | B2521A8FEFCB40589EFA4AD0D792E369_U_Protect_Pipe_Section_Alu2.jpg | DOCUMENT |  | 51F8CE6B0878444CA8D3A75BA555BFE0_U_Protect_Pipe_Section_Alu2.pdf | DOP_SHEET |  | 855C623D5D3048DF99A5C33458AEC7C5_DOP_Pipe-Sections_ISOVER.pdf | CERTIFICATION |  | FC2C7B12D54E483BB1645155D968538B_EPD_Mineralwolle_-_mittlere_Rohdichte_Raumgewichte_bis_60-120_kg.pdf
| 7494054 | 4003973270025 | WEBSITE | https://www.isover-technische-isolierung.de/produkte/u-protect-pipe-section-alu2-ultimate-mineralwolleschale-aluminiumkaschiert |  | PRODUCT_IMAGE |  | B2521A8FEFCB40589EFA4AD0D792E369_U_Protect_Pipe_Section_Alu2.jpg | DOCUMENT |  | 51F8CE6B0878444CA8D3A75BA555BFE0_U_Protect_Pipe_Section_Alu2.pdf | DOP_SHEET |  | 855C623D5D3048DF99A5C33458AEC7C5_DOP_Pipe-Sections_ISOVER.pdf | CERTIFICATION |  | FC2C7B12D54E483BB1645155D968538B_EPD_Mineralwolle_-_mittlere_Rohdichte_Raumgewichte_bis_60-120_kg.pdf
| 7494054 | 4003973263812 | WEBSITE | https://www.isover-technische-isolierung.de/produkte/u-protect-pipe-section-alu2-ultimate-mineralwolleschale-aluminiumkaschiert |  | PRODUCT_IMAGE |  | B2521A8FEFCB40589EFA4AD0D792E369_U_Protect_Pipe_Section_Alu2.jpg | DOCUMENT |  | 51F8CE6B0878444CA8D3A75BA555BFE0_U_Protect_Pipe_Section_Alu2.pdf | DOP_SHEET |  | 855C623D5D3048DF99A5C33458AEC7C5_DOP_Pipe-Sections_ISOVER.pdf | CERTIFICATION |  | FC2C7B12D54E483BB1645155D968538B_EPD_Mineralwolle_-_mittlere_Rohdichte_Raumgewichte_bis_60-120_kg.pdf
| 7494057 | 4003973093013 | WEBSITE | https://www.isover-technische-isolierung.de/produkte/u-protect-pipe-section-alu2-ultimate-mineralwolleschale-aluminiumkaschiert |  | PRODUCT_IMAGE |  | B2521A8FEFCB40589EFA4AD0D792E369_U_Protect_Pipe_Section_Alu2.jpg | DOCUMENT |  | 51F8CE6B0878444CA8D3A75BA555BFE0_U_Protect_Pipe_Section_Alu2.pdf | DOP_SHEET |  | 855C623D5D3048DF99A5C33458AEC7C5_DOP_Pipe-Sections_ISOVER.pdf | CERTIFICATION |  | FC2C7B12D54E483BB1645155D968538B_EPD_Mineralwolle_-_mittlere_Rohdichte_Raumgewichte_bis_60-120_kg.pdf
| 7494057 | 4003973270032 | WEBSITE | https://www.isover-technische-isolierung.de/produkte/u-protect-pipe-section-alu2-ultimate-mineralwolleschale-aluminiumkaschiert |  | PRODUCT_IMAGE |  | B2521A8FEFCB40589EFA4AD0D792E369_U_Protect_Pipe_Section_Alu2.jpg | DOCUMENT |  | 51F8CE6B0878444CA8D3A75BA555BFE0_U_Protect_Pipe_Section_Alu2.pdf | DOP_SHEET |  | 855C623D5D3048DF99A5C33458AEC7C5_DOP_Pipe-Sections_ISOVER.pdf | CERTIFICATION |  | FC2C7B12D54E483BB1645155D968538B_EPD_Mineralwolle_-_mittlere_Rohdichte_Raumgewichte_bis_60-120_kg.pdf
| 7494057 | 4003973263829 | WEBSITE | https://www.isover-technische-isolierung.de/produkte/u-protect-pipe-section-alu2-ultimate-mineralwolleschale-aluminiumkaschiert |  | PRODUCT_IMAGE |  | B2521A8FEFCB40589EFA4AD0D792E369_U_Protect_Pipe_Section_Alu2.jpg | DOCUMENT |  | 51F8CE6B0878444CA8D3A75BA555BFE0_U_Protect_Pipe_Section_Alu2.pdf | DOP_SHEET |  | 855C623D5D3048DF99A5C33458AEC7C5_DOP_Pipe-Sections_ISOVER.pdf | CERTIFICATION |  | FC2C7B12D54E483BB1645155D968538B_EPD_Mineralwolle_-_mittlere_Rohdichte_Raumgewichte_bis_60-120_kg.pdf
| 7494060 | 4003973270049 | WEBSITE | https://www.isover-technische-isolierung.de/produkte/u-protect-pipe-section-alu2-ultimate-mineralwolleschale-aluminiumkaschiert |  | PRODUCT_IMAGE |  | B2521A8FEFCB40589EFA4AD0D792E369_U_Protect_Pipe_Section_Alu2.jpg | DOCUMENT |  | 51F8CE6B0878444CA8D3A75BA555BFE0_U_Protect_Pipe_Section_Alu2.pdf | DOP_SHEET |  | 855C623D5D3048DF99A5C33458AEC7C5_DOP_Pipe-Sections_ISOVER.pdf | CERTIFICATION |  | FC2C7B12D54E483BB1645155D968538B_EPD_Mineralwolle_-_mittlere_Rohdichte_Raumgewichte_bis_60-120_kg.pdf
| 7494060 | 4003973263836 | WEBSITE | https://www.isover-technische-isolierung.de/produkte/u-protect-pipe-section-alu2-ultimate-mineralwolleschale-aluminiumkaschiert |  | PRODUCT_IMAGE |  | B2521A8FEFCB40589EFA4AD0D792E369_U_Protect_Pipe_Section_Alu2.jpg | DOCUMENT |  | 51F8CE6B0878444CA8D3A75BA555BFE0_U_Protect_Pipe_Section_Alu2.pdf | DOP_SHEET |  | 855C623D5D3048DF99A5C33458AEC7C5_DOP_Pipe-Sections_ISOVER.pdf | CERTIFICATION |  | FC2C7B12D54E483BB1645155D968538B_EPD_Mineralwolle_-_mittlere_Rohdichte_Raumgewichte_bis_60-120_kg.pdf
| 7494060 | 4003973084479 | WEBSITE | https://www.isover-technische-isolierung.de/produkte/u-protect-pipe-section-alu2-ultimate-mineralwolleschale-aluminiumkaschiert |  | PRODUCT_IMAGE |  | B2521A8FEFCB40589EFA4AD0D792E369_U_Protect_Pipe_Section_Alu2.jpg | DOCUMENT |  | 51F8CE6B0878444CA8D3A75BA555BFE0_U_Protect_Pipe_Section_Alu2.pdf | DOP_SHEET |  | 855C623D5D3048DF99A5C33458AEC7C5_DOP_Pipe-Sections_ISOVER.pdf | CERTIFICATION |  | FC2C7B12D54E483BB1645155D968538B_EPD_Mineralwolle_-_mittlere_Rohdichte_Raumgewichte_bis_60-120_kg.pdf
| 7494064 | 4003973263843 | WEBSITE | https://www.isover-technische-isolierung.de/produkte/u-protect-pipe-section-alu2-ultimate-mineralwolleschale-aluminiumkaschiert |  | PRODUCT_IMAGE |  | B2521A8FEFCB40589EFA4AD0D792E369_U_Protect_Pipe_Section_Alu2.jpg | DOCUMENT |  | 51F8CE6B0878444CA8D3A75BA555BFE0_U_Protect_Pipe_Section_Alu2.pdf | DOP_SHEET |  | 855C623D5D3048DF99A5C33458AEC7C5_DOP_Pipe-Sections_ISOVER.pdf | CERTIFICATION |  | FC2C7B12D54E483BB1645155D968538B_EPD_Mineralwolle_-_mittlere_Rohdichte_Raumgewichte_bis_60-120_kg.pdf
| 7494064 | 4003973270056 | WEBSITE | https://www.isover-technische-isolierung.de/produkte/u-protect-pipe-section-alu2-ultimate-mineralwolleschale-aluminiumkaschiert |  | PRODUCT_IMAGE |  | B2521A8FEFCB40589EFA4AD0D792E369_U_Protect_Pipe_Section_Alu2.jpg | DOCUMENT |  | 51F8CE6B0878444CA8D3A75BA555BFE0_U_Protect_Pipe_Section_Alu2.pdf | DOP_SHEET |  | 855C623D5D3048DF99A5C33458AEC7C5_DOP_Pipe-Sections_ISOVER.pdf | CERTIFICATION |  | FC2C7B12D54E483BB1645155D968538B_EPD_Mineralwolle_-_mittlere_Rohdichte_Raumgewichte_bis_60-120_kg.pdf
| 7494064 | 4003973095697 | WEBSITE | https://www.isover-technische-isolierung.de/produkte/u-protect-pipe-section-alu2-ultimate-mineralwolleschale-aluminiumkaschiert |  | PRODUCT_IMAGE |  | B2521A8FEFCB40589EFA4AD0D792E369_U_Protect_Pipe_Section_Alu2.jpg | DOCUMENT |  | 51F8CE6B0878444CA8D3A75BA555BFE0_U_Protect_Pipe_Section_Alu2.pdf | DOP_SHEET |  | 855C623D5D3048DF99A5C33458AEC7C5_DOP_Pipe-Sections_ISOVER.pdf | CERTIFICATION |  | FC2C7B12D54E483BB1645155D968538B_EPD_Mineralwolle_-_mittlere_Rohdichte_Raumgewichte_bis_60-120_kg.pdf
| 7494070 | 4003973095703 | WEBSITE | https://www.isover-technische-isolierung.de/produkte/u-protect-pipe-section-alu2-ultimate-mineralwolleschale-aluminiumkaschiert |  | PRODUCT_IMAGE |  | B2521A8FEFCB40589EFA4AD0D792E369_U_Protect_Pipe_Section_Alu2.jpg | DOCUMENT |  | 51F8CE6B0878444CA8D3A75BA555BFE0_U_Protect_Pipe_Section_Alu2.pdf | DOP_SHEET |  | 855C623D5D3048DF99A5C33458AEC7C5_DOP_Pipe-Sections_ISOVER.pdf | CERTIFICATION |  | FC2C7B12D54E483BB1645155D968538B_EPD_Mineralwolle_-_mittlere_Rohdichte_Raumgewichte_bis_60-120_kg.pdf
| 7494070 | 4003973270063 | WEBSITE | https://www.isover-technische-isolierung.de/produkte/u-protect-pipe-section-alu2-ultimate-mineralwolleschale-aluminiumkaschiert |  | PRODUCT_IMAGE |  | B2521A8FEFCB40589EFA4AD0D792E369_U_Protect_Pipe_Section_Alu2.jpg | DOCUMENT |  | 51F8CE6B0878444CA8D3A75BA555BFE0_U_Protect_Pipe_Section_Alu2.pdf | DOP_SHEET |  | 855C623D5D3048DF99A5C33458AEC7C5_DOP_Pipe-Sections_ISOVER.pdf | CERTIFICATION |  | FC2C7B12D54E483BB1645155D968538B_EPD_Mineralwolle_-_mittlere_Rohdichte_Raumgewichte_bis_60-120_kg.pdf
| 7494070 | 4003973263850 | WEBSITE | https://www.isover-technische-isolierung.de/produkte/u-protect-pipe-section-alu2-ultimate-mineralwolleschale-aluminiumkaschiert |  | PRODUCT_IMAGE |  | B2521A8FEFCB40589EFA4AD0D792E369_U_Protect_Pipe_Section_Alu2.jpg | DOCUMENT |  | 51F8CE6B0878444CA8D3A75BA555BFE0_U_Protect_Pipe_Section_Alu2.pdf | DOP_SHEET |  | 855C623D5D3048DF99A5C33458AEC7C5_DOP_Pipe-Sections_ISOVER.pdf | CERTIFICATION |  | FC2C7B12D54E483BB1645155D968538B_EPD_Mineralwolle_-_mittlere_Rohdichte_Raumgewichte_bis_60-120_kg.pdf
| 7494076 | 4003973263867 | WEBSITE | https://www.isover-technische-isolierung.de/produkte/u-protect-pipe-section-alu2-ultimate-mineralwolleschale-aluminiumkaschiert |  | PRODUCT_IMAGE |  | B2521A8FEFCB40589EFA4AD0D792E369_U_Protect_Pipe_Section_Alu2.jpg | DOCUMENT |  | 51F8CE6B0878444CA8D3A75BA555BFE0_U_Protect_Pipe_Section_Alu2.pdf | DOP_SHEET |  | 855C623D5D3048DF99A5C33458AEC7C5_DOP_Pipe-Sections_ISOVER.pdf | CERTIFICATION |  | FC2C7B12D54E483BB1645155D968538B_EPD_Mineralwolle_-_mittlere_Rohdichte_Raumgewichte_bis_60-120_kg.pdf
| 7494076 | 4003973095710 | WEBSITE | https://www.isover-technische-isolierung.de/produkte/u-protect-pipe-section-alu2-ultimate-mineralwolleschale-aluminiumkaschiert |  | PRODUCT_IMAGE |  | B2521A8FEFCB40589EFA4AD0D792E369_U_Protect_Pipe_Section_Alu2.jpg | DOCUMENT |  | 51F8CE6B0878444CA8D3A75BA555BFE0_U_Protect_Pipe_Section_Alu2.pdf | DOP_SHEET |  | 855C623D5D3048DF99A5C33458AEC7C5_DOP_Pipe-Sections_ISOVER.pdf | CERTIFICATION |  | FC2C7B12D54E483BB1645155D968538B_EPD_Mineralwolle_-_mittlere_Rohdichte_Raumgewichte_bis_60-120_kg.pdf
| 7494076 | 4003973270070 | WEBSITE | https://www.isover-technische-isolierung.de/produkte/u-protect-pipe-section-alu2-ultimate-mineralwolleschale-aluminiumkaschiert |  | PRODUCT_IMAGE |  | B2521A8FEFCB40589EFA4AD0D792E369_U_Protect_Pipe_Section_Alu2.jpg | DOCUMENT |  | 51F8CE6B0878444CA8D3A75BA555BFE0_U_Protect_Pipe_Section_Alu2.pdf | DOP_SHEET |  | 855C623D5D3048DF99A5C33458AEC7C5_DOP_Pipe-Sections_ISOVER.pdf | CERTIFICATION |  | FC2C7B12D54E483BB1645155D968538B_EPD_Mineralwolle_-_mittlere_Rohdichte_Raumgewichte_bis_60-120_kg.pdf
| 7494089 | 4003973263874 | WEBSITE | https://www.isover-technische-isolierung.de/produkte/u-protect-pipe-section-alu2-ultimate-mineralwolleschale-aluminiumkaschiert |  | PRODUCT_IMAGE |  | B2521A8FEFCB40589EFA4AD0D792E369_U_Protect_Pipe_Section_Alu2.jpg | DOCUMENT |  | 51F8CE6B0878444CA8D3A75BA555BFE0_U_Protect_Pipe_Section_Alu2.pdf | DOP_SHEET |  | 855C623D5D3048DF99A5C33458AEC7C5_DOP_Pipe-Sections_ISOVER.pdf | CERTIFICATION |  | FC2C7B12D54E483BB1645155D968538B_EPD_Mineralwolle_-_mittlere_Rohdichte_Raumgewichte_bis_60-120_kg.pdf
| 7494089 | 4003973095727 | WEBSITE | https://www.isover-technische-isolierung.de/produkte/u-protect-pipe-section-alu2-ultimate-mineralwolleschale-aluminiumkaschiert |  | PRODUCT_IMAGE |  | B2521A8FEFCB40589EFA4AD0D792E369_U_Protect_Pipe_Section_Alu2.jpg | DOCUMENT |  | 51F8CE6B0878444CA8D3A75BA555BFE0_U_Protect_Pipe_Section_Alu2.pdf | DOP_SHEET |  | 855C623D5D3048DF99A5C33458AEC7C5_DOP_Pipe-Sections_ISOVER.pdf | CERTIFICATION |  | FC2C7B12D54E483BB1645155D968538B_EPD_Mineralwolle_-_mittlere_Rohdichte_Raumgewichte_bis_60-120_kg.pdf
| 7494089 | 4003973270087 | WEBSITE | https://www.isover-technische-isolierung.de/produkte/u-protect-pipe-section-alu2-ultimate-mineralwolleschale-aluminiumkaschiert |  | PRODUCT_IMAGE |  | B2521A8FEFCB40589EFA4AD0D792E369_U_Protect_Pipe_Section_Alu2.jpg | DOCUMENT |  | 51F8CE6B0878444CA8D3A75BA555BFE0_U_Protect_Pipe_Section_Alu2.pdf | DOP_SHEET |  | 855C623D5D3048DF99A5C33458AEC7C5_DOP_Pipe-Sections_ISOVER.pdf | CERTIFICATION |  | FC2C7B12D54E483BB1645155D968538B_EPD_Mineralwolle_-_mittlere_Rohdichte_Raumgewichte_bis_60-120_kg.pdf
| 7494114 | 4003973263904 | WEBSITE | https://www.isover-technische-isolierung.de/produkte/u-protect-pipe-section-alu2-ultimate-mineralwolleschale-aluminiumkaschiert |  | PRODUCT_IMAGE |  | B2521A8FEFCB40589EFA4AD0D792E369_U_Protect_Pipe_Section_Alu2.jpg | DOCUMENT |  | 51F8CE6B0878444CA8D3A75BA555BFE0_U_Protect_Pipe_Section_Alu2.pdf | DOP_SHEET |  | 855C623D5D3048DF99A5C33458AEC7C5_DOP_Pipe-Sections_ISOVER.pdf | CERTIFICATION |  | FC2C7B12D54E483BB1645155D968538B_EPD_Mineralwolle_-_mittlere_Rohdichte_Raumgewichte_bis_60-120_kg.pdf
| 7494114 | 4003973270117 | WEBSITE | https://www.isover-technische-isolierung.de/produkte/u-protect-pipe-section-alu2-ultimate-mineralwolleschale-aluminiumkaschiert |  | PRODUCT_IMAGE |  | B2521A8FEFCB40589EFA4AD0D792E369_U_Protect_Pipe_Section_Alu2.jpg | DOCUMENT |  | 51F8CE6B0878444CA8D3A75BA555BFE0_U_Protect_Pipe_Section_Alu2.pdf | DOP_SHEET |  | 855C623D5D3048DF99A5C33458AEC7C5_DOP_Pipe-Sections_ISOVER.pdf | CERTIFICATION |  | FC2C7B12D54E483BB1645155D968538B_EPD_Mineralwolle_-_mittlere_Rohdichte_Raumgewichte_bis_60-120_kg.pdf
| 7494114 | 4003973097073 | WEBSITE | https://www.isover-technische-isolierung.de/produkte/u-protect-pipe-section-alu2-ultimate-mineralwolleschale-aluminiumkaschiert |  | PRODUCT_IMAGE |  | B2521A8FEFCB40589EFA4AD0D792E369_U_Protect_Pipe_Section_Alu2.jpg | DOCUMENT |  | 51F8CE6B0878444CA8D3A75BA555BFE0_U_Protect_Pipe_Section_Alu2.pdf | DOP_SHEET |  | 855C623D5D3048DF99A5C33458AEC7C5_DOP_Pipe-Sections_ISOVER.pdf | CERTIFICATION |  | FC2C7B12D54E483BB1645155D968538B_EPD_Mineralwolle_-_mittlere_Rohdichte_Raumgewichte_bis_60-120_kg.pdf
| 7494133 | 4003973097080 | WEBSITE | https://www.isover-technische-isolierung.de/produkte/u-protect-pipe-section-alu2-ultimate-mineralwolleschale-aluminiumkaschiert |  | PRODUCT_IMAGE |  | B2521A8FEFCB40589EFA4AD0D792E369_U_Protect_Pipe_Section_Alu2.jpg | DOCUMENT |  | 51F8CE6B0878444CA8D3A75BA555BFE0_U_Protect_Pipe_Section_Alu2.pdf | DOP_SHEET |  | 855C623D5D3048DF99A5C33458AEC7C5_DOP_Pipe-Sections_ISOVER.pdf | CERTIFICATION |  | FC2C7B12D54E483BB1645155D968538B_EPD_Mineralwolle_-_mittlere_Rohdichte_Raumgewichte_bis_60-120_kg.pdf
| 7494133 | 4003973270124 | WEBSITE | https://www.isover-technische-isolierung.de/produkte/u-protect-pipe-section-alu2-ultimate-mineralwolleschale-aluminiumkaschiert |  | PRODUCT_IMAGE |  | B2521A8FEFCB40589EFA4AD0D792E369_U_Protect_Pipe_Section_Alu2.jpg | DOCUMENT |  | 51F8CE6B0878444CA8D3A75BA555BFE0_U_Protect_Pipe_Section_Alu2.pdf | DOP_SHEET |  | 855C623D5D3048DF99A5C33458AEC7C5_DOP_Pipe-Sections_ISOVER.pdf | CERTIFICATION |  | FC2C7B12D54E483BB1645155D968538B_EPD_Mineralwolle_-_mittlere_Rohdichte_Raumgewichte_bis_60-120_kg.pdf
| 7494133 | 4003973263911 | WEBSITE | https://www.isover-technische-isolierung.de/produkte/u-protect-pipe-section-alu2-ultimate-mineralwolleschale-aluminiumkaschiert |  | PRODUCT_IMAGE |  | B2521A8FEFCB40589EFA4AD0D792E369_U_Protect_Pipe_Section_Alu2.jpg | DOCUMENT |  | 51F8CE6B0878444CA8D3A75BA555BFE0_U_Protect_Pipe_Section_Alu2.pdf | DOP_SHEET |  | 855C623D5D3048DF99A5C33458AEC7C5_DOP_Pipe-Sections_ISOVER.pdf | CERTIFICATION |  | FC2C7B12D54E483BB1645155D968538B_EPD_Mineralwolle_-_mittlere_Rohdichte_Raumgewichte_bis_60-120_kg.pdf
| 7494140 | 4003973263928 | WEBSITE | https://www.isover-technische-isolierung.de/produkte/u-protect-pipe-section-alu2-ultimate-mineralwolleschale-aluminiumkaschiert |  | PRODUCT_IMAGE |  | B2521A8FEFCB40589EFA4AD0D792E369_U_Protect_Pipe_Section_Alu2.jpg | DOCUMENT |  | 51F8CE6B0878444CA8D3A75BA555BFE0_U_Protect_Pipe_Section_Alu2.pdf | DOP_SHEET |  | 855C623D5D3048DF99A5C33458AEC7C5_DOP_Pipe-Sections_ISOVER.pdf | CERTIFICATION |  | FC2C7B12D54E483BB1645155D968538B_EPD_Mineralwolle_-_mittlere_Rohdichte_Raumgewichte_bis_60-120_kg.pdf
| 7494140 | 4003973270131 | WEBSITE | https://www.isover-technische-isolierung.de/produkte/u-protect-pipe-section-alu2-ultimate-mineralwolleschale-aluminiumkaschiert |  | PRODUCT_IMAGE |  | B2521A8FEFCB40589EFA4AD0D792E369_U_Protect_Pipe_Section_Alu2.jpg | DOCUMENT |  | 51F8CE6B0878444CA8D3A75BA555BFE0_U_Protect_Pipe_Section_Alu2.pdf | DOP_SHEET |  | 855C623D5D3048DF99A5C33458AEC7C5_DOP_Pipe-Sections_ISOVER.pdf | CERTIFICATION |  | FC2C7B12D54E483BB1645155D968538B_EPD_Mineralwolle_-_mittlere_Rohdichte_Raumgewichte_bis_60-120_kg.pdf
| 7494140 | 4003973097097 | WEBSITE | https://www.isover-technische-isolierung.de/produkte/u-protect-pipe-section-alu2-ultimate-mineralwolleschale-aluminiumkaschiert |  | PRODUCT_IMAGE |  | B2521A8FEFCB40589EFA4AD0D792E369_U_Protect_Pipe_Section_Alu2.jpg | DOCUMENT |  | 51F8CE6B0878444CA8D3A75BA555BFE0_U_Protect_Pipe_Section_Alu2.pdf | DOP_SHEET |  | 855C623D5D3048DF99A5C33458AEC7C5_DOP_Pipe-Sections_ISOVER.pdf | CERTIFICATION |  | FC2C7B12D54E483BB1645155D968538B_EPD_Mineralwolle_-_mittlere_Rohdichte_Raumgewichte_bis_60-120_kg.pdf
| 7494159 | 4003973263935 | WEBSITE | https://www.isover-technische-isolierung.de/produkte/u-protect-pipe-section-alu2-ultimate-mineralwolleschale-aluminiumkaschiert |  | PRODUCT_IMAGE |  | B2521A8FEFCB40589EFA4AD0D792E369_U_Protect_Pipe_Section_Alu2.jpg | DOCUMENT |  | 51F8CE6B0878444CA8D3A75BA555BFE0_U_Protect_Pipe_Section_Alu2.pdf | DOP_SHEET |  | 855C623D5D3048DF99A5C33458AEC7C5_DOP_Pipe-Sections_ISOVER.pdf | CERTIFICATION |  | FC2C7B12D54E483BB1645155D968538B_EPD_Mineralwolle_-_mittlere_Rohdichte_Raumgewichte_bis_60-120_kg.pdf
| 7494159 | 4003973270148 | WEBSITE | https://www.isover-technische-isolierung.de/produkte/u-protect-pipe-section-alu2-ultimate-mineralwolleschale-aluminiumkaschiert |  | PRODUCT_IMAGE |  | B2521A8FEFCB40589EFA4AD0D792E369_U_Protect_Pipe_Section_Alu2.jpg | DOCUMENT |  | 51F8CE6B0878444CA8D3A75BA555BFE0_U_Protect_Pipe_Section_Alu2.pdf | DOP_SHEET |  | 855C623D5D3048DF99A5C33458AEC7C5_DOP_Pipe-Sections_ISOVER.pdf | CERTIFICATION |  | FC2C7B12D54E483BB1645155D968538B_EPD_Mineralwolle_-_mittlere_Rohdichte_Raumgewichte_bis_60-120_kg.pdf
| 7494159 | 4003973097103 | WEBSITE | https://www.isover-technische-isolierung.de/produkte/u-protect-pipe-section-alu2-ultimate-mineralwolleschale-aluminiumkaschiert |  | PRODUCT_IMAGE |  | B2521A8FEFCB40589EFA4AD0D792E369_U_Protect_Pipe_Section_Alu2.jpg | DOCUMENT |  | 51F8CE6B0878444CA8D3A75BA555BFE0_U_Protect_Pipe_Section_Alu2.pdf | DOP_SHEET |  | 855C623D5D3048DF99A5C33458AEC7C5_DOP_Pipe-Sections_ISOVER.pdf | CERTIFICATION |  | FC2C7B12D54E483BB1645155D968538B_EPD_Mineralwolle_-_mittlere_Rohdichte_Raumgewichte_bis_60-120_kg.pdf
| 7494168 | 4003973263942 | WEBSITE | https://www.isover-technische-isolierung.de/produkte/u-protect-pipe-section-alu2-ultimate-mineralwolleschale-aluminiumkaschiert |  | PRODUCT_IMAGE |  | B2521A8FEFCB40589EFA4AD0D792E369_U_Protect_Pipe_Section_Alu2.jpg | DOCUMENT |  | 51F8CE6B0878444CA8D3A75BA555BFE0_U_Protect_Pipe_Section_Alu2.pdf | DOP_SHEET |  | 855C623D5D3048DF99A5C33458AEC7C5_DOP_Pipe-Sections_ISOVER.pdf | CERTIFICATION |  | FC2C7B12D54E483BB1645155D968538B_EPD_Mineralwolle_-_mittlere_Rohdichte_Raumgewichte_bis_60-120_kg.pdf
| 7494168 | 4003973270155 | WEBSITE | https://www.isover-technische-isolierung.de/produkte/u-protect-pipe-section-alu2-ultimate-mineralwolleschale-aluminiumkaschiert |  | PRODUCT_IMAGE |  | B2521A8FEFCB40589EFA4AD0D792E369_U_Protect_Pipe_Section_Alu2.jpg | DOCUMENT |  | 51F8CE6B0878444CA8D3A75BA555BFE0_U_Protect_Pipe_Section_Alu2.pdf | DOP_SHEET |  | 855C623D5D3048DF99A5C33458AEC7C5_DOP_Pipe-Sections_ISOVER.pdf | CERTIFICATION |  | FC2C7B12D54E483BB1645155D968538B_EPD_Mineralwolle_-_mittlere_Rohdichte_Raumgewichte_bis_60-120_kg.pdf
| 7494168 | 4003973097110 | WEBSITE | https://www.isover-technische-isolierung.de/produkte/u-protect-pipe-section-alu2-ultimate-mineralwolleschale-aluminiumkaschiert |  | PRODUCT_IMAGE |  | B2521A8FEFCB40589EFA4AD0D792E369_U_Protect_Pipe_Section_Alu2.jpg | DOCUMENT |  | 51F8CE6B0878444CA8D3A75BA555BFE0_U_Protect_Pipe_Section_Alu2.pdf | DOP_SHEET |  | 855C623D5D3048DF99A5C33458AEC7C5_DOP_Pipe-Sections_ISOVER.pdf | CERTIFICATION |  | FC2C7B12D54E483BB1645155D968538B_EPD_Mineralwolle_-_mittlere_Rohdichte_Raumgewichte_bis_60-120_kg.pdf
| 7494219 | 4003973263959 | WEBSITE | https://www.isover-technische-isolierung.de/produkte/u-protect-pipe-section-alu2-ultimate-mineralwolleschale-aluminiumkaschiert |  | PRODUCT_IMAGE |  | B2521A8FEFCB40589EFA4AD0D792E369_U_Protect_Pipe_Section_Alu2.jpg | DOCUMENT |  | 51F8CE6B0878444CA8D3A75BA555BFE0_U_Protect_Pipe_Section_Alu2.pdf | DOP_SHEET |  | 855C623D5D3048DF99A5C33458AEC7C5_DOP_Pipe-Sections_ISOVER.pdf | CERTIFICATION |  | FC2C7B12D54E483BB1645155D968538B_EPD_Mineralwolle_-_mittlere_Rohdichte_Raumgewichte_bis_60-120_kg.pdf
| 7494219 | 4003973096809 | WEBSITE | https://www.isover-technische-isolierung.de/produkte/u-protect-pipe-section-alu2-ultimate-mineralwolleschale-aluminiumkaschiert |  | PRODUCT_IMAGE |  | B2521A8FEFCB40589EFA4AD0D792E369_U_Protect_Pipe_Section_Alu2.jpg | DOCUMENT |  | 51F8CE6B0878444CA8D3A75BA555BFE0_U_Protect_Pipe_Section_Alu2.pdf | DOP_SHEET |  | 855C623D5D3048DF99A5C33458AEC7C5_DOP_Pipe-Sections_ISOVER.pdf | CERTIFICATION |  | FC2C7B12D54E483BB1645155D968538B_EPD_Mineralwolle_-_mittlere_Rohdichte_Raumgewichte_bis_60-120_kg.pdf
| 7494219 | 4003973270162 | WEBSITE | https://www.isover-technische-isolierung.de/produkte/u-protect-pipe-section-alu2-ultimate-mineralwolleschale-aluminiumkaschiert |  | PRODUCT_IMAGE |  | B2521A8FEFCB40589EFA4AD0D792E369_U_Protect_Pipe_Section_Alu2.jpg | DOCUMENT |  | 51F8CE6B0878444CA8D3A75BA555BFE0_U_Protect_Pipe_Section_Alu2.pdf | DOP_SHEET |  | 855C623D5D3048DF99A5C33458AEC7C5_DOP_Pipe-Sections_ISOVER.pdf | CERTIFICATION |  | FC2C7B12D54E483BB1645155D968538B_EPD_Mineralwolle_-_mittlere_Rohdichte_Raumgewichte_bis_60-120_kg.pdf
| 7494273 | 4003973270179 | WEBSITE | https://www.isover-technische-isolierung.de/produkte/u-protect-pipe-section-alu2-ultimate-mineralwolleschale-aluminiumkaschiert |  | PRODUCT_IMAGE |  | B2521A8FEFCB40589EFA4AD0D792E369_U_Protect_Pipe_Section_Alu2.jpg | DOCUMENT |  | 51F8CE6B0878444CA8D3A75BA555BFE0_U_Protect_Pipe_Section_Alu2.pdf | DOP_SHEET |  | 855C623D5D3048DF99A5C33458AEC7C5_DOP_Pipe-Sections_ISOVER.pdf | CERTIFICATION |  | FC2C7B12D54E483BB1645155D968538B_EPD_Mineralwolle_-_mittlere_Rohdichte_Raumgewichte_bis_60-120_kg.pdf
| 7494273 | 4003973263966 | WEBSITE | https://www.isover-technische-isolierung.de/produkte/u-protect-pipe-section-alu2-ultimate-mineralwolleschale-aluminiumkaschiert |  | PRODUCT_IMAGE |  | B2521A8FEFCB40589EFA4AD0D792E369_U_Protect_Pipe_Section_Alu2.jpg | DOCUMENT |  | 51F8CE6B0878444CA8D3A75BA555BFE0_U_Protect_Pipe_Section_Alu2.pdf | DOP_SHEET |  | 855C623D5D3048DF99A5C33458AEC7C5_DOP_Pipe-Sections_ISOVER.pdf | CERTIFICATION |  | FC2C7B12D54E483BB1645155D968538B_EPD_Mineralwolle_-_mittlere_Rohdichte_Raumgewichte_bis_60-120_kg.pdf
| 7494273 | 4003973096816 | WEBSITE | https://www.isover-technische-isolierung.de/produkte/u-protect-pipe-section-alu2-ultimate-mineralwolleschale-aluminiumkaschiert |  | PRODUCT_IMAGE |  | B2521A8FEFCB40589EFA4AD0D792E369_U_Protect_Pipe_Section_Alu2.jpg | DOCUMENT |  | 51F8CE6B0878444CA8D3A75BA555BFE0_U_Protect_Pipe_Section_Alu2.pdf | DOP_SHEET |  | 855C623D5D3048DF99A5C33458AEC7C5_DOP_Pipe-Sections_ISOVER.pdf | CERTIFICATION |  | FC2C7B12D54E483BB1645155D968538B_EPD_Mineralwolle_-_mittlere_Rohdichte_Raumgewichte_bis_60-120_kg.pdf
| 7495022 | 4003973263980 | WEBSITE | https://www.isover-technische-isolierung.de/produkte/u-protect-pipe-section-alu2-ultimate-mineralwolleschale-aluminiumkaschiert |  | PRODUCT_IMAGE |  | B2521A8FEFCB40589EFA4AD0D792E369_U_Protect_Pipe_Section_Alu2.jpg | DOCUMENT |  | 51F8CE6B0878444CA8D3A75BA555BFE0_U_Protect_Pipe_Section_Alu2.pdf | DOP_SHEET |  | 855C623D5D3048DF99A5C33458AEC7C5_DOP_Pipe-Sections_ISOVER.pdf | CERTIFICATION |  | FC2C7B12D54E483BB1645155D968538B_EPD_Mineralwolle_-_mittlere_Rohdichte_Raumgewichte_bis_60-120_kg.pdf
| 7495022 | 4003973093884 | WEBSITE | https://www.isover-technische-isolierung.de/produkte/u-protect-pipe-section-alu2-ultimate-mineralwolleschale-aluminiumkaschiert |  | PRODUCT_IMAGE |  | B2521A8FEFCB40589EFA4AD0D792E369_U_Protect_Pipe_Section_Alu2.jpg | DOCUMENT |  | 51F8CE6B0878444CA8D3A75BA555BFE0_U_Protect_Pipe_Section_Alu2.pdf | DOP_SHEET |  | 855C623D5D3048DF99A5C33458AEC7C5_DOP_Pipe-Sections_ISOVER.pdf | CERTIFICATION |  | FC2C7B12D54E483BB1645155D968538B_EPD_Mineralwolle_-_mittlere_Rohdichte_Raumgewichte_bis_60-120_kg.pdf
| 7495022 | 4003973270193 | WEBSITE | https://www.isover-technische-isolierung.de/produkte/u-protect-pipe-section-alu2-ultimate-mineralwolleschale-aluminiumkaschiert |  | PRODUCT_IMAGE |  | B2521A8FEFCB40589EFA4AD0D792E369_U_Protect_Pipe_Section_Alu2.jpg | DOCUMENT |  | 51F8CE6B0878444CA8D3A75BA555BFE0_U_Protect_Pipe_Section_Alu2.pdf | DOP_SHEET |  | 855C623D5D3048DF99A5C33458AEC7C5_DOP_Pipe-Sections_ISOVER.pdf | CERTIFICATION |  | FC2C7B12D54E483BB1645155D968538B_EPD_Mineralwolle_-_mittlere_Rohdichte_Raumgewichte_bis_60-120_kg.pdf
| 7495028 | 4003973263997 | WEBSITE | https://www.isover-technische-isolierung.de/produkte/u-protect-pipe-section-alu2-ultimate-mineralwolleschale-aluminiumkaschiert |  | PRODUCT_IMAGE |  | B2521A8FEFCB40589EFA4AD0D792E369_U_Protect_Pipe_Section_Alu2.jpg | DOCUMENT |  | 51F8CE6B0878444CA8D3A75BA555BFE0_U_Protect_Pipe_Section_Alu2.pdf | DOP_SHEET |  | 855C623D5D3048DF99A5C33458AEC7C5_DOP_Pipe-Sections_ISOVER.pdf | CERTIFICATION |  | FC2C7B12D54E483BB1645155D968538B_EPD_Mineralwolle_-_mittlere_Rohdichte_Raumgewichte_bis_60-120_kg.pdf
| 7495028 | 4003973270209 | WEBSITE | https://www.isover-technische-isolierung.de/produkte/u-protect-pipe-section-alu2-ultimate-mineralwolleschale-aluminiumkaschiert |  | PRODUCT_IMAGE |  | B2521A8FEFCB40589EFA4AD0D792E369_U_Protect_Pipe_Section_Alu2.jpg | DOCUMENT |  | 51F8CE6B0878444CA8D3A75BA555BFE0_U_Protect_Pipe_Section_Alu2.pdf | DOP_SHEET |  | 855C623D5D3048DF99A5C33458AEC7C5_DOP_Pipe-Sections_ISOVER.pdf | CERTIFICATION |  | FC2C7B12D54E483BB1645155D968538B_EPD_Mineralwolle_-_mittlere_Rohdichte_Raumgewichte_bis_60-120_kg.pdf
| 7495028 | 4003973173319 | WEBSITE | https://www.isover-technische-isolierung.de/produkte/u-protect-pipe-section-alu2-ultimate-mineralwolleschale-aluminiumkaschiert |  | PRODUCT_IMAGE |  | B2521A8FEFCB40589EFA4AD0D792E369_U_Protect_Pipe_Section_Alu2.jpg | DOCUMENT |  | 51F8CE6B0878444CA8D3A75BA555BFE0_U_Protect_Pipe_Section_Alu2.pdf | DOP_SHEET |  | 855C623D5D3048DF99A5C33458AEC7C5_DOP_Pipe-Sections_ISOVER.pdf | CERTIFICATION |  | FC2C7B12D54E483BB1645155D968538B_EPD_Mineralwolle_-_mittlere_Rohdichte_Raumgewichte_bis_60-120_kg.pdf
| 7495035 | 4003973095734 | WEBSITE | https://www.isover-technische-isolierung.de/produkte/u-protect-pipe-section-alu2-ultimate-mineralwolleschale-aluminiumkaschiert |  | PRODUCT_IMAGE |  | B2521A8FEFCB40589EFA4AD0D792E369_U_Protect_Pipe_Section_Alu2.jpg | DOCUMENT |  | 51F8CE6B0878444CA8D3A75BA555BFE0_U_Protect_Pipe_Section_Alu2.pdf | DOP_SHEET |  | 855C623D5D3048DF99A5C33458AEC7C5_DOP_Pipe-Sections_ISOVER.pdf | CERTIFICATION |  | FC2C7B12D54E483BB1645155D968538B_EPD_Mineralwolle_-_mittlere_Rohdichte_Raumgewichte_bis_60-120_kg.pdf
| 7495035 | 4003973264000 | WEBSITE | https://www.isover-technische-isolierung.de/produkte/u-protect-pipe-section-alu2-ultimate-mineralwolleschale-aluminiumkaschiert |  | PRODUCT_IMAGE |  | B2521A8FEFCB40589EFA4AD0D792E369_U_Protect_Pipe_Section_Alu2.jpg | DOCUMENT |  | 51F8CE6B0878444CA8D3A75BA555BFE0_U_Protect_Pipe_Section_Alu2.pdf | DOP_SHEET |  | 855C623D5D3048DF99A5C33458AEC7C5_DOP_Pipe-Sections_ISOVER.pdf | CERTIFICATION |  | FC2C7B12D54E483BB1645155D968538B_EPD_Mineralwolle_-_mittlere_Rohdichte_Raumgewichte_bis_60-120_kg.pdf
| 7495035 | 4003973270216 | WEBSITE | https://www.isover-technische-isolierung.de/produkte/u-protect-pipe-section-alu2-ultimate-mineralwolleschale-aluminiumkaschiert |  | PRODUCT_IMAGE |  | B2521A8FEFCB40589EFA4AD0D792E369_U_Protect_Pipe_Section_Alu2.jpg | DOCUMENT |  | 51F8CE6B0878444CA8D3A75BA555BFE0_U_Protect_Pipe_Section_Alu2.pdf | DOP_SHEET |  | 855C623D5D3048DF99A5C33458AEC7C5_DOP_Pipe-Sections_ISOVER.pdf | CERTIFICATION |  | FC2C7B12D54E483BB1645155D968538B_EPD_Mineralwolle_-_mittlere_Rohdichte_Raumgewichte_bis_60-120_kg.pdf
| 7495042 | 4003973264017 | WEBSITE | https://www.isover-technische-isolierung.de/produkte/u-protect-pipe-section-alu2-ultimate-mineralwolleschale-aluminiumkaschiert |  | PRODUCT_IMAGE |  | B2521A8FEFCB40589EFA4AD0D792E369_U_Protect_Pipe_Section_Alu2.jpg | DOCUMENT |  | 51F8CE6B0878444CA8D3A75BA555BFE0_U_Protect_Pipe_Section_Alu2.pdf | DOP_SHEET |  | 855C623D5D3048DF99A5C33458AEC7C5_DOP_Pipe-Sections_ISOVER.pdf | CERTIFICATION |  | FC2C7B12D54E483BB1645155D968538B_EPD_Mineralwolle_-_mittlere_Rohdichte_Raumgewichte_bis_60-120_kg.pdf
| 7495042 | 4003973270223 | WEBSITE | https://www.isover-technische-isolierung.de/produkte/u-protect-pipe-section-alu2-ultimate-mineralwolleschale-aluminiumkaschiert |  | PRODUCT_IMAGE |  | B2521A8FEFCB40589EFA4AD0D792E369_U_Protect_Pipe_Section_Alu2.jpg | DOCUMENT |  | 51F8CE6B0878444CA8D3A75BA555BFE0_U_Protect_Pipe_Section_Alu2.pdf | DOP_SHEET |  | 855C623D5D3048DF99A5C33458AEC7C5_DOP_Pipe-Sections_ISOVER.pdf | CERTIFICATION |  | FC2C7B12D54E483BB1645155D968538B_EPD_Mineralwolle_-_mittlere_Rohdichte_Raumgewichte_bis_60-120_kg.pdf
| 7495042 | 4003973095741 | WEBSITE | https://www.isover-technische-isolierung.de/produkte/u-protect-pipe-section-alu2-ultimate-mineralwolleschale-aluminiumkaschiert |  | PRODUCT_IMAGE |  | B2521A8FEFCB40589EFA4AD0D792E369_U_Protect_Pipe_Section_Alu2.jpg | DOCUMENT |  | 51F8CE6B0878444CA8D3A75BA555BFE0_U_Protect_Pipe_Section_Alu2.pdf | DOP_SHEET |  | 855C623D5D3048DF99A5C33458AEC7C5_DOP_Pipe-Sections_ISOVER.pdf | CERTIFICATION |  | FC2C7B12D54E483BB1645155D968538B_EPD_Mineralwolle_-_mittlere_Rohdichte_Raumgewichte_bis_60-120_kg.pdf
| 7495048 | 4003973264024 | WEBSITE | https://www.isover-technische-isolierung.de/produkte/u-protect-pipe-section-alu2-ultimate-mineralwolleschale-aluminiumkaschiert |  | PRODUCT_IMAGE |  | B2521A8FEFCB40589EFA4AD0D792E369_U_Protect_Pipe_Section_Alu2.jpg | DOCUMENT |  | 51F8CE6B0878444CA8D3A75BA555BFE0_U_Protect_Pipe_Section_Alu2.pdf | DOP_SHEET |  | 855C623D5D3048DF99A5C33458AEC7C5_DOP_Pipe-Sections_ISOVER.pdf | CERTIFICATION |  | FC2C7B12D54E483BB1645155D968538B_EPD_Mineralwolle_-_mittlere_Rohdichte_Raumgewichte_bis_60-120_kg.pdf
| 7495048 | 4003973095758 | WEBSITE | https://www.isover-technische-isolierung.de/produkte/u-protect-pipe-section-alu2-ultimate-mineralwolleschale-aluminiumkaschiert |  | PRODUCT_IMAGE |  | B2521A8FEFCB40589EFA4AD0D792E369_U_Protect_Pipe_Section_Alu2.jpg | DOCUMENT |  | 51F8CE6B0878444CA8D3A75BA555BFE0_U_Protect_Pipe_Section_Alu2.pdf | DOP_SHEET |  | 855C623D5D3048DF99A5C33458AEC7C5_DOP_Pipe-Sections_ISOVER.pdf | CERTIFICATION |  | FC2C7B12D54E483BB1645155D968538B_EPD_Mineralwolle_-_mittlere_Rohdichte_Raumgewichte_bis_60-120_kg.pdf
| 7495048 | 4003973270230 | WEBSITE | https://www.isover-technische-isolierung.de/produkte/u-protect-pipe-section-alu2-ultimate-mineralwolleschale-aluminiumkaschiert |  | PRODUCT_IMAGE |  | B2521A8FEFCB40589EFA4AD0D792E369_U_Protect_Pipe_Section_Alu2.jpg | DOCUMENT |  | 51F8CE6B0878444CA8D3A75BA555BFE0_U_Protect_Pipe_Section_Alu2.pdf | DOP_SHEET |  | 855C623D5D3048DF99A5C33458AEC7C5_DOP_Pipe-Sections_ISOVER.pdf | CERTIFICATION |  | FC2C7B12D54E483BB1645155D968538B_EPD_Mineralwolle_-_mittlere_Rohdichte_Raumgewichte_bis_60-120_kg.pdf
| 7495054 | 4003973264031 | WEBSITE | https://www.isover-technische-isolierung.de/produkte/u-protect-pipe-section-alu2-ultimate-mineralwolleschale-aluminiumkaschiert |  | PRODUCT_IMAGE |  | B2521A8FEFCB40589EFA4AD0D792E369_U_Protect_Pipe_Section_Alu2.jpg | DOCUMENT |  | 51F8CE6B0878444CA8D3A75BA555BFE0_U_Protect_Pipe_Section_Alu2.pdf | DOP_SHEET |  | 855C623D5D3048DF99A5C33458AEC7C5_DOP_Pipe-Sections_ISOVER.pdf | CERTIFICATION |  | FC2C7B12D54E483BB1645155D968538B_EPD_Mineralwolle_-_mittlere_Rohdichte_Raumgewichte_bis_60-120_kg.pdf
| 7495054 | 4003973270247 | WEBSITE | https://www.isover-technische-isolierung.de/produkte/u-protect-pipe-section-alu2-ultimate-mineralwolleschale-aluminiumkaschiert |  | PRODUCT_IMAGE |  | B2521A8FEFCB40589EFA4AD0D792E369_U_Protect_Pipe_Section_Alu2.jpg | DOCUMENT |  | 51F8CE6B0878444CA8D3A75BA555BFE0_U_Protect_Pipe_Section_Alu2.pdf | DOP_SHEET |  | 855C623D5D3048DF99A5C33458AEC7C5_DOP_Pipe-Sections_ISOVER.pdf | CERTIFICATION |  | FC2C7B12D54E483BB1645155D968538B_EPD_Mineralwolle_-_mittlere_Rohdichte_Raumgewichte_bis_60-120_kg.pdf
| 7495054 | 4003973084486 | WEBSITE | https://www.isover-technische-isolierung.de/produkte/u-protect-pipe-section-alu2-ultimate-mineralwolleschale-aluminiumkaschiert |  | PRODUCT_IMAGE |  | B2521A8FEFCB40589EFA4AD0D792E369_U_Protect_Pipe_Section_Alu2.jpg | DOCUMENT |  | 51F8CE6B0878444CA8D3A75BA555BFE0_U_Protect_Pipe_Section_Alu2.pdf | DOP_SHEET |  | 855C623D5D3048DF99A5C33458AEC7C5_DOP_Pipe-Sections_ISOVER.pdf | CERTIFICATION |  | FC2C7B12D54E483BB1645155D968538B_EPD_Mineralwolle_-_mittlere_Rohdichte_Raumgewichte_bis_60-120_kg.pdf
| 7495057 | 4003973264048 | WEBSITE | https://www.isover-technische-isolierung.de/produkte/u-protect-pipe-section-alu2-ultimate-mineralwolleschale-aluminiumkaschiert |  | PRODUCT_IMAGE |  | B2521A8FEFCB40589EFA4AD0D792E369_U_Protect_Pipe_Section_Alu2.jpg | DOCUMENT |  | 51F8CE6B0878444CA8D3A75BA555BFE0_U_Protect_Pipe_Section_Alu2.pdf | DOP_SHEET |  | 855C623D5D3048DF99A5C33458AEC7C5_DOP_Pipe-Sections_ISOVER.pdf | CERTIFICATION |  | FC2C7B12D54E483BB1645155D968538B_EPD_Mineralwolle_-_mittlere_Rohdichte_Raumgewichte_bis_60-120_kg.pdf
| 7495057 | 4003973093044 | WEBSITE | https://www.isover-technische-isolierung.de/produkte/u-protect-pipe-section-alu2-ultimate-mineralwolleschale-aluminiumkaschiert |  | PRODUCT_IMAGE |  | B2521A8FEFCB40589EFA4AD0D792E369_U_Protect_Pipe_Section_Alu2.jpg | DOCUMENT |  | 51F8CE6B0878444CA8D3A75BA555BFE0_U_Protect_Pipe_Section_Alu2.pdf | DOP_SHEET |  | 855C623D5D3048DF99A5C33458AEC7C5_DOP_Pipe-Sections_ISOVER.pdf | CERTIFICATION |  | FC2C7B12D54E483BB1645155D968538B_EPD_Mineralwolle_-_mittlere_Rohdichte_Raumgewichte_bis_60-120_kg.pdf
| 7495057 | 4003973270254 | WEBSITE | https://www.isover-technische-isolierung.de/produkte/u-protect-pipe-section-alu2-ultimate-mineralwolleschale-aluminiumkaschiert |  | PRODUCT_IMAGE |  | B2521A8FEFCB40589EFA4AD0D792E369_U_Protect_Pipe_Section_Alu2.jpg | DOCUMENT |  | 51F8CE6B0878444CA8D3A75BA555BFE0_U_Protect_Pipe_Section_Alu2.pdf | DOP_SHEET |  | 855C623D5D3048DF99A5C33458AEC7C5_DOP_Pipe-Sections_ISOVER.pdf | CERTIFICATION |  | FC2C7B12D54E483BB1645155D968538B_EPD_Mineralwolle_-_mittlere_Rohdichte_Raumgewichte_bis_60-120_kg.pdf
| 7495060 | 4003973270261 | WEBSITE | https://www.isover-technische-isolierung.de/produkte/u-protect-pipe-section-alu2-ultimate-mineralwolleschale-aluminiumkaschiert |  | PRODUCT_IMAGE |  | B2521A8FEFCB40589EFA4AD0D792E369_U_Protect_Pipe_Section_Alu2.jpg | DOCUMENT |  | 51F8CE6B0878444CA8D3A75BA555BFE0_U_Protect_Pipe_Section_Alu2.pdf | DOP_SHEET |  | 855C623D5D3048DF99A5C33458AEC7C5_DOP_Pipe-Sections_ISOVER.pdf | CERTIFICATION |  | FC2C7B12D54E483BB1645155D968538B_EPD_Mineralwolle_-_mittlere_Rohdichte_Raumgewichte_bis_60-120_kg.pdf
| 7495060 | 4003973264055 | WEBSITE | https://www.isover-technische-isolierung.de/produkte/u-protect-pipe-section-alu2-ultimate-mineralwolleschale-aluminiumkaschiert |  | PRODUCT_IMAGE |  | B2521A8FEFCB40589EFA4AD0D792E369_U_Protect_Pipe_Section_Alu2.jpg | DOCUMENT |  | 51F8CE6B0878444CA8D3A75BA555BFE0_U_Protect_Pipe_Section_Alu2.pdf | DOP_SHEET |  | 855C623D5D3048DF99A5C33458AEC7C5_DOP_Pipe-Sections_ISOVER.pdf | CERTIFICATION |  | FC2C7B12D54E483BB1645155D968538B_EPD_Mineralwolle_-_mittlere_Rohdichte_Raumgewichte_bis_60-120_kg.pdf
| 7495060 | 4003973084240 | WEBSITE | https://www.isover-technische-isolierung.de/produkte/u-protect-pipe-section-alu2-ultimate-mineralwolleschale-aluminiumkaschiert |  | PRODUCT_IMAGE |  | B2521A8FEFCB40589EFA4AD0D792E369_U_Protect_Pipe_Section_Alu2.jpg | DOCUMENT |  | 51F8CE6B0878444CA8D3A75BA555BFE0_U_Protect_Pipe_Section_Alu2.pdf | DOP_SHEET |  | 855C623D5D3048DF99A5C33458AEC7C5_DOP_Pipe-Sections_ISOVER.pdf | CERTIFICATION |  | FC2C7B12D54E483BB1645155D968538B_EPD_Mineralwolle_-_mittlere_Rohdichte_Raumgewichte_bis_60-120_kg.pdf
| 7495064 | 4003973264062 | WEBSITE | https://www.isover-technische-isolierung.de/produkte/u-protect-pipe-section-alu2-ultimate-mineralwolleschale-aluminiumkaschiert |  | PRODUCT_IMAGE |  | B2521A8FEFCB40589EFA4AD0D792E369_U_Protect_Pipe_Section_Alu2.jpg | DOCUMENT |  | 51F8CE6B0878444CA8D3A75BA555BFE0_U_Protect_Pipe_Section_Alu2.pdf | DOP_SHEET |  | 855C623D5D3048DF99A5C33458AEC7C5_DOP_Pipe-Sections_ISOVER.pdf | CERTIFICATION |  | FC2C7B12D54E483BB1645155D968538B_EPD_Mineralwolle_-_mittlere_Rohdichte_Raumgewichte_bis_60-120_kg.pdf
| 7495064 | 4003973270278 | WEBSITE | https://www.isover-technische-isolierung.de/produkte/u-protect-pipe-section-alu2-ultimate-mineralwolleschale-aluminiumkaschiert |  | PRODUCT_IMAGE |  | B2521A8FEFCB40589EFA4AD0D792E369_U_Protect_Pipe_Section_Alu2.jpg | DOCUMENT |  | 51F8CE6B0878444CA8D3A75BA555BFE0_U_Protect_Pipe_Section_Alu2.pdf | DOP_SHEET |  | 855C623D5D3048DF99A5C33458AEC7C5_DOP_Pipe-Sections_ISOVER.pdf | CERTIFICATION |  | FC2C7B12D54E483BB1645155D968538B_EPD_Mineralwolle_-_mittlere_Rohdichte_Raumgewichte_bis_60-120_kg.pdf
| 7495064 | 4003973095765 | WEBSITE | https://www.isover-technische-isolierung.de/produkte/u-protect-pipe-section-alu2-ultimate-mineralwolleschale-aluminiumkaschiert |  | PRODUCT_IMAGE |  | B2521A8FEFCB40589EFA4AD0D792E369_U_Protect_Pipe_Section_Alu2.jpg | DOCUMENT |  | 51F8CE6B0878444CA8D3A75BA555BFE0_U_Protect_Pipe_Section_Alu2.pdf | DOP_SHEET |  | 855C623D5D3048DF99A5C33458AEC7C5_DOP_Pipe-Sections_ISOVER.pdf | CERTIFICATION |  | FC2C7B12D54E483BB1645155D968538B_EPD_Mineralwolle_-_mittlere_Rohdichte_Raumgewichte_bis_60-120_kg.pdf
| 7495070 | 4003973264079 | WEBSITE | https://www.isover-technische-isolierung.de/produkte/u-protect-pipe-section-alu2-ultimate-mineralwolleschale-aluminiumkaschiert |  | PRODUCT_IMAGE |  | B2521A8FEFCB40589EFA4AD0D792E369_U_Protect_Pipe_Section_Alu2.jpg | DOCUMENT |  | 51F8CE6B0878444CA8D3A75BA555BFE0_U_Protect_Pipe_Section_Alu2.pdf | DOP_SHEET |  | 855C623D5D3048DF99A5C33458AEC7C5_DOP_Pipe-Sections_ISOVER.pdf | CERTIFICATION |  | FC2C7B12D54E483BB1645155D968538B_EPD_Mineralwolle_-_mittlere_Rohdichte_Raumgewichte_bis_60-120_kg.pdf
| 7495070 | 4003973270285 | WEBSITE | https://www.isover-technische-isolierung.de/produkte/u-protect-pipe-section-alu2-ultimate-mineralwolleschale-aluminiumkaschiert |  | PRODUCT_IMAGE |  | B2521A8FEFCB40589EFA4AD0D792E369_U_Protect_Pipe_Section_Alu2.jpg | DOCUMENT |  | 51F8CE6B0878444CA8D3A75BA555BFE0_U_Protect_Pipe_Section_Alu2.pdf | DOP_SHEET |  | 855C623D5D3048DF99A5C33458AEC7C5_DOP_Pipe-Sections_ISOVER.pdf | CERTIFICATION |  | FC2C7B12D54E483BB1645155D968538B_EPD_Mineralwolle_-_mittlere_Rohdichte_Raumgewichte_bis_60-120_kg.pdf
| 7495070 | 4003973095772 | WEBSITE | https://www.isover-technische-isolierung.de/produkte/u-protect-pipe-section-alu2-ultimate-mineralwolleschale-aluminiumkaschiert |  | PRODUCT_IMAGE |  | B2521A8FEFCB40589EFA4AD0D792E369_U_Protect_Pipe_Section_Alu2.jpg | DOCUMENT |  | 51F8CE6B0878444CA8D3A75BA555BFE0_U_Protect_Pipe_Section_Alu2.pdf | DOP_SHEET |  | 855C623D5D3048DF99A5C33458AEC7C5_DOP_Pipe-Sections_ISOVER.pdf | CERTIFICATION |  | FC2C7B12D54E483BB1645155D968538B_EPD_Mineralwolle_-_mittlere_Rohdichte_Raumgewichte_bis_60-120_kg.pdf
| 7495076 | 4003973084493 | WEBSITE | https://www.isover-technische-isolierung.de/produkte/u-protect-pipe-section-alu2-ultimate-mineralwolleschale-aluminiumkaschiert |  | PRODUCT_IMAGE |  | B2521A8FEFCB40589EFA4AD0D792E369_U_Protect_Pipe_Section_Alu2.jpg | DOCUMENT |  | 51F8CE6B0878444CA8D3A75BA555BFE0_U_Protect_Pipe_Section_Alu2.pdf | DOP_SHEET |  | 855C623D5D3048DF99A5C33458AEC7C5_DOP_Pipe-Sections_ISOVER.pdf | CERTIFICATION |  | FC2C7B12D54E483BB1645155D968538B_EPD_Mineralwolle_-_mittlere_Rohdichte_Raumgewichte_bis_60-120_kg.pdf
| 7495076 | 4003973270292 | WEBSITE | https://www.isover-technische-isolierung.de/produkte/u-protect-pipe-section-alu2-ultimate-mineralwolleschale-aluminiumkaschiert |  | PRODUCT_IMAGE |  | B2521A8FEFCB40589EFA4AD0D792E369_U_Protect_Pipe_Section_Alu2.jpg | DOCUMENT |  | 51F8CE6B0878444CA8D3A75BA555BFE0_U_Protect_Pipe_Section_Alu2.pdf | DOP_SHEET |  | 855C623D5D3048DF99A5C33458AEC7C5_DOP_Pipe-Sections_ISOVER.pdf | CERTIFICATION |  | FC2C7B12D54E483BB1645155D968538B_EPD_Mineralwolle_-_mittlere_Rohdichte_Raumgewichte_bis_60-120_kg.pdf
| 7495076 | 4003973264086 | WEBSITE | https://www.isover-technische-isolierung.de/produkte/u-protect-pipe-section-alu2-ultimate-mineralwolleschale-aluminiumkaschiert |  | PRODUCT_IMAGE |  | B2521A8FEFCB40589EFA4AD0D792E369_U_Protect_Pipe_Section_Alu2.jpg | DOCUMENT |  | 51F8CE6B0878444CA8D3A75BA555BFE0_U_Protect_Pipe_Section_Alu2.pdf | DOP_SHEET |  | 855C623D5D3048DF99A5C33458AEC7C5_DOP_Pipe-Sections_ISOVER.pdf | CERTIFICATION |  | FC2C7B12D54E483BB1645155D968538B_EPD_Mineralwolle_-_mittlere_Rohdichte_Raumgewichte_bis_60-120_kg.pdf
| 7495089 | 4003973095789 | WEBSITE | https://www.isover-technische-isolierung.de/produkte/u-protect-pipe-section-alu2-ultimate-mineralwolleschale-aluminiumkaschiert |  | PRODUCT_IMAGE |  | B2521A8FEFCB40589EFA4AD0D792E369_U_Protect_Pipe_Section_Alu2.jpg | DOCUMENT |  | 51F8CE6B0878444CA8D3A75BA555BFE0_U_Protect_Pipe_Section_Alu2.pdf | DOP_SHEET |  | 855C623D5D3048DF99A5C33458AEC7C5_DOP_Pipe-Sections_ISOVER.pdf | CERTIFICATION |  | FC2C7B12D54E483BB1645155D968538B_EPD_Mineralwolle_-_mittlere_Rohdichte_Raumgewichte_bis_60-120_kg.pdf
| 7495089 | 4003973270308 | WEBSITE | https://www.isover-technische-isolierung.de/produkte/u-protect-pipe-section-alu2-ultimate-mineralwolleschale-aluminiumkaschiert |  | PRODUCT_IMAGE |  | B2521A8FEFCB40589EFA4AD0D792E369_U_Protect_Pipe_Section_Alu2.jpg | DOCUMENT |  | 51F8CE6B0878444CA8D3A75BA555BFE0_U_Protect_Pipe_Section_Alu2.pdf | DOP_SHEET |  | 855C623D5D3048DF99A5C33458AEC7C5_DOP_Pipe-Sections_ISOVER.pdf | CERTIFICATION |  | FC2C7B12D54E483BB1645155D968538B_EPD_Mineralwolle_-_mittlere_Rohdichte_Raumgewichte_bis_60-120_kg.pdf
| 7495089 | 4003973264093 | WEBSITE | https://www.isover-technische-isolierung.de/produkte/u-protect-pipe-section-alu2-ultimate-mineralwolleschale-aluminiumkaschiert |  | PRODUCT_IMAGE |  | B2521A8FEFCB40589EFA4AD0D792E369_U_Protect_Pipe_Section_Alu2.jpg | DOCUMENT |  | 51F8CE6B0878444CA8D3A75BA555BFE0_U_Protect_Pipe_Section_Alu2.pdf | DOP_SHEET |  | 855C623D5D3048DF99A5C33458AEC7C5_DOP_Pipe-Sections_ISOVER.pdf | CERTIFICATION |  | FC2C7B12D54E483BB1645155D968538B_EPD_Mineralwolle_-_mittlere_Rohdichte_Raumgewichte_bis_60-120_kg.pdf
| 7495102 | 4003973097127 | WEBSITE | https://www.isover-technische-isolierung.de/produkte/u-protect-pipe-section-alu2-ultimate-mineralwolleschale-aluminiumkaschiert |  | PRODUCT_IMAGE |  | B2521A8FEFCB40589EFA4AD0D792E369_U_Protect_Pipe_Section_Alu2.jpg | DOCUMENT |  | 51F8CE6B0878444CA8D3A75BA555BFE0_U_Protect_Pipe_Section_Alu2.pdf | DOP_SHEET |  | 855C623D5D3048DF99A5C33458AEC7C5_DOP_Pipe-Sections_ISOVER.pdf | CERTIFICATION |  | FC2C7B12D54E483BB1645155D968538B_EPD_Mineralwolle_-_mittlere_Rohdichte_Raumgewichte_bis_60-120_kg.pdf
| 7495102 | 4003973270315 | WEBSITE | https://www.isover-technische-isolierung.de/produkte/u-protect-pipe-section-alu2-ultimate-mineralwolleschale-aluminiumkaschiert |  | PRODUCT_IMAGE |  | B2521A8FEFCB40589EFA4AD0D792E369_U_Protect_Pipe_Section_Alu2.jpg | DOCUMENT |  | 51F8CE6B0878444CA8D3A75BA555BFE0_U_Protect_Pipe_Section_Alu2.pdf | DOP_SHEET |  | 855C623D5D3048DF99A5C33458AEC7C5_DOP_Pipe-Sections_ISOVER.pdf | CERTIFICATION |  | FC2C7B12D54E483BB1645155D968538B_EPD_Mineralwolle_-_mittlere_Rohdichte_Raumgewichte_bis_60-120_kg.pdf
| 7495102 | 4003973264109 | WEBSITE | https://www.isover-technische-isolierung.de/produkte/u-protect-pipe-section-alu2-ultimate-mineralwolleschale-aluminiumkaschiert |  | PRODUCT_IMAGE |  | B2521A8FEFCB40589EFA4AD0D792E369_U_Protect_Pipe_Section_Alu2.jpg | DOCUMENT |  | 51F8CE6B0878444CA8D3A75BA555BFE0_U_Protect_Pipe_Section_Alu2.pdf | DOP_SHEET |  | 855C623D5D3048DF99A5C33458AEC7C5_DOP_Pipe-Sections_ISOVER.pdf | CERTIFICATION |  | FC2C7B12D54E483BB1645155D968538B_EPD_Mineralwolle_-_mittlere_Rohdichte_Raumgewichte_bis_60-120_kg.pdf
| 7495108 | 4003973097134 | WEBSITE | https://www.isover-technische-isolierung.de/produkte/u-protect-pipe-section-alu2-ultimate-mineralwolleschale-aluminiumkaschiert |  | PRODUCT_IMAGE |  | B2521A8FEFCB40589EFA4AD0D792E369_U_Protect_Pipe_Section_Alu2.jpg | DOCUMENT |  | 51F8CE6B0878444CA8D3A75BA555BFE0_U_Protect_Pipe_Section_Alu2.pdf | DOP_SHEET |  | 855C623D5D3048DF99A5C33458AEC7C5_DOP_Pipe-Sections_ISOVER.pdf | CERTIFICATION |  | FC2C7B12D54E483BB1645155D968538B_EPD_Mineralwolle_-_mittlere_Rohdichte_Raumgewichte_bis_60-120_kg.pdf
| 7495108 | 4003973270322 | WEBSITE | https://www.isover-technische-isolierung.de/produkte/u-protect-pipe-section-alu2-ultimate-mineralwolleschale-aluminiumkaschiert |  | PRODUCT_IMAGE |  | B2521A8FEFCB40589EFA4AD0D792E369_U_Protect_Pipe_Section_Alu2.jpg | DOCUMENT |  | 51F8CE6B0878444CA8D3A75BA555BFE0_U_Protect_Pipe_Section_Alu2.pdf | DOP_SHEET |  | 855C623D5D3048DF99A5C33458AEC7C5_DOP_Pipe-Sections_ISOVER.pdf | CERTIFICATION |  | FC2C7B12D54E483BB1645155D968538B_EPD_Mineralwolle_-_mittlere_Rohdichte_Raumgewichte_bis_60-120_kg.pdf
| 7495108 | 4003973264116 | WEBSITE | https://www.isover-technische-isolierung.de/produkte/u-protect-pipe-section-alu2-ultimate-mineralwolleschale-aluminiumkaschiert |  | PRODUCT_IMAGE |  | B2521A8FEFCB40589EFA4AD0D792E369_U_Protect_Pipe_Section_Alu2.jpg | DOCUMENT |  | 51F8CE6B0878444CA8D3A75BA555BFE0_U_Protect_Pipe_Section_Alu2.pdf | DOP_SHEET |  | 855C623D5D3048DF99A5C33458AEC7C5_DOP_Pipe-Sections_ISOVER.pdf | CERTIFICATION |  | FC2C7B12D54E483BB1645155D968538B_EPD_Mineralwolle_-_mittlere_Rohdichte_Raumgewichte_bis_60-120_kg.pdf
| 7495114 | 4003973270339 | WEBSITE | https://www.isover-technische-isolierung.de/produkte/u-protect-pipe-section-alu2-ultimate-mineralwolleschale-aluminiumkaschiert |  | PRODUCT_IMAGE |  | B2521A8FEFCB40589EFA4AD0D792E369_U_Protect_Pipe_Section_Alu2.jpg | DOCUMENT |  | 51F8CE6B0878444CA8D3A75BA555BFE0_U_Protect_Pipe_Section_Alu2.pdf | DOP_SHEET |  | 855C623D5D3048DF99A5C33458AEC7C5_DOP_Pipe-Sections_ISOVER.pdf | CERTIFICATION |  | FC2C7B12D54E483BB1645155D968538B_EPD_Mineralwolle_-_mittlere_Rohdichte_Raumgewichte_bis_60-120_kg.pdf
| 7495114 | 4003973264123 | WEBSITE | https://www.isover-technische-isolierung.de/produkte/u-protect-pipe-section-alu2-ultimate-mineralwolleschale-aluminiumkaschiert |  | PRODUCT_IMAGE |  | B2521A8FEFCB40589EFA4AD0D792E369_U_Protect_Pipe_Section_Alu2.jpg | DOCUMENT |  | 51F8CE6B0878444CA8D3A75BA555BFE0_U_Protect_Pipe_Section_Alu2.pdf | DOP_SHEET |  | 855C623D5D3048DF99A5C33458AEC7C5_DOP_Pipe-Sections_ISOVER.pdf | CERTIFICATION |  | FC2C7B12D54E483BB1645155D968538B_EPD_Mineralwolle_-_mittlere_Rohdichte_Raumgewichte_bis_60-120_kg.pdf
| 7495114 | 4003973097141 | WEBSITE | https://www.isover-technische-isolierung.de/produkte/u-protect-pipe-section-alu2-ultimate-mineralwolleschale-aluminiumkaschiert |  | PRODUCT_IMAGE |  | B2521A8FEFCB40589EFA4AD0D792E369_U_Protect_Pipe_Section_Alu2.jpg | DOCUMENT |  | 51F8CE6B0878444CA8D3A75BA555BFE0_U_Protect_Pipe_Section_Alu2.pdf | DOP_SHEET |  | 855C623D5D3048DF99A5C33458AEC7C5_DOP_Pipe-Sections_ISOVER.pdf | CERTIFICATION |  | FC2C7B12D54E483BB1645155D968538B_EPD_Mineralwolle_-_mittlere_Rohdichte_Raumgewichte_bis_60-120_kg.pdf
| 7495133 | 4003973097158 | WEBSITE | https://www.isover-technische-isolierung.de/produkte/u-protect-pipe-section-alu2-ultimate-mineralwolleschale-aluminiumkaschiert |  | PRODUCT_IMAGE |  | B2521A8FEFCB40589EFA4AD0D792E369_U_Protect_Pipe_Section_Alu2.jpg | DOCUMENT |  | 51F8CE6B0878444CA8D3A75BA555BFE0_U_Protect_Pipe_Section_Alu2.pdf | DOP_SHEET |  | 855C623D5D3048DF99A5C33458AEC7C5_DOP_Pipe-Sections_ISOVER.pdf | CERTIFICATION |  | FC2C7B12D54E483BB1645155D968538B_EPD_Mineralwolle_-_mittlere_Rohdichte_Raumgewichte_bis_60-120_kg.pdf
| 7495133 | 4003973270353 | WEBSITE | https://www.isover-technische-isolierung.de/produkte/u-protect-pipe-section-alu2-ultimate-mineralwolleschale-aluminiumkaschiert |  | PRODUCT_IMAGE |  | B2521A8FEFCB40589EFA4AD0D792E369_U_Protect_Pipe_Section_Alu2.jpg | DOCUMENT |  | 51F8CE6B0878444CA8D3A75BA555BFE0_U_Protect_Pipe_Section_Alu2.pdf | DOP_SHEET |  | 855C623D5D3048DF99A5C33458AEC7C5_DOP_Pipe-Sections_ISOVER.pdf | CERTIFICATION |  | FC2C7B12D54E483BB1645155D968538B_EPD_Mineralwolle_-_mittlere_Rohdichte_Raumgewichte_bis_60-120_kg.pdf
| 7495133 | 4003973264147 | WEBSITE | https://www.isover-technische-isolierung.de/produkte/u-protect-pipe-section-alu2-ultimate-mineralwolleschale-aluminiumkaschiert |  | PRODUCT_IMAGE |  | B2521A8FEFCB40589EFA4AD0D792E369_U_Protect_Pipe_Section_Alu2.jpg | DOCUMENT |  | 51F8CE6B0878444CA8D3A75BA555BFE0_U_Protect_Pipe_Section_Alu2.pdf | DOP_SHEET |  | 855C623D5D3048DF99A5C33458AEC7C5_DOP_Pipe-Sections_ISOVER.pdf | CERTIFICATION |  | FC2C7B12D54E483BB1645155D968538B_EPD_Mineralwolle_-_mittlere_Rohdichte_Raumgewichte_bis_60-120_kg.pdf
| 7495140 | 4003973093051 | WEBSITE | https://www.isover-technische-isolierung.de/produkte/u-protect-pipe-section-alu2-ultimate-mineralwolleschale-aluminiumkaschiert |  | PRODUCT_IMAGE |  | B2521A8FEFCB40589EFA4AD0D792E369_U_Protect_Pipe_Section_Alu2.jpg | DOCUMENT |  | 51F8CE6B0878444CA8D3A75BA555BFE0_U_Protect_Pipe_Section_Alu2.pdf | DOP_SHEET |  | 855C623D5D3048DF99A5C33458AEC7C5_DOP_Pipe-Sections_ISOVER.pdf | CERTIFICATION |  | FC2C7B12D54E483BB1645155D968538B_EPD_Mineralwolle_-_mittlere_Rohdichte_Raumgewichte_bis_60-120_kg.pdf
| 7495140 | 4003973264154 | WEBSITE | https://www.isover-technische-isolierung.de/produkte/u-protect-pipe-section-alu2-ultimate-mineralwolleschale-aluminiumkaschiert |  | PRODUCT_IMAGE |  | B2521A8FEFCB40589EFA4AD0D792E369_U_Protect_Pipe_Section_Alu2.jpg | DOCUMENT |  | 51F8CE6B0878444CA8D3A75BA555BFE0_U_Protect_Pipe_Section_Alu2.pdf | DOP_SHEET |  | 855C623D5D3048DF99A5C33458AEC7C5_DOP_Pipe-Sections_ISOVER.pdf | CERTIFICATION |  | FC2C7B12D54E483BB1645155D968538B_EPD_Mineralwolle_-_mittlere_Rohdichte_Raumgewichte_bis_60-120_kg.pdf
| 7495140 | 4003973270360 | WEBSITE | https://www.isover-technische-isolierung.de/produkte/u-protect-pipe-section-alu2-ultimate-mineralwolleschale-aluminiumkaschiert |  | PRODUCT_IMAGE |  | B2521A8FEFCB40589EFA4AD0D792E369_U_Protect_Pipe_Section_Alu2.jpg | DOCUMENT |  | 51F8CE6B0878444CA8D3A75BA555BFE0_U_Protect_Pipe_Section_Alu2.pdf | DOP_SHEET |  | 855C623D5D3048DF99A5C33458AEC7C5_DOP_Pipe-Sections_ISOVER.pdf | CERTIFICATION |  | FC2C7B12D54E483BB1645155D968538B_EPD_Mineralwolle_-_mittlere_Rohdichte_Raumgewichte_bis_60-120_kg.pdf
| 7495159 | 4003973270377 | WEBSITE | https://www.isover-technische-isolierung.de/produkte/u-protect-pipe-section-alu2-ultimate-mineralwolleschale-aluminiumkaschiert |  | PRODUCT_IMAGE |  | B2521A8FEFCB40589EFA4AD0D792E369_U_Protect_Pipe_Section_Alu2.jpg | DOCUMENT |  | 51F8CE6B0878444CA8D3A75BA555BFE0_U_Protect_Pipe_Section_Alu2.pdf | DOP_SHEET |  | 855C623D5D3048DF99A5C33458AEC7C5_DOP_Pipe-Sections_ISOVER.pdf | CERTIFICATION |  | FC2C7B12D54E483BB1645155D968538B_EPD_Mineralwolle_-_mittlere_Rohdichte_Raumgewichte_bis_60-120_kg.pdf
| 7495159 | 4003973097165 | WEBSITE | https://www.isover-technische-isolierung.de/produkte/u-protect-pipe-section-alu2-ultimate-mineralwolleschale-aluminiumkaschiert |  | PRODUCT_IMAGE |  | B2521A8FEFCB40589EFA4AD0D792E369_U_Protect_Pipe_Section_Alu2.jpg | DOCUMENT |  | 51F8CE6B0878444CA8D3A75BA555BFE0_U_Protect_Pipe_Section_Alu2.pdf | DOP_SHEET |  | 855C623D5D3048DF99A5C33458AEC7C5_DOP_Pipe-Sections_ISOVER.pdf | CERTIFICATION |  | FC2C7B12D54E483BB1645155D968538B_EPD_Mineralwolle_-_mittlere_Rohdichte_Raumgewichte_bis_60-120_kg.pdf
| 7495159 | 4003973264161 | WEBSITE | https://www.isover-technische-isolierung.de/produkte/u-protect-pipe-section-alu2-ultimate-mineralwolleschale-aluminiumkaschiert |  | PRODUCT_IMAGE |  | B2521A8FEFCB40589EFA4AD0D792E369_U_Protect_Pipe_Section_Alu2.jpg | DOCUMENT |  | 51F8CE6B0878444CA8D3A75BA555BFE0_U_Protect_Pipe_Section_Alu2.pdf | DOP_SHEET |  | 855C623D5D3048DF99A5C33458AEC7C5_DOP_Pipe-Sections_ISOVER.pdf | CERTIFICATION |  | FC2C7B12D54E483BB1645155D968538B_EPD_Mineralwolle_-_mittlere_Rohdichte_Raumgewichte_bis_60-120_kg.pdf
| 7495168 | 4003973264178 | WEBSITE | https://www.isover-technische-isolierung.de/produkte/u-protect-pipe-section-alu2-ultimate-mineralwolleschale-aluminiumkaschiert |  | PRODUCT_IMAGE |  | B2521A8FEFCB40589EFA4AD0D792E369_U_Protect_Pipe_Section_Alu2.jpg | DOCUMENT |  | 51F8CE6B0878444CA8D3A75BA555BFE0_U_Protect_Pipe_Section_Alu2.pdf | DOP_SHEET |  | 855C623D5D3048DF99A5C33458AEC7C5_DOP_Pipe-Sections_ISOVER.pdf | CERTIFICATION |  | FC2C7B12D54E483BB1645155D968538B_EPD_Mineralwolle_-_mittlere_Rohdichte_Raumgewichte_bis_60-120_kg.pdf
| 7495168 | 4003973270384 | WEBSITE | https://www.isover-technische-isolierung.de/produkte/u-protect-pipe-section-alu2-ultimate-mineralwolleschale-aluminiumkaschiert |  | PRODUCT_IMAGE |  | B2521A8FEFCB40589EFA4AD0D792E369_U_Protect_Pipe_Section_Alu2.jpg | DOCUMENT |  | 51F8CE6B0878444CA8D3A75BA555BFE0_U_Protect_Pipe_Section_Alu2.pdf | DOP_SHEET |  | 855C623D5D3048DF99A5C33458AEC7C5_DOP_Pipe-Sections_ISOVER.pdf | CERTIFICATION |  | FC2C7B12D54E483BB1645155D968538B_EPD_Mineralwolle_-_mittlere_Rohdichte_Raumgewichte_bis_60-120_kg.pdf
| 7495168 | 4003973096830 | WEBSITE | https://www.isover-technische-isolierung.de/produkte/u-protect-pipe-section-alu2-ultimate-mineralwolleschale-aluminiumkaschiert |  | PRODUCT_IMAGE |  | B2521A8FEFCB40589EFA4AD0D792E369_U_Protect_Pipe_Section_Alu2.jpg | DOCUMENT |  | 51F8CE6B0878444CA8D3A75BA555BFE0_U_Protect_Pipe_Section_Alu2.pdf | DOP_SHEET |  | 855C623D5D3048DF99A5C33458AEC7C5_DOP_Pipe-Sections_ISOVER.pdf | CERTIFICATION |  | FC2C7B12D54E483BB1645155D968538B_EPD_Mineralwolle_-_mittlere_Rohdichte_Raumgewichte_bis_60-120_kg.pdf
| 7495219 | 4003973264192 | WEBSITE | https://www.isover-technische-isolierung.de/produkte/u-protect-pipe-section-alu2-ultimate-mineralwolleschale-aluminiumkaschiert |  | PRODUCT_IMAGE |  | B2521A8FEFCB40589EFA4AD0D792E369_U_Protect_Pipe_Section_Alu2.jpg | DOCUMENT |  | 51F8CE6B0878444CA8D3A75BA555BFE0_U_Protect_Pipe_Section_Alu2.pdf | DOP_SHEET |  | 855C623D5D3048DF99A5C33458AEC7C5_DOP_Pipe-Sections_ISOVER.pdf | CERTIFICATION |  | FC2C7B12D54E483BB1645155D968538B_EPD_Mineralwolle_-_mittlere_Rohdichte_Raumgewichte_bis_60-120_kg.pdf
| 7495219 | 4003973270407 | WEBSITE | https://www.isover-technische-isolierung.de/produkte/u-protect-pipe-section-alu2-ultimate-mineralwolleschale-aluminiumkaschiert |  | PRODUCT_IMAGE |  | B2521A8FEFCB40589EFA4AD0D792E369_U_Protect_Pipe_Section_Alu2.jpg | DOCUMENT |  | 51F8CE6B0878444CA8D3A75BA555BFE0_U_Protect_Pipe_Section_Alu2.pdf | DOP_SHEET |  | 855C623D5D3048DF99A5C33458AEC7C5_DOP_Pipe-Sections_ISOVER.pdf | CERTIFICATION |  | FC2C7B12D54E483BB1645155D968538B_EPD_Mineralwolle_-_mittlere_Rohdichte_Raumgewichte_bis_60-120_kg.pdf
| 7495219 | 4003973093068 | WEBSITE | https://www.isover-technische-isolierung.de/produkte/u-protect-pipe-section-alu2-ultimate-mineralwolleschale-aluminiumkaschiert |  | PRODUCT_IMAGE |  | B2521A8FEFCB40589EFA4AD0D792E369_U_Protect_Pipe_Section_Alu2.jpg | DOCUMENT |  | 51F8CE6B0878444CA8D3A75BA555BFE0_U_Protect_Pipe_Section_Alu2.pdf | DOP_SHEET |  | 855C623D5D3048DF99A5C33458AEC7C5_DOP_Pipe-Sections_ISOVER.pdf | CERTIFICATION |  | FC2C7B12D54E483BB1645155D968538B_EPD_Mineralwolle_-_mittlere_Rohdichte_Raumgewichte_bis_60-120_kg.pdf
| 7495273 | 4003973264208 | WEBSITE | https://www.isover-technische-isolierung.de/produkte/u-protect-pipe-section-alu2-ultimate-mineralwolleschale-aluminiumkaschiert |  | PRODUCT_IMAGE |  | B2521A8FEFCB40589EFA4AD0D792E369_U_Protect_Pipe_Section_Alu2.jpg | DOCUMENT |  | 51F8CE6B0878444CA8D3A75BA555BFE0_U_Protect_Pipe_Section_Alu2.pdf | DOP_SHEET |  | 855C623D5D3048DF99A5C33458AEC7C5_DOP_Pipe-Sections_ISOVER.pdf | CERTIFICATION |  | FC2C7B12D54E483BB1645155D968538B_EPD_Mineralwolle_-_mittlere_Rohdichte_Raumgewichte_bis_60-120_kg.pdf
| 7495273 | 4003973096847 | WEBSITE | https://www.isover-technische-isolierung.de/produkte/u-protect-pipe-section-alu2-ultimate-mineralwolleschale-aluminiumkaschiert |  | PRODUCT_IMAGE |  | B2521A8FEFCB40589EFA4AD0D792E369_U_Protect_Pipe_Section_Alu2.jpg | DOCUMENT |  | 51F8CE6B0878444CA8D3A75BA555BFE0_U_Protect_Pipe_Section_Alu2.pdf | DOP_SHEET |  | 855C623D5D3048DF99A5C33458AEC7C5_DOP_Pipe-Sections_ISOVER.pdf | CERTIFICATION |  | FC2C7B12D54E483BB1645155D968538B_EPD_Mineralwolle_-_mittlere_Rohdichte_Raumgewichte_bis_60-120_kg.pdf
| 7495273 | 4003973270414 | WEBSITE | https://www.isover-technische-isolierung.de/produkte/u-protect-pipe-section-alu2-ultimate-mineralwolleschale-aluminiumkaschiert |  | PRODUCT_IMAGE |  | B2521A8FEFCB40589EFA4AD0D792E369_U_Protect_Pipe_Section_Alu2.jpg | DOCUMENT |  | 51F8CE6B0878444CA8D3A75BA555BFE0_U_Protect_Pipe_Section_Alu2.pdf | DOP_SHEET |  | 855C623D5D3048DF99A5C33458AEC7C5_DOP_Pipe-Sections_ISOVER.pdf | CERTIFICATION |  | FC2C7B12D54E483BB1645155D968538B_EPD_Mineralwolle_-_mittlere_Rohdichte_Raumgewichte_bis_60-120_kg.pdf
| 7495324 | 4003973094980 | WEBSITE | https://www.isover-technische-isolierung.de/produkte/u-protect-pipe-section-alu2-ultimate-mineralwolleschale-aluminiumkaschiert |  | PRODUCT_IMAGE |  | B2521A8FEFCB40589EFA4AD0D792E369_U_Protect_Pipe_Section_Alu2.jpg | DOCUMENT |  | 51F8CE6B0878444CA8D3A75BA555BFE0_U_Protect_Pipe_Section_Alu2.pdf | DOP_SHEET |  | 855C623D5D3048DF99A5C33458AEC7C5_DOP_Pipe-Sections_ISOVER.pdf | CERTIFICATION |  | FC2C7B12D54E483BB1645155D968538B_EPD_Mineralwolle_-_mittlere_Rohdichte_Raumgewichte_bis_60-120_kg.pdf
| 7495324 | 4003973270421 | WEBSITE | https://www.isover-technische-isolierung.de/produkte/u-protect-pipe-section-alu2-ultimate-mineralwolleschale-aluminiumkaschiert |  | PRODUCT_IMAGE |  | B2521A8FEFCB40589EFA4AD0D792E369_U_Protect_Pipe_Section_Alu2.jpg | DOCUMENT |  | 51F8CE6B0878444CA8D3A75BA555BFE0_U_Protect_Pipe_Section_Alu2.pdf | DOP_SHEET |  | 855C623D5D3048DF99A5C33458AEC7C5_DOP_Pipe-Sections_ISOVER.pdf | CERTIFICATION |  | FC2C7B12D54E483BB1645155D968538B_EPD_Mineralwolle_-_mittlere_Rohdichte_Raumgewichte_bis_60-120_kg.pdf
| 7495324 | 4003973264215 | WEBSITE | https://www.isover-technische-isolierung.de/produkte/u-protect-pipe-section-alu2-ultimate-mineralwolleschale-aluminiumkaschiert |  | PRODUCT_IMAGE |  | B2521A8FEFCB40589EFA4AD0D792E369_U_Protect_Pipe_Section_Alu2.jpg | DOCUMENT |  | 51F8CE6B0878444CA8D3A75BA555BFE0_U_Protect_Pipe_Section_Alu2.pdf | DOP_SHEET |  | 855C623D5D3048DF99A5C33458AEC7C5_DOP_Pipe-Sections_ISOVER.pdf | CERTIFICATION |  | FC2C7B12D54E483BB1645155D968538B_EPD_Mineralwolle_-_mittlere_Rohdichte_Raumgewichte_bis_60-120_kg.pdf
| 7496028 | 4003973270438 | WEBSITE | https://www.isover-technische-isolierung.de/produkte/u-protect-pipe-section-alu2-ultimate-mineralwolleschale-aluminiumkaschiert |  | PRODUCT_IMAGE |  | B2521A8FEFCB40589EFA4AD0D792E369_U_Protect_Pipe_Section_Alu2.jpg | DOCUMENT |  | 51F8CE6B0878444CA8D3A75BA555BFE0_U_Protect_Pipe_Section_Alu2.pdf | DOP_SHEET |  | 855C623D5D3048DF99A5C33458AEC7C5_DOP_Pipe-Sections_ISOVER.pdf | CERTIFICATION |  | FC2C7B12D54E483BB1645155D968538B_EPD_Mineralwolle_-_mittlere_Rohdichte_Raumgewichte_bis_60-120_kg.pdf
| 7496028 | 4003973264222 | WEBSITE | https://www.isover-technische-isolierung.de/produkte/u-protect-pipe-section-alu2-ultimate-mineralwolleschale-aluminiumkaschiert |  | PRODUCT_IMAGE |  | B2521A8FEFCB40589EFA4AD0D792E369_U_Protect_Pipe_Section_Alu2.jpg | DOCUMENT |  | 51F8CE6B0878444CA8D3A75BA555BFE0_U_Protect_Pipe_Section_Alu2.pdf | DOP_SHEET |  | 855C623D5D3048DF99A5C33458AEC7C5_DOP_Pipe-Sections_ISOVER.pdf | CERTIFICATION |  | FC2C7B12D54E483BB1645155D968538B_EPD_Mineralwolle_-_mittlere_Rohdichte_Raumgewichte_bis_60-120_kg.pdf
| 7496028 | 4003973106942 | WEBSITE | https://www.isover-technische-isolierung.de/produkte/u-protect-pipe-section-alu2-ultimate-mineralwolleschale-aluminiumkaschiert |  | PRODUCT_IMAGE |  | B2521A8FEFCB40589EFA4AD0D792E369_U_Protect_Pipe_Section_Alu2.jpg | DOCUMENT |  | 51F8CE6B0878444CA8D3A75BA555BFE0_U_Protect_Pipe_Section_Alu2.pdf | DOP_SHEET |  | 855C623D5D3048DF99A5C33458AEC7C5_DOP_Pipe-Sections_ISOVER.pdf | CERTIFICATION |  | FC2C7B12D54E483BB1645155D968538B_EPD_Mineralwolle_-_mittlere_Rohdichte_Raumgewichte_bis_60-120_kg.pdf
| 7496035 | 4003973270445 | WEBSITE | https://www.isover-technische-isolierung.de/produkte/u-protect-pipe-section-alu2-ultimate-mineralwolleschale-aluminiumkaschiert |  | PRODUCT_IMAGE |  | B2521A8FEFCB40589EFA4AD0D792E369_U_Protect_Pipe_Section_Alu2.jpg | DOCUMENT |  | 51F8CE6B0878444CA8D3A75BA555BFE0_U_Protect_Pipe_Section_Alu2.pdf | DOP_SHEET |  | 855C623D5D3048DF99A5C33458AEC7C5_DOP_Pipe-Sections_ISOVER.pdf | CERTIFICATION |  | FC2C7B12D54E483BB1645155D968538B_EPD_Mineralwolle_-_mittlere_Rohdichte_Raumgewichte_bis_60-120_kg.pdf
| 7496035 | 4003973264239 | WEBSITE | https://www.isover-technische-isolierung.de/produkte/u-protect-pipe-section-alu2-ultimate-mineralwolleschale-aluminiumkaschiert |  | PRODUCT_IMAGE |  | B2521A8FEFCB40589EFA4AD0D792E369_U_Protect_Pipe_Section_Alu2.jpg | DOCUMENT |  | 51F8CE6B0878444CA8D3A75BA555BFE0_U_Protect_Pipe_Section_Alu2.pdf | DOP_SHEET |  | 855C623D5D3048DF99A5C33458AEC7C5_DOP_Pipe-Sections_ISOVER.pdf | CERTIFICATION |  | FC2C7B12D54E483BB1645155D968538B_EPD_Mineralwolle_-_mittlere_Rohdichte_Raumgewichte_bis_60-120_kg.pdf
| 7496035 | 4003973093891 | WEBSITE | https://www.isover-technische-isolierung.de/produkte/u-protect-pipe-section-alu2-ultimate-mineralwolleschale-aluminiumkaschiert |  | PRODUCT_IMAGE |  | B2521A8FEFCB40589EFA4AD0D792E369_U_Protect_Pipe_Section_Alu2.jpg | DOCUMENT |  | 51F8CE6B0878444CA8D3A75BA555BFE0_U_Protect_Pipe_Section_Alu2.pdf | DOP_SHEET |  | 855C623D5D3048DF99A5C33458AEC7C5_DOP_Pipe-Sections_ISOVER.pdf | CERTIFICATION |  | FC2C7B12D54E483BB1645155D968538B_EPD_Mineralwolle_-_mittlere_Rohdichte_Raumgewichte_bis_60-120_kg.pdf
| 7496042 | 4003973270452 | WEBSITE | https://www.isover-technische-isolierung.de/produkte/u-protect-pipe-section-alu2-ultimate-mineralwolleschale-aluminiumkaschiert |  | PRODUCT_IMAGE |  | B2521A8FEFCB40589EFA4AD0D792E369_U_Protect_Pipe_Section_Alu2.jpg | DOCUMENT |  | 51F8CE6B0878444CA8D3A75BA555BFE0_U_Protect_Pipe_Section_Alu2.pdf | DOP_SHEET |  | 855C623D5D3048DF99A5C33458AEC7C5_DOP_Pipe-Sections_ISOVER.pdf | CERTIFICATION |  | FC2C7B12D54E483BB1645155D968538B_EPD_Mineralwolle_-_mittlere_Rohdichte_Raumgewichte_bis_60-120_kg.pdf
| 7496042 | 4003973173326 | WEBSITE | https://www.isover-technische-isolierung.de/produkte/u-protect-pipe-section-alu2-ultimate-mineralwolleschale-aluminiumkaschiert |  | PRODUCT_IMAGE |  | B2521A8FEFCB40589EFA4AD0D792E369_U_Protect_Pipe_Section_Alu2.jpg | DOCUMENT |  | 51F8CE6B0878444CA8D3A75BA555BFE0_U_Protect_Pipe_Section_Alu2.pdf | DOP_SHEET |  | 855C623D5D3048DF99A5C33458AEC7C5_DOP_Pipe-Sections_ISOVER.pdf | CERTIFICATION |  | FC2C7B12D54E483BB1645155D968538B_EPD_Mineralwolle_-_mittlere_Rohdichte_Raumgewichte_bis_60-120_kg.pdf
| 7496042 | 4003973264246 | WEBSITE | https://www.isover-technische-isolierung.de/produkte/u-protect-pipe-section-alu2-ultimate-mineralwolleschale-aluminiumkaschiert |  | PRODUCT_IMAGE |  | B2521A8FEFCB40589EFA4AD0D792E369_U_Protect_Pipe_Section_Alu2.jpg | DOCUMENT |  | 51F8CE6B0878444CA8D3A75BA555BFE0_U_Protect_Pipe_Section_Alu2.pdf | DOP_SHEET |  | 855C623D5D3048DF99A5C33458AEC7C5_DOP_Pipe-Sections_ISOVER.pdf | CERTIFICATION |  | FC2C7B12D54E483BB1645155D968538B_EPD_Mineralwolle_-_mittlere_Rohdichte_Raumgewichte_bis_60-120_kg.pdf
| 7496048 | 4003973264253 | WEBSITE | https://www.isover-technische-isolierung.de/produkte/u-protect-pipe-section-alu2-ultimate-mineralwolleschale-aluminiumkaschiert |  | PRODUCT_IMAGE |  | B2521A8FEFCB40589EFA4AD0D792E369_U_Protect_Pipe_Section_Alu2.jpg | DOCUMENT |  | 51F8CE6B0878444CA8D3A75BA555BFE0_U_Protect_Pipe_Section_Alu2.pdf | DOP_SHEET |  | 855C623D5D3048DF99A5C33458AEC7C5_DOP_Pipe-Sections_ISOVER.pdf | CERTIFICATION |  | FC2C7B12D54E483BB1645155D968538B_EPD_Mineralwolle_-_mittlere_Rohdichte_Raumgewichte_bis_60-120_kg.pdf
| 7496048 | 4003973173333 | WEBSITE | https://www.isover-technische-isolierung.de/produkte/u-protect-pipe-section-alu2-ultimate-mineralwolleschale-aluminiumkaschiert |  | PRODUCT_IMAGE |  | B2521A8FEFCB40589EFA4AD0D792E369_U_Protect_Pipe_Section_Alu2.jpg | DOCUMENT |  | 51F8CE6B0878444CA8D3A75BA555BFE0_U_Protect_Pipe_Section_Alu2.pdf | DOP_SHEET |  | 855C623D5D3048DF99A5C33458AEC7C5_DOP_Pipe-Sections_ISOVER.pdf | CERTIFICATION |  | FC2C7B12D54E483BB1645155D968538B_EPD_Mineralwolle_-_mittlere_Rohdichte_Raumgewichte_bis_60-120_kg.pdf
| 7496048 | 4003973270469 | WEBSITE | https://www.isover-technische-isolierung.de/produkte/u-protect-pipe-section-alu2-ultimate-mineralwolleschale-aluminiumkaschiert |  | PRODUCT_IMAGE |  | B2521A8FEFCB40589EFA4AD0D792E369_U_Protect_Pipe_Section_Alu2.jpg | DOCUMENT |  | 51F8CE6B0878444CA8D3A75BA555BFE0_U_Protect_Pipe_Section_Alu2.pdf | DOP_SHEET |  | 855C623D5D3048DF99A5C33458AEC7C5_DOP_Pipe-Sections_ISOVER.pdf | CERTIFICATION |  | FC2C7B12D54E483BB1645155D968538B_EPD_Mineralwolle_-_mittlere_Rohdichte_Raumgewichte_bis_60-120_kg.pdf
| 7496054 | 4003973270476 | WEBSITE | https://www.isover-technische-isolierung.de/produkte/u-protect-pipe-section-alu2-ultimate-mineralwolleschale-aluminiumkaschiert |  | PRODUCT_IMAGE |  | B2521A8FEFCB40589EFA4AD0D792E369_U_Protect_Pipe_Section_Alu2.jpg | DOCUMENT |  | 51F8CE6B0878444CA8D3A75BA555BFE0_U_Protect_Pipe_Section_Alu2.pdf | DOP_SHEET |  | 855C623D5D3048DF99A5C33458AEC7C5_DOP_Pipe-Sections_ISOVER.pdf | CERTIFICATION |  | FC2C7B12D54E483BB1645155D968538B_EPD_Mineralwolle_-_mittlere_Rohdichte_Raumgewichte_bis_60-120_kg.pdf
| 7496054 | 4003973264260 | WEBSITE | https://www.isover-technische-isolierung.de/produkte/u-protect-pipe-section-alu2-ultimate-mineralwolleschale-aluminiumkaschiert |  | PRODUCT_IMAGE |  | B2521A8FEFCB40589EFA4AD0D792E369_U_Protect_Pipe_Section_Alu2.jpg | DOCUMENT |  | 51F8CE6B0878444CA8D3A75BA555BFE0_U_Protect_Pipe_Section_Alu2.pdf | DOP_SHEET |  | 855C623D5D3048DF99A5C33458AEC7C5_DOP_Pipe-Sections_ISOVER.pdf | CERTIFICATION |  | FC2C7B12D54E483BB1645155D968538B_EPD_Mineralwolle_-_mittlere_Rohdichte_Raumgewichte_bis_60-120_kg.pdf
| 7496054 | 4003973173340 | WEBSITE | https://www.isover-technische-isolierung.de/produkte/u-protect-pipe-section-alu2-ultimate-mineralwolleschale-aluminiumkaschiert |  | PRODUCT_IMAGE |  | B2521A8FEFCB40589EFA4AD0D792E369_U_Protect_Pipe_Section_Alu2.jpg | DOCUMENT |  | 51F8CE6B0878444CA8D3A75BA555BFE0_U_Protect_Pipe_Section_Alu2.pdf | DOP_SHEET |  | 855C623D5D3048DF99A5C33458AEC7C5_DOP_Pipe-Sections_ISOVER.pdf | CERTIFICATION |  | FC2C7B12D54E483BB1645155D968538B_EPD_Mineralwolle_-_mittlere_Rohdichte_Raumgewichte_bis_60-120_kg.pdf
| 7496057 | 4003973093075 | WEBSITE | https://www.isover-technische-isolierung.de/produkte/u-protect-pipe-section-alu2-ultimate-mineralwolleschale-aluminiumkaschiert |  | PRODUCT_IMAGE |  | B2521A8FEFCB40589EFA4AD0D792E369_U_Protect_Pipe_Section_Alu2.jpg | DOCUMENT |  | 51F8CE6B0878444CA8D3A75BA555BFE0_U_Protect_Pipe_Section_Alu2.pdf | DOP_SHEET |  | 855C623D5D3048DF99A5C33458AEC7C5_DOP_Pipe-Sections_ISOVER.pdf | CERTIFICATION |  | FC2C7B12D54E483BB1645155D968538B_EPD_Mineralwolle_-_mittlere_Rohdichte_Raumgewichte_bis_60-120_kg.pdf
| 7496057 | 4003973264277 | WEBSITE | https://www.isover-technische-isolierung.de/produkte/u-protect-pipe-section-alu2-ultimate-mineralwolleschale-aluminiumkaschiert |  | PRODUCT_IMAGE |  | B2521A8FEFCB40589EFA4AD0D792E369_U_Protect_Pipe_Section_Alu2.jpg | DOCUMENT |  | 51F8CE6B0878444CA8D3A75BA555BFE0_U_Protect_Pipe_Section_Alu2.pdf | DOP_SHEET |  | 855C623D5D3048DF99A5C33458AEC7C5_DOP_Pipe-Sections_ISOVER.pdf | CERTIFICATION |  | FC2C7B12D54E483BB1645155D968538B_EPD_Mineralwolle_-_mittlere_Rohdichte_Raumgewichte_bis_60-120_kg.pdf
| 7496057 | 4003973270483 | WEBSITE | https://www.isover-technische-isolierung.de/produkte/u-protect-pipe-section-alu2-ultimate-mineralwolleschale-aluminiumkaschiert |  | PRODUCT_IMAGE |  | B2521A8FEFCB40589EFA4AD0D792E369_U_Protect_Pipe_Section_Alu2.jpg | DOCUMENT |  | 51F8CE6B0878444CA8D3A75BA555BFE0_U_Protect_Pipe_Section_Alu2.pdf | DOP_SHEET |  | 855C623D5D3048DF99A5C33458AEC7C5_DOP_Pipe-Sections_ISOVER.pdf | CERTIFICATION |  | FC2C7B12D54E483BB1645155D968538B_EPD_Mineralwolle_-_mittlere_Rohdichte_Raumgewichte_bis_60-120_kg.pdf
| 7496060 | 4003973095796 | WEBSITE | https://www.isover-technische-isolierung.de/produkte/u-protect-pipe-section-alu2-ultimate-mineralwolleschale-aluminiumkaschiert |  | PRODUCT_IMAGE |  | B2521A8FEFCB40589EFA4AD0D792E369_U_Protect_Pipe_Section_Alu2.jpg | DOCUMENT |  | 51F8CE6B0878444CA8D3A75BA555BFE0_U_Protect_Pipe_Section_Alu2.pdf | DOP_SHEET |  | 855C623D5D3048DF99A5C33458AEC7C5_DOP_Pipe-Sections_ISOVER.pdf | CERTIFICATION |  | FC2C7B12D54E483BB1645155D968538B_EPD_Mineralwolle_-_mittlere_Rohdichte_Raumgewichte_bis_60-120_kg.pdf
| 7496060 | 4003973264284 | WEBSITE | https://www.isover-technische-isolierung.de/produkte/u-protect-pipe-section-alu2-ultimate-mineralwolleschale-aluminiumkaschiert |  | PRODUCT_IMAGE |  | B2521A8FEFCB40589EFA4AD0D792E369_U_Protect_Pipe_Section_Alu2.jpg | DOCUMENT |  | 51F8CE6B0878444CA8D3A75BA555BFE0_U_Protect_Pipe_Section_Alu2.pdf | DOP_SHEET |  | 855C623D5D3048DF99A5C33458AEC7C5_DOP_Pipe-Sections_ISOVER.pdf | CERTIFICATION |  | FC2C7B12D54E483BB1645155D968538B_EPD_Mineralwolle_-_mittlere_Rohdichte_Raumgewichte_bis_60-120_kg.pdf
| 7496060 | 4003973270490 | WEBSITE | https://www.isover-technische-isolierung.de/produkte/u-protect-pipe-section-alu2-ultimate-mineralwolleschale-aluminiumkaschiert |  | PRODUCT_IMAGE |  | B2521A8FEFCB40589EFA4AD0D792E369_U_Protect_Pipe_Section_Alu2.jpg | DOCUMENT |  | 51F8CE6B0878444CA8D3A75BA555BFE0_U_Protect_Pipe_Section_Alu2.pdf | DOP_SHEET |  | 855C623D5D3048DF99A5C33458AEC7C5_DOP_Pipe-Sections_ISOVER.pdf | CERTIFICATION |  | FC2C7B12D54E483BB1645155D968538B_EPD_Mineralwolle_-_mittlere_Rohdichte_Raumgewichte_bis_60-120_kg.pdf
| 7496064 | 4003973093082 | WEBSITE | https://www.isover-technische-isolierung.de/produkte/u-protect-pipe-section-alu2-ultimate-mineralwolleschale-aluminiumkaschiert |  | PRODUCT_IMAGE |  | B2521A8FEFCB40589EFA4AD0D792E369_U_Protect_Pipe_Section_Alu2.jpg | DOCUMENT |  | 51F8CE6B0878444CA8D3A75BA555BFE0_U_Protect_Pipe_Section_Alu2.pdf | DOP_SHEET |  | 855C623D5D3048DF99A5C33458AEC7C5_DOP_Pipe-Sections_ISOVER.pdf | CERTIFICATION |  | FC2C7B12D54E483BB1645155D968538B_EPD_Mineralwolle_-_mittlere_Rohdichte_Raumgewichte_bis_60-120_kg.pdf
| 7496064 | 4003973264291 | WEBSITE | https://www.isover-technische-isolierung.de/produkte/u-protect-pipe-section-alu2-ultimate-mineralwolleschale-aluminiumkaschiert |  | PRODUCT_IMAGE |  | B2521A8FEFCB40589EFA4AD0D792E369_U_Protect_Pipe_Section_Alu2.jpg | DOCUMENT |  | 51F8CE6B0878444CA8D3A75BA555BFE0_U_Protect_Pipe_Section_Alu2.pdf | DOP_SHEET |  | 855C623D5D3048DF99A5C33458AEC7C5_DOP_Pipe-Sections_ISOVER.pdf | CERTIFICATION |  | FC2C7B12D54E483BB1645155D968538B_EPD_Mineralwolle_-_mittlere_Rohdichte_Raumgewichte_bis_60-120_kg.pdf
| 7496064 | 4003973270506 | WEBSITE | https://www.isover-technische-isolierung.de/produkte/u-protect-pipe-section-alu2-ultimate-mineralwolleschale-aluminiumkaschiert |  | PRODUCT_IMAGE |  | B2521A8FEFCB40589EFA4AD0D792E369_U_Protect_Pipe_Section_Alu2.jpg | DOCUMENT |  | 51F8CE6B0878444CA8D3A75BA555BFE0_U_Protect_Pipe_Section_Alu2.pdf | DOP_SHEET |  | 855C623D5D3048DF99A5C33458AEC7C5_DOP_Pipe-Sections_ISOVER.pdf | CERTIFICATION |  | FC2C7B12D54E483BB1645155D968538B_EPD_Mineralwolle_-_mittlere_Rohdichte_Raumgewichte_bis_60-120_kg.pdf
| 7496070 | 4003973093099 | WEBSITE | https://www.isover-technische-isolierung.de/produkte/u-protect-pipe-section-alu2-ultimate-mineralwolleschale-aluminiumkaschiert |  | PRODUCT_IMAGE |  | B2521A8FEFCB40589EFA4AD0D792E369_U_Protect_Pipe_Section_Alu2.jpg | DOCUMENT |  | 51F8CE6B0878444CA8D3A75BA555BFE0_U_Protect_Pipe_Section_Alu2.pdf | DOP_SHEET |  | 855C623D5D3048DF99A5C33458AEC7C5_DOP_Pipe-Sections_ISOVER.pdf | CERTIFICATION |  | FC2C7B12D54E483BB1645155D968538B_EPD_Mineralwolle_-_mittlere_Rohdichte_Raumgewichte_bis_60-120_kg.pdf
| 7496070 | 4003973264307 | WEBSITE | https://www.isover-technische-isolierung.de/produkte/u-protect-pipe-section-alu2-ultimate-mineralwolleschale-aluminiumkaschiert |  | PRODUCT_IMAGE |  | B2521A8FEFCB40589EFA4AD0D792E369_U_Protect_Pipe_Section_Alu2.jpg | DOCUMENT |  | 51F8CE6B0878444CA8D3A75BA555BFE0_U_Protect_Pipe_Section_Alu2.pdf | DOP_SHEET |  | 855C623D5D3048DF99A5C33458AEC7C5_DOP_Pipe-Sections_ISOVER.pdf | CERTIFICATION |  | FC2C7B12D54E483BB1645155D968538B_EPD_Mineralwolle_-_mittlere_Rohdichte_Raumgewichte_bis_60-120_kg.pdf
| 7496070 | 4003973270513 | WEBSITE | https://www.isover-technische-isolierung.de/produkte/u-protect-pipe-section-alu2-ultimate-mineralwolleschale-aluminiumkaschiert |  | PRODUCT_IMAGE |  | B2521A8FEFCB40589EFA4AD0D792E369_U_Protect_Pipe_Section_Alu2.jpg | DOCUMENT |  | 51F8CE6B0878444CA8D3A75BA555BFE0_U_Protect_Pipe_Section_Alu2.pdf | DOP_SHEET |  | 855C623D5D3048DF99A5C33458AEC7C5_DOP_Pipe-Sections_ISOVER.pdf | CERTIFICATION |  | FC2C7B12D54E483BB1645155D968538B_EPD_Mineralwolle_-_mittlere_Rohdichte_Raumgewichte_bis_60-120_kg.pdf
| 7496076 | 4003973095901 | WEBSITE | https://www.isover-technische-isolierung.de/produkte/u-protect-pipe-section-alu2-ultimate-mineralwolleschale-aluminiumkaschiert |  | PRODUCT_IMAGE |  | B2521A8FEFCB40589EFA4AD0D792E369_U_Protect_Pipe_Section_Alu2.jpg | DOCUMENT |  | 51F8CE6B0878444CA8D3A75BA555BFE0_U_Protect_Pipe_Section_Alu2.pdf | DOP_SHEET |  | 855C623D5D3048DF99A5C33458AEC7C5_DOP_Pipe-Sections_ISOVER.pdf | CERTIFICATION |  | FC2C7B12D54E483BB1645155D968538B_EPD_Mineralwolle_-_mittlere_Rohdichte_Raumgewichte_bis_60-120_kg.pdf
| 7496076 | 4003973270520 | WEBSITE | https://www.isover-technische-isolierung.de/produkte/u-protect-pipe-section-alu2-ultimate-mineralwolleschale-aluminiumkaschiert |  | PRODUCT_IMAGE |  | B2521A8FEFCB40589EFA4AD0D792E369_U_Protect_Pipe_Section_Alu2.jpg | DOCUMENT |  | 51F8CE6B0878444CA8D3A75BA555BFE0_U_Protect_Pipe_Section_Alu2.pdf | DOP_SHEET |  | 855C623D5D3048DF99A5C33458AEC7C5_DOP_Pipe-Sections_ISOVER.pdf | CERTIFICATION |  | FC2C7B12D54E483BB1645155D968538B_EPD_Mineralwolle_-_mittlere_Rohdichte_Raumgewichte_bis_60-120_kg.pdf
| 7496076 | 4003973264314 | WEBSITE | https://www.isover-technische-isolierung.de/produkte/u-protect-pipe-section-alu2-ultimate-mineralwolleschale-aluminiumkaschiert |  | PRODUCT_IMAGE |  | B2521A8FEFCB40589EFA4AD0D792E369_U_Protect_Pipe_Section_Alu2.jpg | DOCUMENT |  | 51F8CE6B0878444CA8D3A75BA555BFE0_U_Protect_Pipe_Section_Alu2.pdf | DOP_SHEET |  | 855C623D5D3048DF99A5C33458AEC7C5_DOP_Pipe-Sections_ISOVER.pdf | CERTIFICATION |  | FC2C7B12D54E483BB1645155D968538B_EPD_Mineralwolle_-_mittlere_Rohdichte_Raumgewichte_bis_60-120_kg.pdf
| 7496089 | 4003973270537 | WEBSITE | https://www.isover-technische-isolierung.de/produkte/u-protect-pipe-section-alu2-ultimate-mineralwolleschale-aluminiumkaschiert |  | PRODUCT_IMAGE |  | B2521A8FEFCB40589EFA4AD0D792E369_U_Protect_Pipe_Section_Alu2.jpg | DOCUMENT |  | 51F8CE6B0878444CA8D3A75BA555BFE0_U_Protect_Pipe_Section_Alu2.pdf | DOP_SHEET |  | 855C623D5D3048DF99A5C33458AEC7C5_DOP_Pipe-Sections_ISOVER.pdf | CERTIFICATION |  | FC2C7B12D54E483BB1645155D968538B_EPD_Mineralwolle_-_mittlere_Rohdichte_Raumgewichte_bis_60-120_kg.pdf
| 7496089 | 4003973095918 | WEBSITE | https://www.isover-technische-isolierung.de/produkte/u-protect-pipe-section-alu2-ultimate-mineralwolleschale-aluminiumkaschiert |  | PRODUCT_IMAGE |  | B2521A8FEFCB40589EFA4AD0D792E369_U_Protect_Pipe_Section_Alu2.jpg | DOCUMENT |  | 51F8CE6B0878444CA8D3A75BA555BFE0_U_Protect_Pipe_Section_Alu2.pdf | DOP_SHEET |  | 855C623D5D3048DF99A5C33458AEC7C5_DOP_Pipe-Sections_ISOVER.pdf | CERTIFICATION |  | FC2C7B12D54E483BB1645155D968538B_EPD_Mineralwolle_-_mittlere_Rohdichte_Raumgewichte_bis_60-120_kg.pdf
| 7496089 | 4003973264321 | WEBSITE | https://www.isover-technische-isolierung.de/produkte/u-protect-pipe-section-alu2-ultimate-mineralwolleschale-aluminiumkaschiert |  | PRODUCT_IMAGE |  | B2521A8FEFCB40589EFA4AD0D792E369_U_Protect_Pipe_Section_Alu2.jpg | DOCUMENT |  | 51F8CE6B0878444CA8D3A75BA555BFE0_U_Protect_Pipe_Section_Alu2.pdf | DOP_SHEET |  | 855C623D5D3048DF99A5C33458AEC7C5_DOP_Pipe-Sections_ISOVER.pdf | CERTIFICATION |  | FC2C7B12D54E483BB1645155D968538B_EPD_Mineralwolle_-_mittlere_Rohdichte_Raumgewichte_bis_60-120_kg.pdf
| 7496102 | 4003973264338 | WEBSITE | https://www.isover-technische-isolierung.de/produkte/u-protect-pipe-section-alu2-ultimate-mineralwolleschale-aluminiumkaschiert |  | PRODUCT_IMAGE |  | B2521A8FEFCB40589EFA4AD0D792E369_U_Protect_Pipe_Section_Alu2.jpg | DOCUMENT |  | 51F8CE6B0878444CA8D3A75BA555BFE0_U_Protect_Pipe_Section_Alu2.pdf | DOP_SHEET |  | 855C623D5D3048DF99A5C33458AEC7C5_DOP_Pipe-Sections_ISOVER.pdf | CERTIFICATION |  | FC2C7B12D54E483BB1645155D968538B_EPD_Mineralwolle_-_mittlere_Rohdichte_Raumgewichte_bis_60-120_kg.pdf
| 7496102 | 4003973270544 | WEBSITE | https://www.isover-technische-isolierung.de/produkte/u-protect-pipe-section-alu2-ultimate-mineralwolleschale-aluminiumkaschiert |  | PRODUCT_IMAGE |  | B2521A8FEFCB40589EFA4AD0D792E369_U_Protect_Pipe_Section_Alu2.jpg | DOCUMENT |  | 51F8CE6B0878444CA8D3A75BA555BFE0_U_Protect_Pipe_Section_Alu2.pdf | DOP_SHEET |  | 855C623D5D3048DF99A5C33458AEC7C5_DOP_Pipe-Sections_ISOVER.pdf | CERTIFICATION |  | FC2C7B12D54E483BB1645155D968538B_EPD_Mineralwolle_-_mittlere_Rohdichte_Raumgewichte_bis_60-120_kg.pdf
| 7496102 | 4003973097172 | WEBSITE | https://www.isover-technische-isolierung.de/produkte/u-protect-pipe-section-alu2-ultimate-mineralwolleschale-aluminiumkaschiert |  | PRODUCT_IMAGE |  | B2521A8FEFCB40589EFA4AD0D792E369_U_Protect_Pipe_Section_Alu2.jpg | DOCUMENT |  | 51F8CE6B0878444CA8D3A75BA555BFE0_U_Protect_Pipe_Section_Alu2.pdf | DOP_SHEET |  | 855C623D5D3048DF99A5C33458AEC7C5_DOP_Pipe-Sections_ISOVER.pdf | CERTIFICATION |  | FC2C7B12D54E483BB1645155D968538B_EPD_Mineralwolle_-_mittlere_Rohdichte_Raumgewichte_bis_60-120_kg.pdf
| 7496108 | 4003973264345 | WEBSITE | https://www.isover-technische-isolierung.de/produkte/u-protect-pipe-section-alu2-ultimate-mineralwolleschale-aluminiumkaschiert |  | PRODUCT_IMAGE |  | B2521A8FEFCB40589EFA4AD0D792E369_U_Protect_Pipe_Section_Alu2.jpg | DOCUMENT |  | 51F8CE6B0878444CA8D3A75BA555BFE0_U_Protect_Pipe_Section_Alu2.pdf | DOP_SHEET |  | 855C623D5D3048DF99A5C33458AEC7C5_DOP_Pipe-Sections_ISOVER.pdf | CERTIFICATION |  | FC2C7B12D54E483BB1645155D968538B_EPD_Mineralwolle_-_mittlere_Rohdichte_Raumgewichte_bis_60-120_kg.pdf
| 7496108 | 4003973270551 | WEBSITE | https://www.isover-technische-isolierung.de/produkte/u-protect-pipe-section-alu2-ultimate-mineralwolleschale-aluminiumkaschiert |  | PRODUCT_IMAGE |  | B2521A8FEFCB40589EFA4AD0D792E369_U_Protect_Pipe_Section_Alu2.jpg | DOCUMENT |  | 51F8CE6B0878444CA8D3A75BA555BFE0_U_Protect_Pipe_Section_Alu2.pdf | DOP_SHEET |  | 855C623D5D3048DF99A5C33458AEC7C5_DOP_Pipe-Sections_ISOVER.pdf | CERTIFICATION |  | FC2C7B12D54E483BB1645155D968538B_EPD_Mineralwolle_-_mittlere_Rohdichte_Raumgewichte_bis_60-120_kg.pdf
| 7496108 | 4003973097189 | WEBSITE | https://www.isover-technische-isolierung.de/produkte/u-protect-pipe-section-alu2-ultimate-mineralwolleschale-aluminiumkaschiert |  | PRODUCT_IMAGE |  | B2521A8FEFCB40589EFA4AD0D792E369_U_Protect_Pipe_Section_Alu2.jpg | DOCUMENT |  | 51F8CE6B0878444CA8D3A75BA555BFE0_U_Protect_Pipe_Section_Alu2.pdf | DOP_SHEET |  | 855C623D5D3048DF99A5C33458AEC7C5_DOP_Pipe-Sections_ISOVER.pdf | CERTIFICATION |  | FC2C7B12D54E483BB1645155D968538B_EPD_Mineralwolle_-_mittlere_Rohdichte_Raumgewichte_bis_60-120_kg.pdf
| 7496114 | 4003973264352 | WEBSITE | https://www.isover-technische-isolierung.de/produkte/u-protect-pipe-section-alu2-ultimate-mineralwolleschale-aluminiumkaschiert |  | PRODUCT_IMAGE |  | B2521A8FEFCB40589EFA4AD0D792E369_U_Protect_Pipe_Section_Alu2.jpg | DOCUMENT |  | 51F8CE6B0878444CA8D3A75BA555BFE0_U_Protect_Pipe_Section_Alu2.pdf | DOP_SHEET |  | 855C623D5D3048DF99A5C33458AEC7C5_DOP_Pipe-Sections_ISOVER.pdf | CERTIFICATION |  | FC2C7B12D54E483BB1645155D968538B_EPD_Mineralwolle_-_mittlere_Rohdichte_Raumgewichte_bis_60-120_kg.pdf
| 7496114 | 4003973270568 | WEBSITE | https://www.isover-technische-isolierung.de/produkte/u-protect-pipe-section-alu2-ultimate-mineralwolleschale-aluminiumkaschiert |  | PRODUCT_IMAGE |  | B2521A8FEFCB40589EFA4AD0D792E369_U_Protect_Pipe_Section_Alu2.jpg | DOCUMENT |  | 51F8CE6B0878444CA8D3A75BA555BFE0_U_Protect_Pipe_Section_Alu2.pdf | DOP_SHEET |  | 855C623D5D3048DF99A5C33458AEC7C5_DOP_Pipe-Sections_ISOVER.pdf | CERTIFICATION |  | FC2C7B12D54E483BB1645155D968538B_EPD_Mineralwolle_-_mittlere_Rohdichte_Raumgewichte_bis_60-120_kg.pdf
| 7496114 | 4003973097196 | WEBSITE | https://www.isover-technische-isolierung.de/produkte/u-protect-pipe-section-alu2-ultimate-mineralwolleschale-aluminiumkaschiert |  | PRODUCT_IMAGE |  | B2521A8FEFCB40589EFA4AD0D792E369_U_Protect_Pipe_Section_Alu2.jpg | DOCUMENT |  | 51F8CE6B0878444CA8D3A75BA555BFE0_U_Protect_Pipe_Section_Alu2.pdf | DOP_SHEET |  | 855C623D5D3048DF99A5C33458AEC7C5_DOP_Pipe-Sections_ISOVER.pdf | CERTIFICATION |  | FC2C7B12D54E483BB1645155D968538B_EPD_Mineralwolle_-_mittlere_Rohdichte_Raumgewichte_bis_60-120_kg.pdf
| 7496133 | 4003973264369 | WEBSITE | https://www.isover-technische-isolierung.de/produkte/u-protect-pipe-section-alu2-ultimate-mineralwolleschale-aluminiumkaschiert |  | PRODUCT_IMAGE |  | B2521A8FEFCB40589EFA4AD0D792E369_U_Protect_Pipe_Section_Alu2.jpg | DOCUMENT |  | 51F8CE6B0878444CA8D3A75BA555BFE0_U_Protect_Pipe_Section_Alu2.pdf | DOP_SHEET |  | 855C623D5D3048DF99A5C33458AEC7C5_DOP_Pipe-Sections_ISOVER.pdf | CERTIFICATION |  | FC2C7B12D54E483BB1645155D968538B_EPD_Mineralwolle_-_mittlere_Rohdichte_Raumgewichte_bis_60-120_kg.pdf
| 7496133 | 4003973270575 | WEBSITE | https://www.isover-technische-isolierung.de/produkte/u-protect-pipe-section-alu2-ultimate-mineralwolleschale-aluminiumkaschiert |  | PRODUCT_IMAGE |  | B2521A8FEFCB40589EFA4AD0D792E369_U_Protect_Pipe_Section_Alu2.jpg | DOCUMENT |  | 51F8CE6B0878444CA8D3A75BA555BFE0_U_Protect_Pipe_Section_Alu2.pdf | DOP_SHEET |  | 855C623D5D3048DF99A5C33458AEC7C5_DOP_Pipe-Sections_ISOVER.pdf | CERTIFICATION |  | FC2C7B12D54E483BB1645155D968538B_EPD_Mineralwolle_-_mittlere_Rohdichte_Raumgewichte_bis_60-120_kg.pdf
| 7496133 | 4003973097301 | WEBSITE | https://www.isover-technische-isolierung.de/produkte/u-protect-pipe-section-alu2-ultimate-mineralwolleschale-aluminiumkaschiert |  | PRODUCT_IMAGE |  | B2521A8FEFCB40589EFA4AD0D792E369_U_Protect_Pipe_Section_Alu2.jpg | DOCUMENT |  | 51F8CE6B0878444CA8D3A75BA555BFE0_U_Protect_Pipe_Section_Alu2.pdf | DOP_SHEET |  | 855C623D5D3048DF99A5C33458AEC7C5_DOP_Pipe-Sections_ISOVER.pdf | CERTIFICATION |  | FC2C7B12D54E483BB1645155D968538B_EPD_Mineralwolle_-_mittlere_Rohdichte_Raumgewichte_bis_60-120_kg.pdf
| 7496140 | 4003973096854 | WEBSITE | https://www.isover-technische-isolierung.de/produkte/u-protect-pipe-section-alu2-ultimate-mineralwolleschale-aluminiumkaschiert |  | PRODUCT_IMAGE |  | B2521A8FEFCB40589EFA4AD0D792E369_U_Protect_Pipe_Section_Alu2.jpg | DOCUMENT |  | 51F8CE6B0878444CA8D3A75BA555BFE0_U_Protect_Pipe_Section_Alu2.pdf | DOP_SHEET |  | 855C623D5D3048DF99A5C33458AEC7C5_DOP_Pipe-Sections_ISOVER.pdf | CERTIFICATION |  | FC2C7B12D54E483BB1645155D968538B_EPD_Mineralwolle_-_mittlere_Rohdichte_Raumgewichte_bis_60-120_kg.pdf
| 7496140 | 4003973270582 | WEBSITE | https://www.isover-technische-isolierung.de/produkte/u-protect-pipe-section-alu2-ultimate-mineralwolleschale-aluminiumkaschiert |  | PRODUCT_IMAGE |  | B2521A8FEFCB40589EFA4AD0D792E369_U_Protect_Pipe_Section_Alu2.jpg | DOCUMENT |  | 51F8CE6B0878444CA8D3A75BA555BFE0_U_Protect_Pipe_Section_Alu2.pdf | DOP_SHEET |  | 855C623D5D3048DF99A5C33458AEC7C5_DOP_Pipe-Sections_ISOVER.pdf | CERTIFICATION |  | FC2C7B12D54E483BB1645155D968538B_EPD_Mineralwolle_-_mittlere_Rohdichte_Raumgewichte_bis_60-120_kg.pdf
| 7496140 | 4003973264376 | WEBSITE | https://www.isover-technische-isolierung.de/produkte/u-protect-pipe-section-alu2-ultimate-mineralwolleschale-aluminiumkaschiert |  | PRODUCT_IMAGE |  | B2521A8FEFCB40589EFA4AD0D792E369_U_Protect_Pipe_Section_Alu2.jpg | DOCUMENT |  | 51F8CE6B0878444CA8D3A75BA555BFE0_U_Protect_Pipe_Section_Alu2.pdf | DOP_SHEET |  | 855C623D5D3048DF99A5C33458AEC7C5_DOP_Pipe-Sections_ISOVER.pdf | CERTIFICATION |  | FC2C7B12D54E483BB1645155D968538B_EPD_Mineralwolle_-_mittlere_Rohdichte_Raumgewichte_bis_60-120_kg.pdf
| 7496159 | 4003973264383 | WEBSITE | https://www.isover-technische-isolierung.de/produkte/u-protect-pipe-section-alu2-ultimate-mineralwolleschale-aluminiumkaschiert |  | PRODUCT_IMAGE |  | B2521A8FEFCB40589EFA4AD0D792E369_U_Protect_Pipe_Section_Alu2.jpg | DOCUMENT |  | 51F8CE6B0878444CA8D3A75BA555BFE0_U_Protect_Pipe_Section_Alu2.pdf | DOP_SHEET |  | 855C623D5D3048DF99A5C33458AEC7C5_DOP_Pipe-Sections_ISOVER.pdf | CERTIFICATION |  | FC2C7B12D54E483BB1645155D968538B_EPD_Mineralwolle_-_mittlere_Rohdichte_Raumgewichte_bis_60-120_kg.pdf
| 7496159 | 4003973096861 | WEBSITE | https://www.isover-technische-isolierung.de/produkte/u-protect-pipe-section-alu2-ultimate-mineralwolleschale-aluminiumkaschiert |  | PRODUCT_IMAGE |  | B2521A8FEFCB40589EFA4AD0D792E369_U_Protect_Pipe_Section_Alu2.jpg | DOCUMENT |  | 51F8CE6B0878444CA8D3A75BA555BFE0_U_Protect_Pipe_Section_Alu2.pdf | DOP_SHEET |  | 855C623D5D3048DF99A5C33458AEC7C5_DOP_Pipe-Sections_ISOVER.pdf | CERTIFICATION |  | FC2C7B12D54E483BB1645155D968538B_EPD_Mineralwolle_-_mittlere_Rohdichte_Raumgewichte_bis_60-120_kg.pdf
| 7496159 | 4003973270599 | WEBSITE | https://www.isover-technische-isolierung.de/produkte/u-protect-pipe-section-alu2-ultimate-mineralwolleschale-aluminiumkaschiert |  | PRODUCT_IMAGE |  | B2521A8FEFCB40589EFA4AD0D792E369_U_Protect_Pipe_Section_Alu2.jpg | DOCUMENT |  | 51F8CE6B0878444CA8D3A75BA555BFE0_U_Protect_Pipe_Section_Alu2.pdf | DOP_SHEET |  | 855C623D5D3048DF99A5C33458AEC7C5_DOP_Pipe-Sections_ISOVER.pdf | CERTIFICATION |  | FC2C7B12D54E483BB1645155D968538B_EPD_Mineralwolle_-_mittlere_Rohdichte_Raumgewichte_bis_60-120_kg.pdf
| 7496168 | 4003973096878 | WEBSITE | https://www.isover-technische-isolierung.de/produkte/u-protect-pipe-section-alu2-ultimate-mineralwolleschale-aluminiumkaschiert |  | PRODUCT_IMAGE |  | B2521A8FEFCB40589EFA4AD0D792E369_U_Protect_Pipe_Section_Alu2.jpg | DOCUMENT |  | 51F8CE6B0878444CA8D3A75BA555BFE0_U_Protect_Pipe_Section_Alu2.pdf | DOP_SHEET |  | 855C623D5D3048DF99A5C33458AEC7C5_DOP_Pipe-Sections_ISOVER.pdf | CERTIFICATION |  | FC2C7B12D54E483BB1645155D968538B_EPD_Mineralwolle_-_mittlere_Rohdichte_Raumgewichte_bis_60-120_kg.pdf
| 7496168 | 4003973270605 | WEBSITE | https://www.isover-technische-isolierung.de/produkte/u-protect-pipe-section-alu2-ultimate-mineralwolleschale-aluminiumkaschiert |  | PRODUCT_IMAGE |  | B2521A8FEFCB40589EFA4AD0D792E369_U_Protect_Pipe_Section_Alu2.jpg | DOCUMENT |  | 51F8CE6B0878444CA8D3A75BA555BFE0_U_Protect_Pipe_Section_Alu2.pdf | DOP_SHEET |  | 855C623D5D3048DF99A5C33458AEC7C5_DOP_Pipe-Sections_ISOVER.pdf | CERTIFICATION |  | FC2C7B12D54E483BB1645155D968538B_EPD_Mineralwolle_-_mittlere_Rohdichte_Raumgewichte_bis_60-120_kg.pdf
| 7496168 | 4003973264390 | WEBSITE | https://www.isover-technische-isolierung.de/produkte/u-protect-pipe-section-alu2-ultimate-mineralwolleschale-aluminiumkaschiert |  | PRODUCT_IMAGE |  | B2521A8FEFCB40589EFA4AD0D792E369_U_Protect_Pipe_Section_Alu2.jpg | DOCUMENT |  | 51F8CE6B0878444CA8D3A75BA555BFE0_U_Protect_Pipe_Section_Alu2.pdf | DOP_SHEET |  | 855C623D5D3048DF99A5C33458AEC7C5_DOP_Pipe-Sections_ISOVER.pdf | CERTIFICATION |  | FC2C7B12D54E483BB1645155D968538B_EPD_Mineralwolle_-_mittlere_Rohdichte_Raumgewichte_bis_60-120_kg.pdf
| 7496219 | 4003973264413 | WEBSITE | https://www.isover-technische-isolierung.de/produkte/u-protect-pipe-section-alu2-ultimate-mineralwolleschale-aluminiumkaschiert |  | PRODUCT_IMAGE |  | B2521A8FEFCB40589EFA4AD0D792E369_U_Protect_Pipe_Section_Alu2.jpg | DOCUMENT |  | 51F8CE6B0878444CA8D3A75BA555BFE0_U_Protect_Pipe_Section_Alu2.pdf | DOP_SHEET |  | 855C623D5D3048DF99A5C33458AEC7C5_DOP_Pipe-Sections_ISOVER.pdf | CERTIFICATION |  | FC2C7B12D54E483BB1645155D968538B_EPD_Mineralwolle_-_mittlere_Rohdichte_Raumgewichte_bis_60-120_kg.pdf
| 7496219 | 4003973270629 | WEBSITE | https://www.isover-technische-isolierung.de/produkte/u-protect-pipe-section-alu2-ultimate-mineralwolleschale-aluminiumkaschiert |  | PRODUCT_IMAGE |  | B2521A8FEFCB40589EFA4AD0D792E369_U_Protect_Pipe_Section_Alu2.jpg | DOCUMENT |  | 51F8CE6B0878444CA8D3A75BA555BFE0_U_Protect_Pipe_Section_Alu2.pdf | DOP_SHEET |  | 855C623D5D3048DF99A5C33458AEC7C5_DOP_Pipe-Sections_ISOVER.pdf | CERTIFICATION |  | FC2C7B12D54E483BB1645155D968538B_EPD_Mineralwolle_-_mittlere_Rohdichte_Raumgewichte_bis_60-120_kg.pdf
| 7496219 | 4003973096885 | WEBSITE | https://www.isover-technische-isolierung.de/produkte/u-protect-pipe-section-alu2-ultimate-mineralwolleschale-aluminiumkaschiert |  | PRODUCT_IMAGE |  | B2521A8FEFCB40589EFA4AD0D792E369_U_Protect_Pipe_Section_Alu2.jpg | DOCUMENT |  | 51F8CE6B0878444CA8D3A75BA555BFE0_U_Protect_Pipe_Section_Alu2.pdf | DOP_SHEET |  | 855C623D5D3048DF99A5C33458AEC7C5_DOP_Pipe-Sections_ISOVER.pdf | CERTIFICATION |  | FC2C7B12D54E483BB1645155D968538B_EPD_Mineralwolle_-_mittlere_Rohdichte_Raumgewichte_bis_60-120_kg.pdf
| 7496273 | 4003973264437 | WEBSITE | https://www.isover-technische-isolierung.de/produkte/u-protect-pipe-section-alu2-ultimate-mineralwolleschale-aluminiumkaschiert |  | PRODUCT_IMAGE |  | B2521A8FEFCB40589EFA4AD0D792E369_U_Protect_Pipe_Section_Alu2.jpg | DOCUMENT |  | 51F8CE6B0878444CA8D3A75BA555BFE0_U_Protect_Pipe_Section_Alu2.pdf | DOP_SHEET |  | 855C623D5D3048DF99A5C33458AEC7C5_DOP_Pipe-Sections_ISOVER.pdf | CERTIFICATION |  | FC2C7B12D54E483BB1645155D968538B_EPD_Mineralwolle_-_mittlere_Rohdichte_Raumgewichte_bis_60-120_kg.pdf
| 7496273 | 4003973270643 | WEBSITE | https://www.isover-technische-isolierung.de/produkte/u-protect-pipe-section-alu2-ultimate-mineralwolleschale-aluminiumkaschiert |  | PRODUCT_IMAGE |  | B2521A8FEFCB40589EFA4AD0D792E369_U_Protect_Pipe_Section_Alu2.jpg | DOCUMENT |  | 51F8CE6B0878444CA8D3A75BA555BFE0_U_Protect_Pipe_Section_Alu2.pdf | DOP_SHEET |  | 855C623D5D3048DF99A5C33458AEC7C5_DOP_Pipe-Sections_ISOVER.pdf | CERTIFICATION |  | FC2C7B12D54E483BB1645155D968538B_EPD_Mineralwolle_-_mittlere_Rohdichte_Raumgewichte_bis_60-120_kg.pdf
| 7496273 | 4003973093105 | WEBSITE | https://www.isover-technische-isolierung.de/produkte/u-protect-pipe-section-alu2-ultimate-mineralwolleschale-aluminiumkaschiert |  | PRODUCT_IMAGE |  | B2521A8FEFCB40589EFA4AD0D792E369_U_Protect_Pipe_Section_Alu2.jpg | DOCUMENT |  | 51F8CE6B0878444CA8D3A75BA555BFE0_U_Protect_Pipe_Section_Alu2.pdf | DOP_SHEET |  | 855C623D5D3048DF99A5C33458AEC7C5_DOP_Pipe-Sections_ISOVER.pdf | CERTIFICATION |  | FC2C7B12D54E483BB1645155D968538B_EPD_Mineralwolle_-_mittlere_Rohdichte_Raumgewichte_bis_60-120_kg.pdf
| 7497060 | 4003973270667 | WEBSITE | https://www.isover-technische-isolierung.de/produkte/u-protect-pipe-section-alu2-ultimate-mineralwolleschale-aluminiumkaschiert |  | PRODUCT_IMAGE |  | B2521A8FEFCB40589EFA4AD0D792E369_U_Protect_Pipe_Section_Alu2.jpg | DOCUMENT |  | 51F8CE6B0878444CA8D3A75BA555BFE0_U_Protect_Pipe_Section_Alu2.pdf | DOP_SHEET |  | 855C623D5D3048DF99A5C33458AEC7C5_DOP_Pipe-Sections_ISOVER.pdf | CERTIFICATION |  | FC2C7B12D54E483BB1645155D968538B_EPD_Mineralwolle_-_mittlere_Rohdichte_Raumgewichte_bis_60-120_kg.pdf
| 7497060 | 4003973173548 | WEBSITE | https://www.isover-technische-isolierung.de/produkte/u-protect-pipe-section-alu2-ultimate-mineralwolleschale-aluminiumkaschiert |  | PRODUCT_IMAGE |  | B2521A8FEFCB40589EFA4AD0D792E369_U_Protect_Pipe_Section_Alu2.jpg | DOCUMENT |  | 51F8CE6B0878444CA8D3A75BA555BFE0_U_Protect_Pipe_Section_Alu2.pdf | DOP_SHEET |  | 855C623D5D3048DF99A5C33458AEC7C5_DOP_Pipe-Sections_ISOVER.pdf | CERTIFICATION |  | FC2C7B12D54E483BB1645155D968538B_EPD_Mineralwolle_-_mittlere_Rohdichte_Raumgewichte_bis_60-120_kg.pdf
| 7497060 | 4003973264451 | WEBSITE | https://www.isover-technische-isolierung.de/produkte/u-protect-pipe-section-alu2-ultimate-mineralwolleschale-aluminiumkaschiert |  | PRODUCT_IMAGE |  | B2521A8FEFCB40589EFA4AD0D792E369_U_Protect_Pipe_Section_Alu2.jpg | DOCUMENT |  | 51F8CE6B0878444CA8D3A75BA555BFE0_U_Protect_Pipe_Section_Alu2.pdf | DOP_SHEET |  | 855C623D5D3048DF99A5C33458AEC7C5_DOP_Pipe-Sections_ISOVER.pdf | CERTIFICATION |  | FC2C7B12D54E483BB1645155D968538B_EPD_Mineralwolle_-_mittlere_Rohdichte_Raumgewichte_bis_60-120_kg.pdf
| 7497064 | 4003973264468 | WEBSITE | https://www.isover-technische-isolierung.de/produkte/u-protect-pipe-section-alu2-ultimate-mineralwolleschale-aluminiumkaschiert |  | PRODUCT_IMAGE |  | B2521A8FEFCB40589EFA4AD0D792E369_U_Protect_Pipe_Section_Alu2.jpg | DOCUMENT |  | 51F8CE6B0878444CA8D3A75BA555BFE0_U_Protect_Pipe_Section_Alu2.pdf | DOP_SHEET |  | 855C623D5D3048DF99A5C33458AEC7C5_DOP_Pipe-Sections_ISOVER.pdf | CERTIFICATION |  | FC2C7B12D54E483BB1645155D968538B_EPD_Mineralwolle_-_mittlere_Rohdichte_Raumgewichte_bis_60-120_kg.pdf
| 7497064 | 4003973270674 | WEBSITE | https://www.isover-technische-isolierung.de/produkte/u-protect-pipe-section-alu2-ultimate-mineralwolleschale-aluminiumkaschiert |  | PRODUCT_IMAGE |  | B2521A8FEFCB40589EFA4AD0D792E369_U_Protect_Pipe_Section_Alu2.jpg | DOCUMENT |  | 51F8CE6B0878444CA8D3A75BA555BFE0_U_Protect_Pipe_Section_Alu2.pdf | DOP_SHEET |  | 855C623D5D3048DF99A5C33458AEC7C5_DOP_Pipe-Sections_ISOVER.pdf | CERTIFICATION |  | FC2C7B12D54E483BB1645155D968538B_EPD_Mineralwolle_-_mittlere_Rohdichte_Raumgewichte_bis_60-120_kg.pdf
| 7497064 | 4003973095925 | WEBSITE | https://www.isover-technische-isolierung.de/produkte/u-protect-pipe-section-alu2-ultimate-mineralwolleschale-aluminiumkaschiert |  | PRODUCT_IMAGE |  | B2521A8FEFCB40589EFA4AD0D792E369_U_Protect_Pipe_Section_Alu2.jpg | DOCUMENT |  | 51F8CE6B0878444CA8D3A75BA555BFE0_U_Protect_Pipe_Section_Alu2.pdf | DOP_SHEET |  | 855C623D5D3048DF99A5C33458AEC7C5_DOP_Pipe-Sections_ISOVER.pdf | CERTIFICATION |  | FC2C7B12D54E483BB1645155D968538B_EPD_Mineralwolle_-_mittlere_Rohdichte_Raumgewichte_bis_60-120_kg.pdf
| 7497070 | 4003973270681 | WEBSITE | https://www.isover-technische-isolierung.de/produkte/u-protect-pipe-section-alu2-ultimate-mineralwolleschale-aluminiumkaschiert |  | PRODUCT_IMAGE |  | B2521A8FEFCB40589EFA4AD0D792E369_U_Protect_Pipe_Section_Alu2.jpg | DOCUMENT |  | 51F8CE6B0878444CA8D3A75BA555BFE0_U_Protect_Pipe_Section_Alu2.pdf | DOP_SHEET |  | 855C623D5D3048DF99A5C33458AEC7C5_DOP_Pipe-Sections_ISOVER.pdf | CERTIFICATION |  | FC2C7B12D54E483BB1645155D968538B_EPD_Mineralwolle_-_mittlere_Rohdichte_Raumgewichte_bis_60-120_kg.pdf
| 7497070 | 4003973093112 | WEBSITE | https://www.isover-technische-isolierung.de/produkte/u-protect-pipe-section-alu2-ultimate-mineralwolleschale-aluminiumkaschiert |  | PRODUCT_IMAGE |  | B2521A8FEFCB40589EFA4AD0D792E369_U_Protect_Pipe_Section_Alu2.jpg | DOCUMENT |  | 51F8CE6B0878444CA8D3A75BA555BFE0_U_Protect_Pipe_Section_Alu2.pdf | DOP_SHEET |  | 855C623D5D3048DF99A5C33458AEC7C5_DOP_Pipe-Sections_ISOVER.pdf | CERTIFICATION |  | FC2C7B12D54E483BB1645155D968538B_EPD_Mineralwolle_-_mittlere_Rohdichte_Raumgewichte_bis_60-120_kg.pdf
| 7497070 | 4003973264475 | WEBSITE | https://www.isover-technische-isolierung.de/produkte/u-protect-pipe-section-alu2-ultimate-mineralwolleschale-aluminiumkaschiert |  | PRODUCT_IMAGE |  | B2521A8FEFCB40589EFA4AD0D792E369_U_Protect_Pipe_Section_Alu2.jpg | DOCUMENT |  | 51F8CE6B0878444CA8D3A75BA555BFE0_U_Protect_Pipe_Section_Alu2.pdf | DOP_SHEET |  | 855C623D5D3048DF99A5C33458AEC7C5_DOP_Pipe-Sections_ISOVER.pdf | CERTIFICATION |  | FC2C7B12D54E483BB1645155D968538B_EPD_Mineralwolle_-_mittlere_Rohdichte_Raumgewichte_bis_60-120_kg.pdf
| 7497076 | 4003973084509 | WEBSITE | https://www.isover-technische-isolierung.de/produkte/u-protect-pipe-section-alu2-ultimate-mineralwolleschale-aluminiumkaschiert |  | PRODUCT_IMAGE |  | B2521A8FEFCB40589EFA4AD0D792E369_U_Protect_Pipe_Section_Alu2.jpg | DOCUMENT |  | 51F8CE6B0878444CA8D3A75BA555BFE0_U_Protect_Pipe_Section_Alu2.pdf | DOP_SHEET |  | 855C623D5D3048DF99A5C33458AEC7C5_DOP_Pipe-Sections_ISOVER.pdf | CERTIFICATION |  | FC2C7B12D54E483BB1645155D968538B_EPD_Mineralwolle_-_mittlere_Rohdichte_Raumgewichte_bis_60-120_kg.pdf
| 7497076 | 4003973270698 | WEBSITE | https://www.isover-technische-isolierung.de/produkte/u-protect-pipe-section-alu2-ultimate-mineralwolleschale-aluminiumkaschiert |  | PRODUCT_IMAGE |  | B2521A8FEFCB40589EFA4AD0D792E369_U_Protect_Pipe_Section_Alu2.jpg | DOCUMENT |  | 51F8CE6B0878444CA8D3A75BA555BFE0_U_Protect_Pipe_Section_Alu2.pdf | DOP_SHEET |  | 855C623D5D3048DF99A5C33458AEC7C5_DOP_Pipe-Sections_ISOVER.pdf | CERTIFICATION |  | FC2C7B12D54E483BB1645155D968538B_EPD_Mineralwolle_-_mittlere_Rohdichte_Raumgewichte_bis_60-120_kg.pdf
| 7497076 | 4003973264482 | WEBSITE | https://www.isover-technische-isolierung.de/produkte/u-protect-pipe-section-alu2-ultimate-mineralwolleschale-aluminiumkaschiert |  | PRODUCT_IMAGE |  | B2521A8FEFCB40589EFA4AD0D792E369_U_Protect_Pipe_Section_Alu2.jpg | DOCUMENT |  | 51F8CE6B0878444CA8D3A75BA555BFE0_U_Protect_Pipe_Section_Alu2.pdf | DOP_SHEET |  | 855C623D5D3048DF99A5C33458AEC7C5_DOP_Pipe-Sections_ISOVER.pdf | CERTIFICATION |  | FC2C7B12D54E483BB1645155D968538B_EPD_Mineralwolle_-_mittlere_Rohdichte_Raumgewichte_bis_60-120_kg.pdf
| 7497089 | 4003973093129 | WEBSITE | https://www.isover-technische-isolierung.de/produkte/u-protect-pipe-section-alu2-ultimate-mineralwolleschale-aluminiumkaschiert |  | PRODUCT_IMAGE |  | B2521A8FEFCB40589EFA4AD0D792E369_U_Protect_Pipe_Section_Alu2.jpg | DOCUMENT |  | 51F8CE6B0878444CA8D3A75BA555BFE0_U_Protect_Pipe_Section_Alu2.pdf | DOP_SHEET |  | 855C623D5D3048DF99A5C33458AEC7C5_DOP_Pipe-Sections_ISOVER.pdf | CERTIFICATION |  | FC2C7B12D54E483BB1645155D968538B_EPD_Mineralwolle_-_mittlere_Rohdichte_Raumgewichte_bis_60-120_kg.pdf
| 7497089 | 4003973264499 | WEBSITE | https://www.isover-technische-isolierung.de/produkte/u-protect-pipe-section-alu2-ultimate-mineralwolleschale-aluminiumkaschiert |  | PRODUCT_IMAGE |  | B2521A8FEFCB40589EFA4AD0D792E369_U_Protect_Pipe_Section_Alu2.jpg | DOCUMENT |  | 51F8CE6B0878444CA8D3A75BA555BFE0_U_Protect_Pipe_Section_Alu2.pdf | DOP_SHEET |  | 855C623D5D3048DF99A5C33458AEC7C5_DOP_Pipe-Sections_ISOVER.pdf | CERTIFICATION |  | FC2C7B12D54E483BB1645155D968538B_EPD_Mineralwolle_-_mittlere_Rohdichte_Raumgewichte_bis_60-120_kg.pdf
| 7497089 | 4003973270704 | WEBSITE | https://www.isover-technische-isolierung.de/produkte/u-protect-pipe-section-alu2-ultimate-mineralwolleschale-aluminiumkaschiert |  | PRODUCT_IMAGE |  | B2521A8FEFCB40589EFA4AD0D792E369_U_Protect_Pipe_Section_Alu2.jpg | DOCUMENT |  | 51F8CE6B0878444CA8D3A75BA555BFE0_U_Protect_Pipe_Section_Alu2.pdf | DOP_SHEET |  | 855C623D5D3048DF99A5C33458AEC7C5_DOP_Pipe-Sections_ISOVER.pdf | CERTIFICATION |  | FC2C7B12D54E483BB1645155D968538B_EPD_Mineralwolle_-_mittlere_Rohdichte_Raumgewichte_bis_60-120_kg.pdf
| 7497102 | 4003973093136 | WEBSITE | https://www.isover-technische-isolierung.de/produkte/u-protect-pipe-section-alu2-ultimate-mineralwolleschale-aluminiumkaschiert |  | PRODUCT_IMAGE |  | B2521A8FEFCB40589EFA4AD0D792E369_U_Protect_Pipe_Section_Alu2.jpg | DOCUMENT |  | 51F8CE6B0878444CA8D3A75BA555BFE0_U_Protect_Pipe_Section_Alu2.pdf | DOP_SHEET |  | 855C623D5D3048DF99A5C33458AEC7C5_DOP_Pipe-Sections_ISOVER.pdf | CERTIFICATION |  | FC2C7B12D54E483BB1645155D968538B_EPD_Mineralwolle_-_mittlere_Rohdichte_Raumgewichte_bis_60-120_kg.pdf
| 7497102 | 4003973264505 | WEBSITE | https://www.isover-technische-isolierung.de/produkte/u-protect-pipe-section-alu2-ultimate-mineralwolleschale-aluminiumkaschiert |  | PRODUCT_IMAGE |  | B2521A8FEFCB40589EFA4AD0D792E369_U_Protect_Pipe_Section_Alu2.jpg | DOCUMENT |  | 51F8CE6B0878444CA8D3A75BA555BFE0_U_Protect_Pipe_Section_Alu2.pdf | DOP_SHEET |  | 855C623D5D3048DF99A5C33458AEC7C5_DOP_Pipe-Sections_ISOVER.pdf | CERTIFICATION |  | FC2C7B12D54E483BB1645155D968538B_EPD_Mineralwolle_-_mittlere_Rohdichte_Raumgewichte_bis_60-120_kg.pdf
| 7497102 | 4003973270711 | WEBSITE | https://www.isover-technische-isolierung.de/produkte/u-protect-pipe-section-alu2-ultimate-mineralwolleschale-aluminiumkaschiert |  | PRODUCT_IMAGE |  | B2521A8FEFCB40589EFA4AD0D792E369_U_Protect_Pipe_Section_Alu2.jpg | DOCUMENT |  | 51F8CE6B0878444CA8D3A75BA555BFE0_U_Protect_Pipe_Section_Alu2.pdf | DOP_SHEET |  | 855C623D5D3048DF99A5C33458AEC7C5_DOP_Pipe-Sections_ISOVER.pdf | CERTIFICATION |  | FC2C7B12D54E483BB1645155D968538B_EPD_Mineralwolle_-_mittlere_Rohdichte_Raumgewichte_bis_60-120_kg.pdf
| 7497108 | 4003973264512 | WEBSITE | https://www.isover-technische-isolierung.de/produkte/u-protect-pipe-section-alu2-ultimate-mineralwolleschale-aluminiumkaschiert |  | PRODUCT_IMAGE |  | B2521A8FEFCB40589EFA4AD0D792E369_U_Protect_Pipe_Section_Alu2.jpg | DOCUMENT |  | 51F8CE6B0878444CA8D3A75BA555BFE0_U_Protect_Pipe_Section_Alu2.pdf | DOP_SHEET |  | 855C623D5D3048DF99A5C33458AEC7C5_DOP_Pipe-Sections_ISOVER.pdf | CERTIFICATION |  | FC2C7B12D54E483BB1645155D968538B_EPD_Mineralwolle_-_mittlere_Rohdichte_Raumgewichte_bis_60-120_kg.pdf
| 7497108 | 4003973270728 | WEBSITE | https://www.isover-technische-isolierung.de/produkte/u-protect-pipe-section-alu2-ultimate-mineralwolleschale-aluminiumkaschiert |  | PRODUCT_IMAGE |  | B2521A8FEFCB40589EFA4AD0D792E369_U_Protect_Pipe_Section_Alu2.jpg | DOCUMENT |  | 51F8CE6B0878444CA8D3A75BA555BFE0_U_Protect_Pipe_Section_Alu2.pdf | DOP_SHEET |  | 855C623D5D3048DF99A5C33458AEC7C5_DOP_Pipe-Sections_ISOVER.pdf | CERTIFICATION |  | FC2C7B12D54E483BB1645155D968538B_EPD_Mineralwolle_-_mittlere_Rohdichte_Raumgewichte_bis_60-120_kg.pdf
| 7497108 | 4003973093143 | WEBSITE | https://www.isover-technische-isolierung.de/produkte/u-protect-pipe-section-alu2-ultimate-mineralwolleschale-aluminiumkaschiert |  | PRODUCT_IMAGE |  | B2521A8FEFCB40589EFA4AD0D792E369_U_Protect_Pipe_Section_Alu2.jpg | DOCUMENT |  | 51F8CE6B0878444CA8D3A75BA555BFE0_U_Protect_Pipe_Section_Alu2.pdf | DOP_SHEET |  | 855C623D5D3048DF99A5C33458AEC7C5_DOP_Pipe-Sections_ISOVER.pdf | CERTIFICATION |  | FC2C7B12D54E483BB1645155D968538B_EPD_Mineralwolle_-_mittlere_Rohdichte_Raumgewichte_bis_60-120_kg.pdf
| 7497114 | 4003973264529 | WEBSITE | https://www.isover-technische-isolierung.de/produkte/u-protect-pipe-section-alu2-ultimate-mineralwolleschale-aluminiumkaschiert |  | PRODUCT_IMAGE |  | B2521A8FEFCB40589EFA4AD0D792E369_U_Protect_Pipe_Section_Alu2.jpg | DOCUMENT |  | 51F8CE6B0878444CA8D3A75BA555BFE0_U_Protect_Pipe_Section_Alu2.pdf | DOP_SHEET |  | 855C623D5D3048DF99A5C33458AEC7C5_DOP_Pipe-Sections_ISOVER.pdf | CERTIFICATION |  | FC2C7B12D54E483BB1645155D968538B_EPD_Mineralwolle_-_mittlere_Rohdichte_Raumgewichte_bis_60-120_kg.pdf
| 7497114 | 4003973270735 | WEBSITE | https://www.isover-technische-isolierung.de/produkte/u-protect-pipe-section-alu2-ultimate-mineralwolleschale-aluminiumkaschiert |  | PRODUCT_IMAGE |  | B2521A8FEFCB40589EFA4AD0D792E369_U_Protect_Pipe_Section_Alu2.jpg | DOCUMENT |  | 51F8CE6B0878444CA8D3A75BA555BFE0_U_Protect_Pipe_Section_Alu2.pdf | DOP_SHEET |  | 855C623D5D3048DF99A5C33458AEC7C5_DOP_Pipe-Sections_ISOVER.pdf | CERTIFICATION |  | FC2C7B12D54E483BB1645155D968538B_EPD_Mineralwolle_-_mittlere_Rohdichte_Raumgewichte_bis_60-120_kg.pdf
| 7497114 | 4003973093150 | WEBSITE | https://www.isover-technische-isolierung.de/produkte/u-protect-pipe-section-alu2-ultimate-mineralwolleschale-aluminiumkaschiert |  | PRODUCT_IMAGE |  | B2521A8FEFCB40589EFA4AD0D792E369_U_Protect_Pipe_Section_Alu2.jpg | DOCUMENT |  | 51F8CE6B0878444CA8D3A75BA555BFE0_U_Protect_Pipe_Section_Alu2.pdf | DOP_SHEET |  | 855C623D5D3048DF99A5C33458AEC7C5_DOP_Pipe-Sections_ISOVER.pdf | CERTIFICATION |  | FC2C7B12D54E483BB1645155D968538B_EPD_Mineralwolle_-_mittlere_Rohdichte_Raumgewichte_bis_60-120_kg.pdf
| 7497133 | 4003973264536 | WEBSITE | https://www.isover-technische-isolierung.de/produkte/u-protect-pipe-section-alu2-ultimate-mineralwolleschale-aluminiumkaschiert |  | PRODUCT_IMAGE |  | B2521A8FEFCB40589EFA4AD0D792E369_U_Protect_Pipe_Section_Alu2.jpg | DOCUMENT |  | 51F8CE6B0878444CA8D3A75BA555BFE0_U_Protect_Pipe_Section_Alu2.pdf | DOP_SHEET |  | 855C623D5D3048DF99A5C33458AEC7C5_DOP_Pipe-Sections_ISOVER.pdf | CERTIFICATION |  | FC2C7B12D54E483BB1645155D968538B_EPD_Mineralwolle_-_mittlere_Rohdichte_Raumgewichte_bis_60-120_kg.pdf
| 7497133 | 4003973270742 | WEBSITE | https://www.isover-technische-isolierung.de/produkte/u-protect-pipe-section-alu2-ultimate-mineralwolleschale-aluminiumkaschiert |  | PRODUCT_IMAGE |  | B2521A8FEFCB40589EFA4AD0D792E369_U_Protect_Pipe_Section_Alu2.jpg | DOCUMENT |  | 51F8CE6B0878444CA8D3A75BA555BFE0_U_Protect_Pipe_Section_Alu2.pdf | DOP_SHEET |  | 855C623D5D3048DF99A5C33458AEC7C5_DOP_Pipe-Sections_ISOVER.pdf | CERTIFICATION |  | FC2C7B12D54E483BB1645155D968538B_EPD_Mineralwolle_-_mittlere_Rohdichte_Raumgewichte_bis_60-120_kg.pdf
| 7497133 | 4003973093167 | WEBSITE | https://www.isover-technische-isolierung.de/produkte/u-protect-pipe-section-alu2-ultimate-mineralwolleschale-aluminiumkaschiert |  | PRODUCT_IMAGE |  | B2521A8FEFCB40589EFA4AD0D792E369_U_Protect_Pipe_Section_Alu2.jpg | DOCUMENT |  | 51F8CE6B0878444CA8D3A75BA555BFE0_U_Protect_Pipe_Section_Alu2.pdf | DOP_SHEET |  | 855C623D5D3048DF99A5C33458AEC7C5_DOP_Pipe-Sections_ISOVER.pdf | CERTIFICATION |  | FC2C7B12D54E483BB1645155D968538B_EPD_Mineralwolle_-_mittlere_Rohdichte_Raumgewichte_bis_60-120_kg.pdf
| 7497140 | 4003973270759 | WEBSITE | https://www.isover-technische-isolierung.de/produkte/u-protect-pipe-section-alu2-ultimate-mineralwolleschale-aluminiumkaschiert |  | PRODUCT_IMAGE |  | B2521A8FEFCB40589EFA4AD0D792E369_U_Protect_Pipe_Section_Alu2.jpg | DOCUMENT |  | 51F8CE6B0878444CA8D3A75BA555BFE0_U_Protect_Pipe_Section_Alu2.pdf | DOP_SHEET |  | 855C623D5D3048DF99A5C33458AEC7C5_DOP_Pipe-Sections_ISOVER.pdf | CERTIFICATION |  | FC2C7B12D54E483BB1645155D968538B_EPD_Mineralwolle_-_mittlere_Rohdichte_Raumgewichte_bis_60-120_kg.pdf
| 7497140 | 4003973093174 | WEBSITE | https://www.isover-technische-isolierung.de/produkte/u-protect-pipe-section-alu2-ultimate-mineralwolleschale-aluminiumkaschiert |  | PRODUCT_IMAGE |  | B2521A8FEFCB40589EFA4AD0D792E369_U_Protect_Pipe_Section_Alu2.jpg | DOCUMENT |  | 51F8CE6B0878444CA8D3A75BA555BFE0_U_Protect_Pipe_Section_Alu2.pdf | DOP_SHEET |  | 855C623D5D3048DF99A5C33458AEC7C5_DOP_Pipe-Sections_ISOVER.pdf | CERTIFICATION |  | FC2C7B12D54E483BB1645155D968538B_EPD_Mineralwolle_-_mittlere_Rohdichte_Raumgewichte_bis_60-120_kg.pdf
| 7497140 | 4003973264543 | WEBSITE | https://www.isover-technische-isolierung.de/produkte/u-protect-pipe-section-alu2-ultimate-mineralwolleschale-aluminiumkaschiert |  | PRODUCT_IMAGE |  | B2521A8FEFCB40589EFA4AD0D792E369_U_Protect_Pipe_Section_Alu2.jpg | DOCUMENT |  | 51F8CE6B0878444CA8D3A75BA555BFE0_U_Protect_Pipe_Section_Alu2.pdf | DOP_SHEET |  | 855C623D5D3048DF99A5C33458AEC7C5_DOP_Pipe-Sections_ISOVER.pdf | CERTIFICATION |  | FC2C7B12D54E483BB1645155D968538B_EPD_Mineralwolle_-_mittlere_Rohdichte_Raumgewichte_bis_60-120_kg.pdf
| 7497159 | 4003973093181 | WEBSITE | https://www.isover-technische-isolierung.de/produkte/u-protect-pipe-section-alu2-ultimate-mineralwolleschale-aluminiumkaschiert |  | PRODUCT_IMAGE |  | B2521A8FEFCB40589EFA4AD0D792E369_U_Protect_Pipe_Section_Alu2.jpg | DOCUMENT |  | 51F8CE6B0878444CA8D3A75BA555BFE0_U_Protect_Pipe_Section_Alu2.pdf | DOP_SHEET |  | 855C623D5D3048DF99A5C33458AEC7C5_DOP_Pipe-Sections_ISOVER.pdf | CERTIFICATION |  | FC2C7B12D54E483BB1645155D968538B_EPD_Mineralwolle_-_mittlere_Rohdichte_Raumgewichte_bis_60-120_kg.pdf
| 7497159 | 4003973264550 | WEBSITE | https://www.isover-technische-isolierung.de/produkte/u-protect-pipe-section-alu2-ultimate-mineralwolleschale-aluminiumkaschiert |  | PRODUCT_IMAGE |  | B2521A8FEFCB40589EFA4AD0D792E369_U_Protect_Pipe_Section_Alu2.jpg | DOCUMENT |  | 51F8CE6B0878444CA8D3A75BA555BFE0_U_Protect_Pipe_Section_Alu2.pdf | DOP_SHEET |  | 855C623D5D3048DF99A5C33458AEC7C5_DOP_Pipe-Sections_ISOVER.pdf | CERTIFICATION |  | FC2C7B12D54E483BB1645155D968538B_EPD_Mineralwolle_-_mittlere_Rohdichte_Raumgewichte_bis_60-120_kg.pdf
| 7497159 | 4003973270766 | WEBSITE | https://www.isover-technische-isolierung.de/produkte/u-protect-pipe-section-alu2-ultimate-mineralwolleschale-aluminiumkaschiert |  | PRODUCT_IMAGE |  | B2521A8FEFCB40589EFA4AD0D792E369_U_Protect_Pipe_Section_Alu2.jpg | DOCUMENT |  | 51F8CE6B0878444CA8D3A75BA555BFE0_U_Protect_Pipe_Section_Alu2.pdf | DOP_SHEET |  | 855C623D5D3048DF99A5C33458AEC7C5_DOP_Pipe-Sections_ISOVER.pdf | CERTIFICATION |  | FC2C7B12D54E483BB1645155D968538B_EPD_Mineralwolle_-_mittlere_Rohdichte_Raumgewichte_bis_60-120_kg.pdf
| 7497168 | 4003973264567 | WEBSITE | https://www.isover-technische-isolierung.de/produkte/u-protect-pipe-section-alu2-ultimate-mineralwolleschale-aluminiumkaschiert |  | PRODUCT_IMAGE |  | B2521A8FEFCB40589EFA4AD0D792E369_U_Protect_Pipe_Section_Alu2.jpg | DOCUMENT |  | 51F8CE6B0878444CA8D3A75BA555BFE0_U_Protect_Pipe_Section_Alu2.pdf | DOP_SHEET |  | 855C623D5D3048DF99A5C33458AEC7C5_DOP_Pipe-Sections_ISOVER.pdf | CERTIFICATION |  | FC2C7B12D54E483BB1645155D968538B_EPD_Mineralwolle_-_mittlere_Rohdichte_Raumgewichte_bis_60-120_kg.pdf
| 7497168 | 4003973093198 | WEBSITE | https://www.isover-technische-isolierung.de/produkte/u-protect-pipe-section-alu2-ultimate-mineralwolleschale-aluminiumkaschiert |  | PRODUCT_IMAGE |  | B2521A8FEFCB40589EFA4AD0D792E369_U_Protect_Pipe_Section_Alu2.jpg | DOCUMENT |  | 51F8CE6B0878444CA8D3A75BA555BFE0_U_Protect_Pipe_Section_Alu2.pdf | DOP_SHEET |  | 855C623D5D3048DF99A5C33458AEC7C5_DOP_Pipe-Sections_ISOVER.pdf | CERTIFICATION |  | FC2C7B12D54E483BB1645155D968538B_EPD_Mineralwolle_-_mittlere_Rohdichte_Raumgewichte_bis_60-120_kg.pdf
| 7497168 | 4003973270773 | WEBSITE | https://www.isover-technische-isolierung.de/produkte/u-protect-pipe-section-alu2-ultimate-mineralwolleschale-aluminiumkaschiert |  | PRODUCT_IMAGE |  | B2521A8FEFCB40589EFA4AD0D792E369_U_Protect_Pipe_Section_Alu2.jpg | DOCUMENT |  | 51F8CE6B0878444CA8D3A75BA555BFE0_U_Protect_Pipe_Section_Alu2.pdf | DOP_SHEET |  | 855C623D5D3048DF99A5C33458AEC7C5_DOP_Pipe-Sections_ISOVER.pdf | CERTIFICATION |  | FC2C7B12D54E483BB1645155D968538B_EPD_Mineralwolle_-_mittlere_Rohdichte_Raumgewichte_bis_60-120_kg.pdf
| 7497219 | 4003973264574 | WEBSITE | https://www.isover-technische-isolierung.de/produkte/u-protect-pipe-section-alu2-ultimate-mineralwolleschale-aluminiumkaschiert |  | PRODUCT_IMAGE |  | B2521A8FEFCB40589EFA4AD0D792E369_U_Protect_Pipe_Section_Alu2.jpg | DOCUMENT |  | 51F8CE6B0878444CA8D3A75BA555BFE0_U_Protect_Pipe_Section_Alu2.pdf | DOP_SHEET |  | 855C623D5D3048DF99A5C33458AEC7C5_DOP_Pipe-Sections_ISOVER.pdf | CERTIFICATION |  | FC2C7B12D54E483BB1645155D968538B_EPD_Mineralwolle_-_mittlere_Rohdichte_Raumgewichte_bis_60-120_kg.pdf
| 7497219 | 4003973093204 | WEBSITE | https://www.isover-technische-isolierung.de/produkte/u-protect-pipe-section-alu2-ultimate-mineralwolleschale-aluminiumkaschiert |  | PRODUCT_IMAGE |  | B2521A8FEFCB40589EFA4AD0D792E369_U_Protect_Pipe_Section_Alu2.jpg | DOCUMENT |  | 51F8CE6B0878444CA8D3A75BA555BFE0_U_Protect_Pipe_Section_Alu2.pdf | DOP_SHEET |  | 855C623D5D3048DF99A5C33458AEC7C5_DOP_Pipe-Sections_ISOVER.pdf | CERTIFICATION |  | FC2C7B12D54E483BB1645155D968538B_EPD_Mineralwolle_-_mittlere_Rohdichte_Raumgewichte_bis_60-120_kg.pdf
| 7497219 | 4003973270780 | WEBSITE | https://www.isover-technische-isolierung.de/produkte/u-protect-pipe-section-alu2-ultimate-mineralwolleschale-aluminiumkaschiert |  | PRODUCT_IMAGE |  | B2521A8FEFCB40589EFA4AD0D792E369_U_Protect_Pipe_Section_Alu2.jpg | DOCUMENT |  | 51F8CE6B0878444CA8D3A75BA555BFE0_U_Protect_Pipe_Section_Alu2.pdf | DOP_SHEET |  | 855C623D5D3048DF99A5C33458AEC7C5_DOP_Pipe-Sections_ISOVER.pdf | CERTIFICATION |  | FC2C7B12D54E483BB1645155D968538B_EPD_Mineralwolle_-_mittlere_Rohdichte_Raumgewichte_bis_60-120_kg.pdf
| 7497273 | 4003973264581 | WEBSITE | https://www.isover-technische-isolierung.de/produkte/u-protect-pipe-section-alu2-ultimate-mineralwolleschale-aluminiumkaschiert |  | PRODUCT_IMAGE |  | B2521A8FEFCB40589EFA4AD0D792E369_U_Protect_Pipe_Section_Alu2.jpg | DOCUMENT |  | 51F8CE6B0878444CA8D3A75BA555BFE0_U_Protect_Pipe_Section_Alu2.pdf | DOP_SHEET |  | 855C623D5D3048DF99A5C33458AEC7C5_DOP_Pipe-Sections_ISOVER.pdf | CERTIFICATION |  | FC2C7B12D54E483BB1645155D968538B_EPD_Mineralwolle_-_mittlere_Rohdichte_Raumgewichte_bis_60-120_kg.pdf
| 7497273 | 4003973093211 | WEBSITE | https://www.isover-technische-isolierung.de/produkte/u-protect-pipe-section-alu2-ultimate-mineralwolleschale-aluminiumkaschiert |  | PRODUCT_IMAGE |  | B2521A8FEFCB40589EFA4AD0D792E369_U_Protect_Pipe_Section_Alu2.jpg | DOCUMENT |  | 51F8CE6B0878444CA8D3A75BA555BFE0_U_Protect_Pipe_Section_Alu2.pdf | DOP_SHEET |  | 855C623D5D3048DF99A5C33458AEC7C5_DOP_Pipe-Sections_ISOVER.pdf | CERTIFICATION |  | FC2C7B12D54E483BB1645155D968538B_EPD_Mineralwolle_-_mittlere_Rohdichte_Raumgewichte_bis_60-120_kg.pdf
| 7497273 | 4003973270797 | WEBSITE | https://www.isover-technische-isolierung.de/produkte/u-protect-pipe-section-alu2-ultimate-mineralwolleschale-aluminiumkaschiert |  | PRODUCT_IMAGE |  | B2521A8FEFCB40589EFA4AD0D792E369_U_Protect_Pipe_Section_Alu2.jpg | DOCUMENT |  | 51F8CE6B0878444CA8D3A75BA555BFE0_U_Protect_Pipe_Section_Alu2.pdf | DOP_SHEET |  | 855C623D5D3048DF99A5C33458AEC7C5_DOP_Pipe-Sections_ISOVER.pdf | CERTIFICATION |  | FC2C7B12D54E483BB1645155D968538B_EPD_Mineralwolle_-_mittlere_Rohdichte_Raumgewichte_bis_60-120_kg.pdf
| 7498042 | 4003973111465 | WEBSITE | https://www.isover-technische-isolierung.de/produkte/u-protect-pipe-section-alu2-ultimate-mineralwolleschale-aluminiumkaschiert |  | PRODUCT_IMAGE |  | B2521A8FEFCB40589EFA4AD0D792E369_U_Protect_Pipe_Section_Alu2.jpg | DOCUMENT |  | 51F8CE6B0878444CA8D3A75BA555BFE0_U_Protect_Pipe_Section_Alu2.pdf | DOP_SHEET |  | 855C623D5D3048DF99A5C33458AEC7C5_DOP_Pipe-Sections_ISOVER.pdf | CERTIFICATION |  | FC2C7B12D54E483BB1645155D968538B_EPD_Mineralwolle_-_mittlere_Rohdichte_Raumgewichte_bis_60-120_kg.pdf
| 7498042 | 4003973264598 | WEBSITE | https://www.isover-technische-isolierung.de/produkte/u-protect-pipe-section-alu2-ultimate-mineralwolleschale-aluminiumkaschiert |  | PRODUCT_IMAGE |  | B2521A8FEFCB40589EFA4AD0D792E369_U_Protect_Pipe_Section_Alu2.jpg | DOCUMENT |  | 51F8CE6B0878444CA8D3A75BA555BFE0_U_Protect_Pipe_Section_Alu2.pdf | DOP_SHEET |  | 855C623D5D3048DF99A5C33458AEC7C5_DOP_Pipe-Sections_ISOVER.pdf | CERTIFICATION |  | FC2C7B12D54E483BB1645155D968538B_EPD_Mineralwolle_-_mittlere_Rohdichte_Raumgewichte_bis_60-120_kg.pdf
| 7498042 | 4003973270803 | WEBSITE | https://www.isover-technische-isolierung.de/produkte/u-protect-pipe-section-alu2-ultimate-mineralwolleschale-aluminiumkaschiert |  | PRODUCT_IMAGE |  | B2521A8FEFCB40589EFA4AD0D792E369_U_Protect_Pipe_Section_Alu2.jpg | DOCUMENT |  | 51F8CE6B0878444CA8D3A75BA555BFE0_U_Protect_Pipe_Section_Alu2.pdf | DOP_SHEET |  | 855C623D5D3048DF99A5C33458AEC7C5_DOP_Pipe-Sections_ISOVER.pdf | CERTIFICATION |  | FC2C7B12D54E483BB1645155D968538B_EPD_Mineralwolle_-_mittlere_Rohdichte_Raumgewichte_bis_60-120_kg.pdf
| 7498048 | 4003973270810 | WEBSITE | https://www.isover-technische-isolierung.de/produkte/u-protect-pipe-section-alu2-ultimate-mineralwolleschale-aluminiumkaschiert |  | PRODUCT_IMAGE |  | B2521A8FEFCB40589EFA4AD0D792E369_U_Protect_Pipe_Section_Alu2.jpg | DOCUMENT |  | 51F8CE6B0878444CA8D3A75BA555BFE0_U_Protect_Pipe_Section_Alu2.pdf | DOP_SHEET |  | 855C623D5D3048DF99A5C33458AEC7C5_DOP_Pipe-Sections_ISOVER.pdf | CERTIFICATION |  | FC2C7B12D54E483BB1645155D968538B_EPD_Mineralwolle_-_mittlere_Rohdichte_Raumgewichte_bis_60-120_kg.pdf
| 7498048 | 4003973094164 | WEBSITE | https://www.isover-technische-isolierung.de/produkte/u-protect-pipe-section-alu2-ultimate-mineralwolleschale-aluminiumkaschiert |  | PRODUCT_IMAGE |  | B2521A8FEFCB40589EFA4AD0D792E369_U_Protect_Pipe_Section_Alu2.jpg | DOCUMENT |  | 51F8CE6B0878444CA8D3A75BA555BFE0_U_Protect_Pipe_Section_Alu2.pdf | DOP_SHEET |  | 855C623D5D3048DF99A5C33458AEC7C5_DOP_Pipe-Sections_ISOVER.pdf | CERTIFICATION |  | FC2C7B12D54E483BB1645155D968538B_EPD_Mineralwolle_-_mittlere_Rohdichte_Raumgewichte_bis_60-120_kg.pdf
| 7498048 | 4003973264604 | WEBSITE | https://www.isover-technische-isolierung.de/produkte/u-protect-pipe-section-alu2-ultimate-mineralwolleschale-aluminiumkaschiert |  | PRODUCT_IMAGE |  | B2521A8FEFCB40589EFA4AD0D792E369_U_Protect_Pipe_Section_Alu2.jpg | DOCUMENT |  | 51F8CE6B0878444CA8D3A75BA555BFE0_U_Protect_Pipe_Section_Alu2.pdf | DOP_SHEET |  | 855C623D5D3048DF99A5C33458AEC7C5_DOP_Pipe-Sections_ISOVER.pdf | CERTIFICATION |  | FC2C7B12D54E483BB1645155D968538B_EPD_Mineralwolle_-_mittlere_Rohdichte_Raumgewichte_bis_60-120_kg.pdf
| 7498076 | 4003973270834 | WEBSITE | https://www.isover-technische-isolierung.de/produkte/u-protect-pipe-section-alu2-ultimate-mineralwolleschale-aluminiumkaschiert |  | PRODUCT_IMAGE |  | B2521A8FEFCB40589EFA4AD0D792E369_U_Protect_Pipe_Section_Alu2.jpg | DOCUMENT |  | 51F8CE6B0878444CA8D3A75BA555BFE0_U_Protect_Pipe_Section_Alu2.pdf | DOP_SHEET |  | 855C623D5D3048DF99A5C33458AEC7C5_DOP_Pipe-Sections_ISOVER.pdf | CERTIFICATION |  | FC2C7B12D54E483BB1645155D968538B_EPD_Mineralwolle_-_mittlere_Rohdichte_Raumgewichte_bis_60-120_kg.pdf
| 7498076 | 4003973095932 | WEBSITE | https://www.isover-technische-isolierung.de/produkte/u-protect-pipe-section-alu2-ultimate-mineralwolleschale-aluminiumkaschiert |  | PRODUCT_IMAGE |  | B2521A8FEFCB40589EFA4AD0D792E369_U_Protect_Pipe_Section_Alu2.jpg | DOCUMENT |  | 51F8CE6B0878444CA8D3A75BA555BFE0_U_Protect_Pipe_Section_Alu2.pdf | DOP_SHEET |  | 855C623D5D3048DF99A5C33458AEC7C5_DOP_Pipe-Sections_ISOVER.pdf | CERTIFICATION |  | FC2C7B12D54E483BB1645155D968538B_EPD_Mineralwolle_-_mittlere_Rohdichte_Raumgewichte_bis_60-120_kg.pdf
| 7498076 | 4003973264628 | WEBSITE | https://www.isover-technische-isolierung.de/produkte/u-protect-pipe-section-alu2-ultimate-mineralwolleschale-aluminiumkaschiert |  | PRODUCT_IMAGE |  | B2521A8FEFCB40589EFA4AD0D792E369_U_Protect_Pipe_Section_Alu2.jpg | DOCUMENT |  | 51F8CE6B0878444CA8D3A75BA555BFE0_U_Protect_Pipe_Section_Alu2.pdf | DOP_SHEET |  | 855C623D5D3048DF99A5C33458AEC7C5_DOP_Pipe-Sections_ISOVER.pdf | CERTIFICATION |  | FC2C7B12D54E483BB1645155D968538B_EPD_Mineralwolle_-_mittlere_Rohdichte_Raumgewichte_bis_60-120_kg.pdf
| 7498089 | 4003973270841 | WEBSITE | https://www.isover-technische-isolierung.de/produkte/u-protect-pipe-section-alu2-ultimate-mineralwolleschale-aluminiumkaschiert |  | PRODUCT_IMAGE |  | B2521A8FEFCB40589EFA4AD0D792E369_U_Protect_Pipe_Section_Alu2.jpg | DOCUMENT |  | 51F8CE6B0878444CA8D3A75BA555BFE0_U_Protect_Pipe_Section_Alu2.pdf | DOP_SHEET |  | 855C623D5D3048DF99A5C33458AEC7C5_DOP_Pipe-Sections_ISOVER.pdf | CERTIFICATION |  | FC2C7B12D54E483BB1645155D968538B_EPD_Mineralwolle_-_mittlere_Rohdichte_Raumgewichte_bis_60-120_kg.pdf
| 7498089 | 4003973084516 | WEBSITE | https://www.isover-technische-isolierung.de/produkte/u-protect-pipe-section-alu2-ultimate-mineralwolleschale-aluminiumkaschiert |  | PRODUCT_IMAGE |  | B2521A8FEFCB40589EFA4AD0D792E369_U_Protect_Pipe_Section_Alu2.jpg | DOCUMENT |  | 51F8CE6B0878444CA8D3A75BA555BFE0_U_Protect_Pipe_Section_Alu2.pdf | DOP_SHEET |  | 855C623D5D3048DF99A5C33458AEC7C5_DOP_Pipe-Sections_ISOVER.pdf | CERTIFICATION |  | FC2C7B12D54E483BB1645155D968538B_EPD_Mineralwolle_-_mittlere_Rohdichte_Raumgewichte_bis_60-120_kg.pdf
| 7498089 | 4003973264635 | WEBSITE | https://www.isover-technische-isolierung.de/produkte/u-protect-pipe-section-alu2-ultimate-mineralwolleschale-aluminiumkaschiert |  | PRODUCT_IMAGE |  | B2521A8FEFCB40589EFA4AD0D792E369_U_Protect_Pipe_Section_Alu2.jpg | DOCUMENT |  | 51F8CE6B0878444CA8D3A75BA555BFE0_U_Protect_Pipe_Section_Alu2.pdf | DOP_SHEET |  | 855C623D5D3048DF99A5C33458AEC7C5_DOP_Pipe-Sections_ISOVER.pdf | CERTIFICATION |  | FC2C7B12D54E483BB1645155D968538B_EPD_Mineralwolle_-_mittlere_Rohdichte_Raumgewichte_bis_60-120_kg.pdf
| 7498102 | 4003973264642 | WEBSITE | https://www.isover-technische-isolierung.de/produkte/u-protect-pipe-section-alu2-ultimate-mineralwolleschale-aluminiumkaschiert |  | PRODUCT_IMAGE |  | B2521A8FEFCB40589EFA4AD0D792E369_U_Protect_Pipe_Section_Alu2.jpg | DOCUMENT |  | 51F8CE6B0878444CA8D3A75BA555BFE0_U_Protect_Pipe_Section_Alu2.pdf | DOP_SHEET |  | 855C623D5D3048DF99A5C33458AEC7C5_DOP_Pipe-Sections_ISOVER.pdf | CERTIFICATION |  | FC2C7B12D54E483BB1645155D968538B_EPD_Mineralwolle_-_mittlere_Rohdichte_Raumgewichte_bis_60-120_kg.pdf
| 7498102 | 4003973270858 | WEBSITE | https://www.isover-technische-isolierung.de/produkte/u-protect-pipe-section-alu2-ultimate-mineralwolleschale-aluminiumkaschiert |  | PRODUCT_IMAGE |  | B2521A8FEFCB40589EFA4AD0D792E369_U_Protect_Pipe_Section_Alu2.jpg | DOCUMENT |  | 51F8CE6B0878444CA8D3A75BA555BFE0_U_Protect_Pipe_Section_Alu2.pdf | DOP_SHEET |  | 855C623D5D3048DF99A5C33458AEC7C5_DOP_Pipe-Sections_ISOVER.pdf | CERTIFICATION |  | FC2C7B12D54E483BB1645155D968538B_EPD_Mineralwolle_-_mittlere_Rohdichte_Raumgewichte_bis_60-120_kg.pdf
| 7498102 | 4003973096892 | WEBSITE | https://www.isover-technische-isolierung.de/produkte/u-protect-pipe-section-alu2-ultimate-mineralwolleschale-aluminiumkaschiert |  | PRODUCT_IMAGE |  | B2521A8FEFCB40589EFA4AD0D792E369_U_Protect_Pipe_Section_Alu2.jpg | DOCUMENT |  | 51F8CE6B0878444CA8D3A75BA555BFE0_U_Protect_Pipe_Section_Alu2.pdf | DOP_SHEET |  | 855C623D5D3048DF99A5C33458AEC7C5_DOP_Pipe-Sections_ISOVER.pdf | CERTIFICATION |  | FC2C7B12D54E483BB1645155D968538B_EPD_Mineralwolle_-_mittlere_Rohdichte_Raumgewichte_bis_60-120_kg.pdf
| 7498108 | 4003973264659 | WEBSITE | https://www.isover-technische-isolierung.de/produkte/u-protect-pipe-section-alu2-ultimate-mineralwolleschale-aluminiumkaschiert |  | PRODUCT_IMAGE |  | B2521A8FEFCB40589EFA4AD0D792E369_U_Protect_Pipe_Section_Alu2.jpg | DOCUMENT |  | 51F8CE6B0878444CA8D3A75BA555BFE0_U_Protect_Pipe_Section_Alu2.pdf | DOP_SHEET |  | 855C623D5D3048DF99A5C33458AEC7C5_DOP_Pipe-Sections_ISOVER.pdf | CERTIFICATION |  | FC2C7B12D54E483BB1645155D968538B_EPD_Mineralwolle_-_mittlere_Rohdichte_Raumgewichte_bis_60-120_kg.pdf
| 7498108 | 4003973270865 | WEBSITE | https://www.isover-technische-isolierung.de/produkte/u-protect-pipe-section-alu2-ultimate-mineralwolleschale-aluminiumkaschiert |  | PRODUCT_IMAGE |  | B2521A8FEFCB40589EFA4AD0D792E369_U_Protect_Pipe_Section_Alu2.jpg | DOCUMENT |  | 51F8CE6B0878444CA8D3A75BA555BFE0_U_Protect_Pipe_Section_Alu2.pdf | DOP_SHEET |  | 855C623D5D3048DF99A5C33458AEC7C5_DOP_Pipe-Sections_ISOVER.pdf | CERTIFICATION |  | FC2C7B12D54E483BB1645155D968538B_EPD_Mineralwolle_-_mittlere_Rohdichte_Raumgewichte_bis_60-120_kg.pdf
| 7498108 | 4003973096908 | WEBSITE | https://www.isover-technische-isolierung.de/produkte/u-protect-pipe-section-alu2-ultimate-mineralwolleschale-aluminiumkaschiert |  | PRODUCT_IMAGE |  | B2521A8FEFCB40589EFA4AD0D792E369_U_Protect_Pipe_Section_Alu2.jpg | DOCUMENT |  | 51F8CE6B0878444CA8D3A75BA555BFE0_U_Protect_Pipe_Section_Alu2.pdf | DOP_SHEET |  | 855C623D5D3048DF99A5C33458AEC7C5_DOP_Pipe-Sections_ISOVER.pdf | CERTIFICATION |  | FC2C7B12D54E483BB1645155D968538B_EPD_Mineralwolle_-_mittlere_Rohdichte_Raumgewichte_bis_60-120_kg.pdf
| 7498114 | 4003973096915 | WEBSITE | https://www.isover-technische-isolierung.de/produkte/u-protect-pipe-section-alu2-ultimate-mineralwolleschale-aluminiumkaschiert |  | PRODUCT_IMAGE |  | B2521A8FEFCB40589EFA4AD0D792E369_U_Protect_Pipe_Section_Alu2.jpg | DOCUMENT |  | 51F8CE6B0878444CA8D3A75BA555BFE0_U_Protect_Pipe_Section_Alu2.pdf | DOP_SHEET |  | 855C623D5D3048DF99A5C33458AEC7C5_DOP_Pipe-Sections_ISOVER.pdf | CERTIFICATION |  | FC2C7B12D54E483BB1645155D968538B_EPD_Mineralwolle_-_mittlere_Rohdichte_Raumgewichte_bis_60-120_kg.pdf
| 7498114 | 4003973264666 | WEBSITE | https://www.isover-technische-isolierung.de/produkte/u-protect-pipe-section-alu2-ultimate-mineralwolleschale-aluminiumkaschiert |  | PRODUCT_IMAGE |  | B2521A8FEFCB40589EFA4AD0D792E369_U_Protect_Pipe_Section_Alu2.jpg | DOCUMENT |  | 51F8CE6B0878444CA8D3A75BA555BFE0_U_Protect_Pipe_Section_Alu2.pdf | DOP_SHEET |  | 855C623D5D3048DF99A5C33458AEC7C5_DOP_Pipe-Sections_ISOVER.pdf | CERTIFICATION |  | FC2C7B12D54E483BB1645155D968538B_EPD_Mineralwolle_-_mittlere_Rohdichte_Raumgewichte_bis_60-120_kg.pdf
| 7498114 | 4003973270872 | WEBSITE | https://www.isover-technische-isolierung.de/produkte/u-protect-pipe-section-alu2-ultimate-mineralwolleschale-aluminiumkaschiert |  | PRODUCT_IMAGE |  | B2521A8FEFCB40589EFA4AD0D792E369_U_Protect_Pipe_Section_Alu2.jpg | DOCUMENT |  | 51F8CE6B0878444CA8D3A75BA555BFE0_U_Protect_Pipe_Section_Alu2.pdf | DOP_SHEET |  | 855C623D5D3048DF99A5C33458AEC7C5_DOP_Pipe-Sections_ISOVER.pdf | CERTIFICATION |  | FC2C7B12D54E483BB1645155D968538B_EPD_Mineralwolle_-_mittlere_Rohdichte_Raumgewichte_bis_60-120_kg.pdf
| 7498133 | 4003973096922 | WEBSITE | https://www.isover-technische-isolierung.de/produkte/u-protect-pipe-section-alu2-ultimate-mineralwolleschale-aluminiumkaschiert |  | PRODUCT_IMAGE |  | B2521A8FEFCB40589EFA4AD0D792E369_U_Protect_Pipe_Section_Alu2.jpg | DOCUMENT |  | 51F8CE6B0878444CA8D3A75BA555BFE0_U_Protect_Pipe_Section_Alu2.pdf | DOP_SHEET |  | 855C623D5D3048DF99A5C33458AEC7C5_DOP_Pipe-Sections_ISOVER.pdf | CERTIFICATION |  | FC2C7B12D54E483BB1645155D968538B_EPD_Mineralwolle_-_mittlere_Rohdichte_Raumgewichte_bis_60-120_kg.pdf
| 7498133 | 4003973264673 | WEBSITE | https://www.isover-technische-isolierung.de/produkte/u-protect-pipe-section-alu2-ultimate-mineralwolleschale-aluminiumkaschiert |  | PRODUCT_IMAGE |  | B2521A8FEFCB40589EFA4AD0D792E369_U_Protect_Pipe_Section_Alu2.jpg | DOCUMENT |  | 51F8CE6B0878444CA8D3A75BA555BFE0_U_Protect_Pipe_Section_Alu2.pdf | DOP_SHEET |  | 855C623D5D3048DF99A5C33458AEC7C5_DOP_Pipe-Sections_ISOVER.pdf | CERTIFICATION |  | FC2C7B12D54E483BB1645155D968538B_EPD_Mineralwolle_-_mittlere_Rohdichte_Raumgewichte_bis_60-120_kg.pdf
| 7498133 | 4003973270889 | WEBSITE | https://www.isover-technische-isolierung.de/produkte/u-protect-pipe-section-alu2-ultimate-mineralwolleschale-aluminiumkaschiert |  | PRODUCT_IMAGE |  | B2521A8FEFCB40589EFA4AD0D792E369_U_Protect_Pipe_Section_Alu2.jpg | DOCUMENT |  | 51F8CE6B0878444CA8D3A75BA555BFE0_U_Protect_Pipe_Section_Alu2.pdf | DOP_SHEET |  | 855C623D5D3048DF99A5C33458AEC7C5_DOP_Pipe-Sections_ISOVER.pdf | CERTIFICATION |  | FC2C7B12D54E483BB1645155D968538B_EPD_Mineralwolle_-_mittlere_Rohdichte_Raumgewichte_bis_60-120_kg.pdf
| 7498140 | 4003973096939 | WEBSITE | https://www.isover-technische-isolierung.de/produkte/u-protect-pipe-section-alu2-ultimate-mineralwolleschale-aluminiumkaschiert |  | PRODUCT_IMAGE |  | B2521A8FEFCB40589EFA4AD0D792E369_U_Protect_Pipe_Section_Alu2.jpg | DOCUMENT |  | 51F8CE6B0878444CA8D3A75BA555BFE0_U_Protect_Pipe_Section_Alu2.pdf | DOP_SHEET |  | 855C623D5D3048DF99A5C33458AEC7C5_DOP_Pipe-Sections_ISOVER.pdf | CERTIFICATION |  | FC2C7B12D54E483BB1645155D968538B_EPD_Mineralwolle_-_mittlere_Rohdichte_Raumgewichte_bis_60-120_kg.pdf
| 7498140 | 4003973264680 | WEBSITE | https://www.isover-technische-isolierung.de/produkte/u-protect-pipe-section-alu2-ultimate-mineralwolleschale-aluminiumkaschiert |  | PRODUCT_IMAGE |  | B2521A8FEFCB40589EFA4AD0D792E369_U_Protect_Pipe_Section_Alu2.jpg | DOCUMENT |  | 51F8CE6B0878444CA8D3A75BA555BFE0_U_Protect_Pipe_Section_Alu2.pdf | DOP_SHEET |  | 855C623D5D3048DF99A5C33458AEC7C5_DOP_Pipe-Sections_ISOVER.pdf | CERTIFICATION |  | FC2C7B12D54E483BB1645155D968538B_EPD_Mineralwolle_-_mittlere_Rohdichte_Raumgewichte_bis_60-120_kg.pdf
| 7498140 | 4003973270896 | WEBSITE | https://www.isover-technische-isolierung.de/produkte/u-protect-pipe-section-alu2-ultimate-mineralwolleschale-aluminiumkaschiert |  | PRODUCT_IMAGE |  | B2521A8FEFCB40589EFA4AD0D792E369_U_Protect_Pipe_Section_Alu2.jpg | DOCUMENT |  | 51F8CE6B0878444CA8D3A75BA555BFE0_U_Protect_Pipe_Section_Alu2.pdf | DOP_SHEET |  | 855C623D5D3048DF99A5C33458AEC7C5_DOP_Pipe-Sections_ISOVER.pdf | CERTIFICATION |  | FC2C7B12D54E483BB1645155D968538B_EPD_Mineralwolle_-_mittlere_Rohdichte_Raumgewichte_bis_60-120_kg.pdf
| 7498159 | 4003973270902 | WEBSITE | https://www.isover-technische-isolierung.de/produkte/u-protect-pipe-section-alu2-ultimate-mineralwolleschale-aluminiumkaschiert |  | PRODUCT_IMAGE |  | B2521A8FEFCB40589EFA4AD0D792E369_U_Protect_Pipe_Section_Alu2.jpg | DOCUMENT |  | 51F8CE6B0878444CA8D3A75BA555BFE0_U_Protect_Pipe_Section_Alu2.pdf | DOP_SHEET |  | 855C623D5D3048DF99A5C33458AEC7C5_DOP_Pipe-Sections_ISOVER.pdf | CERTIFICATION |  | FC2C7B12D54E483BB1645155D968538B_EPD_Mineralwolle_-_mittlere_Rohdichte_Raumgewichte_bis_60-120_kg.pdf
| 7498159 | 4003973264697 | WEBSITE | https://www.isover-technische-isolierung.de/produkte/u-protect-pipe-section-alu2-ultimate-mineralwolleschale-aluminiumkaschiert |  | PRODUCT_IMAGE |  | B2521A8FEFCB40589EFA4AD0D792E369_U_Protect_Pipe_Section_Alu2.jpg | DOCUMENT |  | 51F8CE6B0878444CA8D3A75BA555BFE0_U_Protect_Pipe_Section_Alu2.pdf | DOP_SHEET |  | 855C623D5D3048DF99A5C33458AEC7C5_DOP_Pipe-Sections_ISOVER.pdf | CERTIFICATION |  | FC2C7B12D54E483BB1645155D968538B_EPD_Mineralwolle_-_mittlere_Rohdichte_Raumgewichte_bis_60-120_kg.pdf
| 7498159 | 4003973096946 | WEBSITE | https://www.isover-technische-isolierung.de/produkte/u-protect-pipe-section-alu2-ultimate-mineralwolleschale-aluminiumkaschiert |  | PRODUCT_IMAGE |  | B2521A8FEFCB40589EFA4AD0D792E369_U_Protect_Pipe_Section_Alu2.jpg | DOCUMENT |  | 51F8CE6B0878444CA8D3A75BA555BFE0_U_Protect_Pipe_Section_Alu2.pdf | DOP_SHEET |  | 855C623D5D3048DF99A5C33458AEC7C5_DOP_Pipe-Sections_ISOVER.pdf | CERTIFICATION |  | FC2C7B12D54E483BB1645155D968538B_EPD_Mineralwolle_-_mittlere_Rohdichte_Raumgewichte_bis_60-120_kg.pdf
| 7498168 | 4003973264703 | WEBSITE | https://www.isover-technische-isolierung.de/produkte/u-protect-pipe-section-alu2-ultimate-mineralwolleschale-aluminiumkaschiert |  | PRODUCT_IMAGE |  | B2521A8FEFCB40589EFA4AD0D792E369_U_Protect_Pipe_Section_Alu2.jpg | DOCUMENT |  | 51F8CE6B0878444CA8D3A75BA555BFE0_U_Protect_Pipe_Section_Alu2.pdf | DOP_SHEET |  | 855C623D5D3048DF99A5C33458AEC7C5_DOP_Pipe-Sections_ISOVER.pdf | CERTIFICATION |  | FC2C7B12D54E483BB1645155D968538B_EPD_Mineralwolle_-_mittlere_Rohdichte_Raumgewichte_bis_60-120_kg.pdf
| 7498168 | 4003973270919 | WEBSITE | https://www.isover-technische-isolierung.de/produkte/u-protect-pipe-section-alu2-ultimate-mineralwolleschale-aluminiumkaschiert |  | PRODUCT_IMAGE |  | B2521A8FEFCB40589EFA4AD0D792E369_U_Protect_Pipe_Section_Alu2.jpg | DOCUMENT |  | 51F8CE6B0878444CA8D3A75BA555BFE0_U_Protect_Pipe_Section_Alu2.pdf | DOP_SHEET |  | 855C623D5D3048DF99A5C33458AEC7C5_DOP_Pipe-Sections_ISOVER.pdf | CERTIFICATION |  | FC2C7B12D54E483BB1645155D968538B_EPD_Mineralwolle_-_mittlere_Rohdichte_Raumgewichte_bis_60-120_kg.pdf
| 7498168 | 4003973096953 | WEBSITE | https://www.isover-technische-isolierung.de/produkte/u-protect-pipe-section-alu2-ultimate-mineralwolleschale-aluminiumkaschiert |  | PRODUCT_IMAGE |  | B2521A8FEFCB40589EFA4AD0D792E369_U_Protect_Pipe_Section_Alu2.jpg | DOCUMENT |  | 51F8CE6B0878444CA8D3A75BA555BFE0_U_Protect_Pipe_Section_Alu2.pdf | DOP_SHEET |  | 855C623D5D3048DF99A5C33458AEC7C5_DOP_Pipe-Sections_ISOVER.pdf | CERTIFICATION |  | FC2C7B12D54E483BB1645155D968538B_EPD_Mineralwolle_-_mittlere_Rohdichte_Raumgewichte_bis_60-120_kg.pdf
| 7498219 | 4003973093228 | WEBSITE | https://www.isover-technische-isolierung.de/produkte/u-protect-pipe-section-alu2-ultimate-mineralwolleschale-aluminiumkaschiert |  | PRODUCT_IMAGE |  | B2521A8FEFCB40589EFA4AD0D792E369_U_Protect_Pipe_Section_Alu2.jpg | DOCUMENT |  | 51F8CE6B0878444CA8D3A75BA555BFE0_U_Protect_Pipe_Section_Alu2.pdf | DOP_SHEET |  | 855C623D5D3048DF99A5C33458AEC7C5_DOP_Pipe-Sections_ISOVER.pdf | CERTIFICATION |  | FC2C7B12D54E483BB1645155D968538B_EPD_Mineralwolle_-_mittlere_Rohdichte_Raumgewichte_bis_60-120_kg.pdf
| 7498219 | 4003973270933 | WEBSITE | https://www.isover-technische-isolierung.de/produkte/u-protect-pipe-section-alu2-ultimate-mineralwolleschale-aluminiumkaschiert |  | PRODUCT_IMAGE |  | B2521A8FEFCB40589EFA4AD0D792E369_U_Protect_Pipe_Section_Alu2.jpg | DOCUMENT |  | 51F8CE6B0878444CA8D3A75BA555BFE0_U_Protect_Pipe_Section_Alu2.pdf | DOP_SHEET |  | 855C623D5D3048DF99A5C33458AEC7C5_DOP_Pipe-Sections_ISOVER.pdf | CERTIFICATION |  | FC2C7B12D54E483BB1645155D968538B_EPD_Mineralwolle_-_mittlere_Rohdichte_Raumgewichte_bis_60-120_kg.pdf
| 7498219 | 4003973264727 | WEBSITE | https://www.isover-technische-isolierung.de/produkte/u-protect-pipe-section-alu2-ultimate-mineralwolleschale-aluminiumkaschiert |  | PRODUCT_IMAGE |  | B2521A8FEFCB40589EFA4AD0D792E369_U_Protect_Pipe_Section_Alu2.jpg | DOCUMENT |  | 51F8CE6B0878444CA8D3A75BA555BFE0_U_Protect_Pipe_Section_Alu2.pdf | DOP_SHEET |  | 855C623D5D3048DF99A5C33458AEC7C5_DOP_Pipe-Sections_ISOVER.pdf | CERTIFICATION |  | FC2C7B12D54E483BB1645155D968538B_EPD_Mineralwolle_-_mittlere_Rohdichte_Raumgewichte_bis_60-120_kg.pdf
| 7498273 | 4003973093235 | WEBSITE | https://www.isover-technische-isolierung.de/produkte/u-protect-pipe-section-alu2-ultimate-mineralwolleschale-aluminiumkaschiert |  | PRODUCT_IMAGE |  | B2521A8FEFCB40589EFA4AD0D792E369_U_Protect_Pipe_Section_Alu2.jpg | DOCUMENT |  | 51F8CE6B0878444CA8D3A75BA555BFE0_U_Protect_Pipe_Section_Alu2.pdf | DOP_SHEET |  | 855C623D5D3048DF99A5C33458AEC7C5_DOP_Pipe-Sections_ISOVER.pdf | CERTIFICATION |  | FC2C7B12D54E483BB1645155D968538B_EPD_Mineralwolle_-_mittlere_Rohdichte_Raumgewichte_bis_60-120_kg.pdf
| 7498273 | 4003973264734 | WEBSITE | https://www.isover-technische-isolierung.de/produkte/u-protect-pipe-section-alu2-ultimate-mineralwolleschale-aluminiumkaschiert |  | PRODUCT_IMAGE |  | B2521A8FEFCB40589EFA4AD0D792E369_U_Protect_Pipe_Section_Alu2.jpg | DOCUMENT |  | 51F8CE6B0878444CA8D3A75BA555BFE0_U_Protect_Pipe_Section_Alu2.pdf | DOP_SHEET |  | 855C623D5D3048DF99A5C33458AEC7C5_DOP_Pipe-Sections_ISOVER.pdf | CERTIFICATION |  | FC2C7B12D54E483BB1645155D968538B_EPD_Mineralwolle_-_mittlere_Rohdichte_Raumgewichte_bis_60-120_kg.pdf
| 7498273 | 4003973270940 | WEBSITE | https://www.isover-technische-isolierung.de/produkte/u-protect-pipe-section-alu2-ultimate-mineralwolleschale-aluminiumkaschiert |  | PRODUCT_IMAGE |  | B2521A8FEFCB40589EFA4AD0D792E369_U_Protect_Pipe_Section_Alu2.jpg | DOCUMENT |  | 51F8CE6B0878444CA8D3A75BA555BFE0_U_Protect_Pipe_Section_Alu2.pdf | DOP_SHEET |  | 855C623D5D3048DF99A5C33458AEC7C5_DOP_Pipe-Sections_ISOVER.pdf | CERTIFICATION |  | FC2C7B12D54E483BB1645155D968538B_EPD_Mineralwolle_-_mittlere_Rohdichte_Raumgewichte_bis_60-120_kg.pdf
| 7499089 | 4003973264741 | WEBSITE | https://www.isover-technische-isolierung.de/produkte/u-protect-pipe-section-alu2-ultimate-mineralwolleschale-aluminiumkaschiert |  | PRODUCT_IMAGE |  | B2521A8FEFCB40589EFA4AD0D792E369_U_Protect_Pipe_Section_Alu2.jpg | DOCUMENT |  | 51F8CE6B0878444CA8D3A75BA555BFE0_U_Protect_Pipe_Section_Alu2.pdf | DOP_SHEET |  | 855C623D5D3048DF99A5C33458AEC7C5_DOP_Pipe-Sections_ISOVER.pdf | CERTIFICATION |  | FC2C7B12D54E483BB1645155D968538B_EPD_Mineralwolle_-_mittlere_Rohdichte_Raumgewichte_bis_60-120_kg.pdf
| 7499089 | 4003973270957 | WEBSITE | https://www.isover-technische-isolierung.de/produkte/u-protect-pipe-section-alu2-ultimate-mineralwolleschale-aluminiumkaschiert |  | PRODUCT_IMAGE |  | B2521A8FEFCB40589EFA4AD0D792E369_U_Protect_Pipe_Section_Alu2.jpg | DOCUMENT |  | 51F8CE6B0878444CA8D3A75BA555BFE0_U_Protect_Pipe_Section_Alu2.pdf | DOP_SHEET |  | 855C623D5D3048DF99A5C33458AEC7C5_DOP_Pipe-Sections_ISOVER.pdf | CERTIFICATION |  | FC2C7B12D54E483BB1645155D968538B_EPD_Mineralwolle_-_mittlere_Rohdichte_Raumgewichte_bis_60-120_kg.pdf
| 7499089 | 4003973219628 | WEBSITE | https://www.isover-technische-isolierung.de/produkte/u-protect-pipe-section-alu2-ultimate-mineralwolleschale-aluminiumkaschiert |  | PRODUCT_IMAGE |  | B2521A8FEFCB40589EFA4AD0D792E369_U_Protect_Pipe_Section_Alu2.jpg | DOCUMENT |  | 51F8CE6B0878444CA8D3A75BA555BFE0_U_Protect_Pipe_Section_Alu2.pdf | DOP_SHEET |  | 855C623D5D3048DF99A5C33458AEC7C5_DOP_Pipe-Sections_ISOVER.pdf | CERTIFICATION |  | FC2C7B12D54E483BB1645155D968538B_EPD_Mineralwolle_-_mittlere_Rohdichte_Raumgewichte_bis_60-120_kg.pdf
| 752015 | 4003973264796 | WEBSITE | https://www.isover-technische-isolierung.de/produkte/protect-pipe-section-bsr-90-alu2-bsr-90-alu2-brandschutz-rohrschale-steinwolle-aluminiumkaschiert |  | PRODUCT_IMAGE |  | BBEFB7262D084293A6F0A46E3CD12ACF_Protect_Pipe_Section_BSR_90_Alu2.jpg | DOCUMENT |  | 46605B7975B94EFE80975DFB9A692D68_Protect_Pipe_Section_BSR_90_Alu2.pdf |  |  |  | CERTIFICATION |  | C8BC6E6D65904AACB0386106AF4256AE_Umweltproduktdeklaration_Kaschierungen.pdf
| 752015 | 4003973085803 | WEBSITE | https://www.isover-technische-isolierung.de/produkte/protect-pipe-section-bsr-90-alu2-bsr-90-alu2-brandschutz-rohrschale-steinwolle-aluminiumkaschiert |  | PRODUCT_IMAGE |  | BBEFB7262D084293A6F0A46E3CD12ACF_Protect_Pipe_Section_BSR_90_Alu2.jpg | DOCUMENT |  | 46605B7975B94EFE80975DFB9A692D68_Protect_Pipe_Section_BSR_90_Alu2.pdf |  |  |  | CERTIFICATION |  | C8BC6E6D65904AACB0386106AF4256AE_Umweltproduktdeklaration_Kaschierungen.pdf
| 752018 | 4003973085810 | WEBSITE | https://www.isover-technische-isolierung.de/produkte/protect-pipe-section-bsr-90-alu2-bsr-90-alu2-brandschutz-rohrschale-steinwolle-aluminiumkaschiert |  | PRODUCT_IMAGE |  | BBEFB7262D084293A6F0A46E3CD12ACF_Protect_Pipe_Section_BSR_90_Alu2.jpg | DOCUMENT |  | 46605B7975B94EFE80975DFB9A692D68_Protect_Pipe_Section_BSR_90_Alu2.pdf |  |  |  | CERTIFICATION |  | C8BC6E6D65904AACB0386106AF4256AE_Umweltproduktdeklaration_Kaschierungen.pdf
| 752018 | 4003973264826 | WEBSITE | https://www.isover-technische-isolierung.de/produkte/protect-pipe-section-bsr-90-alu2-bsr-90-alu2-brandschutz-rohrschale-steinwolle-aluminiumkaschiert |  | PRODUCT_IMAGE |  | BBEFB7262D084293A6F0A46E3CD12ACF_Protect_Pipe_Section_BSR_90_Alu2.jpg | DOCUMENT |  | 46605B7975B94EFE80975DFB9A692D68_Protect_Pipe_Section_BSR_90_Alu2.pdf |  |  |  | CERTIFICATION |  | C8BC6E6D65904AACB0386106AF4256AE_Umweltproduktdeklaration_Kaschierungen.pdf
| 752022 | 4003973264833 | WEBSITE | https://www.isover-technische-isolierung.de/produkte/protect-pipe-section-bsr-90-alu2-bsr-90-alu2-brandschutz-rohrschale-steinwolle-aluminiumkaschiert |  | PRODUCT_IMAGE |  | BBEFB7262D084293A6F0A46E3CD12ACF_Protect_Pipe_Section_BSR_90_Alu2.jpg | DOCUMENT |  | 46605B7975B94EFE80975DFB9A692D68_Protect_Pipe_Section_BSR_90_Alu2.pdf |  |  |  | CERTIFICATION |  | C8BC6E6D65904AACB0386106AF4256AE_Umweltproduktdeklaration_Kaschierungen.pdf
| 752022 | 4003973085827 | WEBSITE | https://www.isover-technische-isolierung.de/produkte/protect-pipe-section-bsr-90-alu2-bsr-90-alu2-brandschutz-rohrschale-steinwolle-aluminiumkaschiert |  | PRODUCT_IMAGE |  | BBEFB7262D084293A6F0A46E3CD12ACF_Protect_Pipe_Section_BSR_90_Alu2.jpg | DOCUMENT |  | 46605B7975B94EFE80975DFB9A692D68_Protect_Pipe_Section_BSR_90_Alu2.pdf |  |  |  | CERTIFICATION |  | C8BC6E6D65904AACB0386106AF4256AE_Umweltproduktdeklaration_Kaschierungen.pdf
| 752028 | 4003973264864 | WEBSITE | https://www.isover-technische-isolierung.de/produkte/protect-pipe-section-bsr-90-alu2-bsr-90-alu2-brandschutz-rohrschale-steinwolle-aluminiumkaschiert |  | PRODUCT_IMAGE |  | BBEFB7262D084293A6F0A46E3CD12ACF_Protect_Pipe_Section_BSR_90_Alu2.jpg | DOCUMENT |  | 46605B7975B94EFE80975DFB9A692D68_Protect_Pipe_Section_BSR_90_Alu2.pdf |  |  |  | CERTIFICATION |  | C8BC6E6D65904AACB0386106AF4256AE_Umweltproduktdeklaration_Kaschierungen.pdf
| 752028 | 4003973085834 | WEBSITE | https://www.isover-technische-isolierung.de/produkte/protect-pipe-section-bsr-90-alu2-bsr-90-alu2-brandschutz-rohrschale-steinwolle-aluminiumkaschiert |  | PRODUCT_IMAGE |  | BBEFB7262D084293A6F0A46E3CD12ACF_Protect_Pipe_Section_BSR_90_Alu2.jpg | DOCUMENT |  | 46605B7975B94EFE80975DFB9A692D68_Protect_Pipe_Section_BSR_90_Alu2.pdf |  |  |  | CERTIFICATION |  | C8BC6E6D65904AACB0386106AF4256AE_Umweltproduktdeklaration_Kaschierungen.pdf
| 752032 | 4003973091231 | WEBSITE | https://www.isover-technische-isolierung.de/produkte/protect-pipe-section-bsr-90-alu2-bsr-90-alu2-brandschutz-rohrschale-steinwolle-aluminiumkaschiert |  | PRODUCT_IMAGE |  | BBEFB7262D084293A6F0A46E3CD12ACF_Protect_Pipe_Section_BSR_90_Alu2.jpg | DOCUMENT |  | 46605B7975B94EFE80975DFB9A692D68_Protect_Pipe_Section_BSR_90_Alu2.pdf |  |  |  | CERTIFICATION |  | C8BC6E6D65904AACB0386106AF4256AE_Umweltproduktdeklaration_Kaschierungen.pdf
| 752032 | 4003973264871 | WEBSITE | https://www.isover-technische-isolierung.de/produkte/protect-pipe-section-bsr-90-alu2-bsr-90-alu2-brandschutz-rohrschale-steinwolle-aluminiumkaschiert |  | PRODUCT_IMAGE |  | BBEFB7262D084293A6F0A46E3CD12ACF_Protect_Pipe_Section_BSR_90_Alu2.jpg | DOCUMENT |  | 46605B7975B94EFE80975DFB9A692D68_Protect_Pipe_Section_BSR_90_Alu2.pdf |  |  |  | CERTIFICATION |  | C8BC6E6D65904AACB0386106AF4256AE_Umweltproduktdeklaration_Kaschierungen.pdf
| 752035 | 4003973264888 | WEBSITE | https://www.isover-technische-isolierung.de/produkte/protect-pipe-section-bsr-90-alu2-bsr-90-alu2-brandschutz-rohrschale-steinwolle-aluminiumkaschiert |  | PRODUCT_IMAGE |  | BBEFB7262D084293A6F0A46E3CD12ACF_Protect_Pipe_Section_BSR_90_Alu2.jpg | DOCUMENT |  | 46605B7975B94EFE80975DFB9A692D68_Protect_Pipe_Section_BSR_90_Alu2.pdf |  |  |  | CERTIFICATION |  | C8BC6E6D65904AACB0386106AF4256AE_Umweltproduktdeklaration_Kaschierungen.pdf
| 752035 | 4003973085841 | WEBSITE | https://www.isover-technische-isolierung.de/produkte/protect-pipe-section-bsr-90-alu2-bsr-90-alu2-brandschutz-rohrschale-steinwolle-aluminiumkaschiert |  | PRODUCT_IMAGE |  | BBEFB7262D084293A6F0A46E3CD12ACF_Protect_Pipe_Section_BSR_90_Alu2.jpg | DOCUMENT |  | 46605B7975B94EFE80975DFB9A692D68_Protect_Pipe_Section_BSR_90_Alu2.pdf |  |  |  | CERTIFICATION |  | C8BC6E6D65904AACB0386106AF4256AE_Umweltproduktdeklaration_Kaschierungen.pdf
| 752042 | 4003973085858 | WEBSITE | https://www.isover-technische-isolierung.de/produkte/protect-pipe-section-bsr-90-alu2-bsr-90-alu2-brandschutz-rohrschale-steinwolle-aluminiumkaschiert |  | PRODUCT_IMAGE |  | BBEFB7262D084293A6F0A46E3CD12ACF_Protect_Pipe_Section_BSR_90_Alu2.jpg | DOCUMENT |  | 46605B7975B94EFE80975DFB9A692D68_Protect_Pipe_Section_BSR_90_Alu2.pdf |  |  |  | CERTIFICATION |  | C8BC6E6D65904AACB0386106AF4256AE_Umweltproduktdeklaration_Kaschierungen.pdf
| 752042 | 4003973264895 | WEBSITE | https://www.isover-technische-isolierung.de/produkte/protect-pipe-section-bsr-90-alu2-bsr-90-alu2-brandschutz-rohrschale-steinwolle-aluminiumkaschiert |  | PRODUCT_IMAGE |  | BBEFB7262D084293A6F0A46E3CD12ACF_Protect_Pipe_Section_BSR_90_Alu2.jpg | DOCUMENT |  | 46605B7975B94EFE80975DFB9A692D68_Protect_Pipe_Section_BSR_90_Alu2.pdf |  |  |  | CERTIFICATION |  | C8BC6E6D65904AACB0386106AF4256AE_Umweltproduktdeklaration_Kaschierungen.pdf
| 753028 | 4003973264925 | WEBSITE | https://www.isover-technische-isolierung.de/produkte/protect-pipe-section-bsr-90-alu2-bsr-90-alu2-brandschutz-rohrschale-steinwolle-aluminiumkaschiert |  | PRODUCT_IMAGE |  | BBEFB7262D084293A6F0A46E3CD12ACF_Protect_Pipe_Section_BSR_90_Alu2.jpg | DOCUMENT |  | 46605B7975B94EFE80975DFB9A692D68_Protect_Pipe_Section_BSR_90_Alu2.pdf |  |  |  | CERTIFICATION |  | C8BC6E6D65904AACB0386106AF4256AE_Umweltproduktdeklaration_Kaschierungen.pdf
| 753028 | 4003973087241 | WEBSITE | https://www.isover-technische-isolierung.de/produkte/protect-pipe-section-bsr-90-alu2-bsr-90-alu2-brandschutz-rohrschale-steinwolle-aluminiumkaschiert |  | PRODUCT_IMAGE |  | BBEFB7262D084293A6F0A46E3CD12ACF_Protect_Pipe_Section_BSR_90_Alu2.jpg | DOCUMENT |  | 46605B7975B94EFE80975DFB9A692D68_Protect_Pipe_Section_BSR_90_Alu2.pdf |  |  |  | CERTIFICATION |  | C8BC6E6D65904AACB0386106AF4256AE_Umweltproduktdeklaration_Kaschierungen.pdf
| 753035 | 4003973087258 | WEBSITE | https://www.isover-technische-isolierung.de/produkte/protect-pipe-section-bsr-90-alu2-bsr-90-alu2-brandschutz-rohrschale-steinwolle-aluminiumkaschiert |  | PRODUCT_IMAGE |  | BBEFB7262D084293A6F0A46E3CD12ACF_Protect_Pipe_Section_BSR_90_Alu2.jpg | DOCUMENT |  | 46605B7975B94EFE80975DFB9A692D68_Protect_Pipe_Section_BSR_90_Alu2.pdf |  |  |  | CERTIFICATION |  | C8BC6E6D65904AACB0386106AF4256AE_Umweltproduktdeklaration_Kaschierungen.pdf
| 753035 | 4003973264949 | WEBSITE | https://www.isover-technische-isolierung.de/produkte/protect-pipe-section-bsr-90-alu2-bsr-90-alu2-brandschutz-rohrschale-steinwolle-aluminiumkaschiert |  | PRODUCT_IMAGE |  | BBEFB7262D084293A6F0A46E3CD12ACF_Protect_Pipe_Section_BSR_90_Alu2.jpg | DOCUMENT |  | 46605B7975B94EFE80975DFB9A692D68_Protect_Pipe_Section_BSR_90_Alu2.pdf |  |  |  | CERTIFICATION |  | C8BC6E6D65904AACB0386106AF4256AE_Umweltproduktdeklaration_Kaschierungen.pdf
| 753042 | 4003973085865 | WEBSITE | https://www.isover-technische-isolierung.de/produkte/protect-pipe-section-bsr-90-alu2-bsr-90-alu2-brandschutz-rohrschale-steinwolle-aluminiumkaschiert |  | PRODUCT_IMAGE |  | BBEFB7262D084293A6F0A46E3CD12ACF_Protect_Pipe_Section_BSR_90_Alu2.jpg | DOCUMENT |  | 46605B7975B94EFE80975DFB9A692D68_Protect_Pipe_Section_BSR_90_Alu2.pdf |  |  |  | CERTIFICATION |  | C8BC6E6D65904AACB0386106AF4256AE_Umweltproduktdeklaration_Kaschierungen.pdf
| 753042 | 4003973264956 | WEBSITE | https://www.isover-technische-isolierung.de/produkte/protect-pipe-section-bsr-90-alu2-bsr-90-alu2-brandschutz-rohrschale-steinwolle-aluminiumkaschiert |  | PRODUCT_IMAGE |  | BBEFB7262D084293A6F0A46E3CD12ACF_Protect_Pipe_Section_BSR_90_Alu2.jpg | DOCUMENT |  | 46605B7975B94EFE80975DFB9A692D68_Protect_Pipe_Section_BSR_90_Alu2.pdf |  |  |  | CERTIFICATION |  | C8BC6E6D65904AACB0386106AF4256AE_Umweltproduktdeklaration_Kaschierungen.pdf
| 753054 | 4003973085889 | WEBSITE | https://www.isover-technische-isolierung.de/produkte/protect-pipe-section-bsr-90-alu2-bsr-90-alu2-brandschutz-rohrschale-steinwolle-aluminiumkaschiert |  | PRODUCT_IMAGE |  | BBEFB7262D084293A6F0A46E3CD12ACF_Protect_Pipe_Section_BSR_90_Alu2.jpg | DOCUMENT |  | 46605B7975B94EFE80975DFB9A692D68_Protect_Pipe_Section_BSR_90_Alu2.pdf |  |  |  | CERTIFICATION |  | C8BC6E6D65904AACB0386106AF4256AE_Umweltproduktdeklaration_Kaschierungen.pdf
| 753054 | 4003973264987 | WEBSITE | https://www.isover-technische-isolierung.de/produkte/protect-pipe-section-bsr-90-alu2-bsr-90-alu2-brandschutz-rohrschale-steinwolle-aluminiumkaschiert |  | PRODUCT_IMAGE |  | BBEFB7262D084293A6F0A46E3CD12ACF_Protect_Pipe_Section_BSR_90_Alu2.jpg | DOCUMENT |  | 46605B7975B94EFE80975DFB9A692D68_Protect_Pipe_Section_BSR_90_Alu2.pdf |  |  |  | CERTIFICATION |  | C8BC6E6D65904AACB0386106AF4256AE_Umweltproduktdeklaration_Kaschierungen.pdf
| 753060 | 4003973085902 | WEBSITE | https://www.isover-technische-isolierung.de/produkte/protect-pipe-section-bsr-90-alu2-bsr-90-alu2-brandschutz-rohrschale-steinwolle-aluminiumkaschiert |  | PRODUCT_IMAGE |  | BBEFB7262D084293A6F0A46E3CD12ACF_Protect_Pipe_Section_BSR_90_Alu2.jpg | DOCUMENT |  | 46605B7975B94EFE80975DFB9A692D68_Protect_Pipe_Section_BSR_90_Alu2.pdf |  |  |  | CERTIFICATION |  | C8BC6E6D65904AACB0386106AF4256AE_Umweltproduktdeklaration_Kaschierungen.pdf
| 753060 | 4003973265014 | WEBSITE | https://www.isover-technische-isolierung.de/produkte/protect-pipe-section-bsr-90-alu2-bsr-90-alu2-brandschutz-rohrschale-steinwolle-aluminiumkaschiert |  | PRODUCT_IMAGE |  | BBEFB7262D084293A6F0A46E3CD12ACF_Protect_Pipe_Section_BSR_90_Alu2.jpg | DOCUMENT |  | 46605B7975B94EFE80975DFB9A692D68_Protect_Pipe_Section_BSR_90_Alu2.pdf |  |  |  | CERTIFICATION |  | C8BC6E6D65904AACB0386106AF4256AE_Umweltproduktdeklaration_Kaschierungen.pdf
| 753076 | 4003973085926 | WEBSITE | https://www.isover-technische-isolierung.de/produkte/protect-pipe-section-bsr-90-alu2-bsr-90-alu2-brandschutz-rohrschale-steinwolle-aluminiumkaschiert |  | PRODUCT_IMAGE |  | BBEFB7262D084293A6F0A46E3CD12ACF_Protect_Pipe_Section_BSR_90_Alu2.jpg | DOCUMENT |  | 46605B7975B94EFE80975DFB9A692D68_Protect_Pipe_Section_BSR_90_Alu2.pdf |  |  |  | CERTIFICATION |  | C8BC6E6D65904AACB0386106AF4256AE_Umweltproduktdeklaration_Kaschierungen.pdf
| 753076 | 4003973265052 | WEBSITE | https://www.isover-technische-isolierung.de/produkte/protect-pipe-section-bsr-90-alu2-bsr-90-alu2-brandschutz-rohrschale-steinwolle-aluminiumkaschiert |  | PRODUCT_IMAGE |  | BBEFB7262D084293A6F0A46E3CD12ACF_Protect_Pipe_Section_BSR_90_Alu2.jpg | DOCUMENT |  | 46605B7975B94EFE80975DFB9A692D68_Protect_Pipe_Section_BSR_90_Alu2.pdf |  |  |  | CERTIFICATION |  | C8BC6E6D65904AACB0386106AF4256AE_Umweltproduktdeklaration_Kaschierungen.pdf
| 753089 | 4003973265083 | WEBSITE | https://www.isover-technische-isolierung.de/produkte/protect-pipe-section-bsr-90-alu2-bsr-90-alu2-brandschutz-rohrschale-steinwolle-aluminiumkaschiert |  | PRODUCT_IMAGE |  | BBEFB7262D084293A6F0A46E3CD12ACF_Protect_Pipe_Section_BSR_90_Alu2.jpg | DOCUMENT |  | 46605B7975B94EFE80975DFB9A692D68_Protect_Pipe_Section_BSR_90_Alu2.pdf |  |  |  | CERTIFICATION |  | C8BC6E6D65904AACB0386106AF4256AE_Umweltproduktdeklaration_Kaschierungen.pdf
| 753089 | 4003973085933 | WEBSITE | https://www.isover-technische-isolierung.de/produkte/protect-pipe-section-bsr-90-alu2-bsr-90-alu2-brandschutz-rohrschale-steinwolle-aluminiumkaschiert |  | PRODUCT_IMAGE |  | BBEFB7262D084293A6F0A46E3CD12ACF_Protect_Pipe_Section_BSR_90_Alu2.jpg | DOCUMENT |  | 46605B7975B94EFE80975DFB9A692D68_Protect_Pipe_Section_BSR_90_Alu2.pdf |  |  |  | CERTIFICATION |  | C8BC6E6D65904AACB0386106AF4256AE_Umweltproduktdeklaration_Kaschierungen.pdf
| 753114 | 4003973265137 | WEBSITE | https://www.isover-technische-isolierung.de/produkte/protect-pipe-section-bsr-90-alu2-bsr-90-alu2-brandschutz-rohrschale-steinwolle-aluminiumkaschiert |  | PRODUCT_IMAGE |  | BBEFB7262D084293A6F0A46E3CD12ACF_Protect_Pipe_Section_BSR_90_Alu2.jpg | DOCUMENT |  | 46605B7975B94EFE80975DFB9A692D68_Protect_Pipe_Section_BSR_90_Alu2.pdf |  |  |  | CERTIFICATION |  | C8BC6E6D65904AACB0386106AF4256AE_Umweltproduktdeklaration_Kaschierungen.pdf
| 753114 | 4003973085957 | WEBSITE | https://www.isover-technische-isolierung.de/produkte/protect-pipe-section-bsr-90-alu2-bsr-90-alu2-brandschutz-rohrschale-steinwolle-aluminiumkaschiert |  | PRODUCT_IMAGE |  | BBEFB7262D084293A6F0A46E3CD12ACF_Protect_Pipe_Section_BSR_90_Alu2.jpg | DOCUMENT |  | 46605B7975B94EFE80975DFB9A692D68_Protect_Pipe_Section_BSR_90_Alu2.pdf |  |  |  | CERTIFICATION |  | C8BC6E6D65904AACB0386106AF4256AE_Umweltproduktdeklaration_Kaschierungen.pdf
| 753133 | 4003973265144 | WEBSITE | https://www.isover-technische-isolierung.de/produkte/protect-pipe-section-bsr-90-alu2-bsr-90-alu2-brandschutz-rohrschale-steinwolle-aluminiumkaschiert |  | PRODUCT_IMAGE |  | BBEFB7262D084293A6F0A46E3CD12ACF_Protect_Pipe_Section_BSR_90_Alu2.jpg | DOCUMENT |  | 46605B7975B94EFE80975DFB9A692D68_Protect_Pipe_Section_BSR_90_Alu2.pdf |  |  |  | CERTIFICATION |  | C8BC6E6D65904AACB0386106AF4256AE_Umweltproduktdeklaration_Kaschierungen.pdf
| 753133 | 4003973085964 | WEBSITE | https://www.isover-technische-isolierung.de/produkte/protect-pipe-section-bsr-90-alu2-bsr-90-alu2-brandschutz-rohrschale-steinwolle-aluminiumkaschiert |  | PRODUCT_IMAGE |  | BBEFB7262D084293A6F0A46E3CD12ACF_Protect_Pipe_Section_BSR_90_Alu2.jpg | DOCUMENT |  | 46605B7975B94EFE80975DFB9A692D68_Protect_Pipe_Section_BSR_90_Alu2.pdf |  |  |  | CERTIFICATION |  | C8BC6E6D65904AACB0386106AF4256AE_Umweltproduktdeklaration_Kaschierungen.pdf
| 753135 | 4003973265151 | WEBSITE | https://www.isover-technische-isolierung.de/produkte/protect-pipe-section-bsr-90-alu2-bsr-90-alu2-brandschutz-rohrschale-steinwolle-aluminiumkaschiert |  | PRODUCT_IMAGE |  | BBEFB7262D084293A6F0A46E3CD12ACF_Protect_Pipe_Section_BSR_90_Alu2.jpg | DOCUMENT |  | 46605B7975B94EFE80975DFB9A692D68_Protect_Pipe_Section_BSR_90_Alu2.pdf |  |  |  | CERTIFICATION |  | C8BC6E6D65904AACB0386106AF4256AE_Umweltproduktdeklaration_Kaschierungen.pdf
| 753135 | 4003973091279 | WEBSITE | https://www.isover-technische-isolierung.de/produkte/protect-pipe-section-bsr-90-alu2-bsr-90-alu2-brandschutz-rohrschale-steinwolle-aluminiumkaschiert |  | PRODUCT_IMAGE |  | BBEFB7262D084293A6F0A46E3CD12ACF_Protect_Pipe_Section_BSR_90_Alu2.jpg | DOCUMENT |  | 46605B7975B94EFE80975DFB9A692D68_Protect_Pipe_Section_BSR_90_Alu2.pdf |  |  |  | CERTIFICATION |  | C8BC6E6D65904AACB0386106AF4256AE_Umweltproduktdeklaration_Kaschierungen.pdf
| 756054 | 4003973327521 | WEBSITE | https://www.isover-technische-isolierung.de/produkte/protect-pipe-section-bsr-90-alu2-bsr-90-alu2-brandschutz-rohrschale-steinwolle-aluminiumkaschiert |  | PRODUCT_IMAGE |  | BBEFB7262D084293A6F0A46E3CD12ACF_Protect_Pipe_Section_BSR_90_Alu2.jpg | DOCUMENT |  | 46605B7975B94EFE80975DFB9A692D68_Protect_Pipe_Section_BSR_90_Alu2.pdf |  |  |  | CERTIFICATION |  | C8BC6E6D65904AACB0386106AF4256AE_Umweltproduktdeklaration_Kaschierungen.pdf
| 756054 | 4003973327514 | WEBSITE | https://www.isover-technische-isolierung.de/produkte/protect-pipe-section-bsr-90-alu2-bsr-90-alu2-brandschutz-rohrschale-steinwolle-aluminiumkaschiert |  | PRODUCT_IMAGE |  | BBEFB7262D084293A6F0A46E3CD12ACF_Protect_Pipe_Section_BSR_90_Alu2.jpg | DOCUMENT |  | 46605B7975B94EFE80975DFB9A692D68_Protect_Pipe_Section_BSR_90_Alu2.pdf |  |  |  | CERTIFICATION |  | C8BC6E6D65904AACB0386106AF4256AE_Umweltproduktdeklaration_Kaschierungen.pdf
| 756089 | 4003973265786 | WEBSITE | https://www.isover-technische-isolierung.de/produkte/protect-pipe-section-bsr-90-alu2-bsr-90-alu2-brandschutz-rohrschale-steinwolle-aluminiumkaschiert |  | PRODUCT_IMAGE |  | BBEFB7262D084293A6F0A46E3CD12ACF_Protect_Pipe_Section_BSR_90_Alu2.jpg | DOCUMENT |  | 46605B7975B94EFE80975DFB9A692D68_Protect_Pipe_Section_BSR_90_Alu2.pdf |  |  |  | CERTIFICATION |  | C8BC6E6D65904AACB0386106AF4256AE_Umweltproduktdeklaration_Kaschierungen.pdf
| 756089 | 4003973087494 | WEBSITE | https://www.isover-technische-isolierung.de/produkte/protect-pipe-section-bsr-90-alu2-bsr-90-alu2-brandschutz-rohrschale-steinwolle-aluminiumkaschiert |  | PRODUCT_IMAGE |  | BBEFB7262D084293A6F0A46E3CD12ACF_Protect_Pipe_Section_BSR_90_Alu2.jpg | DOCUMENT |  | 46605B7975B94EFE80975DFB9A692D68_Protect_Pipe_Section_BSR_90_Alu2.pdf |  |  |  | CERTIFICATION |  | C8BC6E6D65904AACB0386106AF4256AE_Umweltproduktdeklaration_Kaschierungen.pdf
| 761021 | 4003973319571 | WEBSITE | https://www.isover-technische-isolierung.de/produkte/protect-pipe-section-bsr-90-alu2-bsr-90-alu2-brandschutz-rohrschale-steinwolle-aluminiumkaschiert |  | PRODUCT_IMAGE |  | BBEFB7262D084293A6F0A46E3CD12ACF_Protect_Pipe_Section_BSR_90_Alu2.jpg | DOCUMENT |  | 46605B7975B94EFE80975DFB9A692D68_Protect_Pipe_Section_BSR_90_Alu2.pdf |  |  |  | CERTIFICATION |  | C8BC6E6D65904AACB0386106AF4256AE_Umweltproduktdeklaration_Kaschierungen.pdf
| 761021 | 4003973319588 | WEBSITE | https://www.isover-technische-isolierung.de/produkte/protect-pipe-section-bsr-90-alu2-bsr-90-alu2-brandschutz-rohrschale-steinwolle-aluminiumkaschiert |  | PRODUCT_IMAGE |  | BBEFB7262D084293A6F0A46E3CD12ACF_Protect_Pipe_Section_BSR_90_Alu2.jpg | DOCUMENT |  | 46605B7975B94EFE80975DFB9A692D68_Protect_Pipe_Section_BSR_90_Alu2.pdf |  |  |  | CERTIFICATION |  | C8BC6E6D65904AACB0386106AF4256AE_Umweltproduktdeklaration_Kaschierungen.pdf
| 761025 | 4003973319618 | WEBSITE | https://www.isover-technische-isolierung.de/produkte/protect-pipe-section-bsr-90-alu2-bsr-90-alu2-brandschutz-rohrschale-steinwolle-aluminiumkaschiert |  | PRODUCT_IMAGE |  | BBEFB7262D084293A6F0A46E3CD12ACF_Protect_Pipe_Section_BSR_90_Alu2.jpg | DOCUMENT |  | 46605B7975B94EFE80975DFB9A692D68_Protect_Pipe_Section_BSR_90_Alu2.pdf |  |  |  | CERTIFICATION |  | C8BC6E6D65904AACB0386106AF4256AE_Umweltproduktdeklaration_Kaschierungen.pdf
| 761025 | 4003973319625 | WEBSITE | https://www.isover-technische-isolierung.de/produkte/protect-pipe-section-bsr-90-alu2-bsr-90-alu2-brandschutz-rohrschale-steinwolle-aluminiumkaschiert |  | PRODUCT_IMAGE |  | BBEFB7262D084293A6F0A46E3CD12ACF_Protect_Pipe_Section_BSR_90_Alu2.jpg | DOCUMENT |  | 46605B7975B94EFE80975DFB9A692D68_Protect_Pipe_Section_BSR_90_Alu2.pdf |  |  |  | CERTIFICATION |  | C8BC6E6D65904AACB0386106AF4256AE_Umweltproduktdeklaration_Kaschierungen.pdf
| 761026 | 4003973319632 | WEBSITE | https://www.isover-technische-isolierung.de/produkte/protect-pipe-section-bsr-90-alu2-bsr-90-alu2-brandschutz-rohrschale-steinwolle-aluminiumkaschiert |  | PRODUCT_IMAGE |  | BBEFB7262D084293A6F0A46E3CD12ACF_Protect_Pipe_Section_BSR_90_Alu2.jpg | DOCUMENT |  | 46605B7975B94EFE80975DFB9A692D68_Protect_Pipe_Section_BSR_90_Alu2.pdf |  |  |  | CERTIFICATION |  | C8BC6E6D65904AACB0386106AF4256AE_Umweltproduktdeklaration_Kaschierungen.pdf
| 761026 | 4003973319649 | WEBSITE | https://www.isover-technische-isolierung.de/produkte/protect-pipe-section-bsr-90-alu2-bsr-90-alu2-brandschutz-rohrschale-steinwolle-aluminiumkaschiert |  | PRODUCT_IMAGE |  | BBEFB7262D084293A6F0A46E3CD12ACF_Protect_Pipe_Section_BSR_90_Alu2.jpg | DOCUMENT |  | 46605B7975B94EFE80975DFB9A692D68_Protect_Pipe_Section_BSR_90_Alu2.pdf |  |  |  | CERTIFICATION |  | C8BC6E6D65904AACB0386106AF4256AE_Umweltproduktdeklaration_Kaschierungen.pdf
| 761027 | 4003973319663 | WEBSITE | https://www.isover-technische-isolierung.de/produkte/protect-pipe-section-bsr-90-alu2-bsr-90-alu2-brandschutz-rohrschale-steinwolle-aluminiumkaschiert |  | PRODUCT_IMAGE |  | BBEFB7262D084293A6F0A46E3CD12ACF_Protect_Pipe_Section_BSR_90_Alu2.jpg | DOCUMENT |  | 46605B7975B94EFE80975DFB9A692D68_Protect_Pipe_Section_BSR_90_Alu2.pdf |  |  |  | CERTIFICATION |  | C8BC6E6D65904AACB0386106AF4256AE_Umweltproduktdeklaration_Kaschierungen.pdf
| 761027 | 4003973319656 | WEBSITE | https://www.isover-technische-isolierung.de/produkte/protect-pipe-section-bsr-90-alu2-bsr-90-alu2-brandschutz-rohrschale-steinwolle-aluminiumkaschiert |  | PRODUCT_IMAGE |  | BBEFB7262D084293A6F0A46E3CD12ACF_Protect_Pipe_Section_BSR_90_Alu2.jpg | DOCUMENT |  | 46605B7975B94EFE80975DFB9A692D68_Protect_Pipe_Section_BSR_90_Alu2.pdf |  |  |  | CERTIFICATION |  | C8BC6E6D65904AACB0386106AF4256AE_Umweltproduktdeklaration_Kaschierungen.pdf
| 762016 | 4003973319496 | WEBSITE | https://www.isover-technische-isolierung.de/produkte/protect-pipe-section-bsr-90-alu2-bsr-90-alu2-brandschutz-rohrschale-steinwolle-aluminiumkaschiert |  | PRODUCT_IMAGE |  | BBEFB7262D084293A6F0A46E3CD12ACF_Protect_Pipe_Section_BSR_90_Alu2.jpg | DOCUMENT |  | 46605B7975B94EFE80975DFB9A692D68_Protect_Pipe_Section_BSR_90_Alu2.pdf |  |  |  | CERTIFICATION |  | C8BC6E6D65904AACB0386106AF4256AE_Umweltproduktdeklaration_Kaschierungen.pdf
| 762016 | 4003973319502 | WEBSITE | https://www.isover-technische-isolierung.de/produkte/protect-pipe-section-bsr-90-alu2-bsr-90-alu2-brandschutz-rohrschale-steinwolle-aluminiumkaschiert |  | PRODUCT_IMAGE |  | BBEFB7262D084293A6F0A46E3CD12ACF_Protect_Pipe_Section_BSR_90_Alu2.jpg | DOCUMENT |  | 46605B7975B94EFE80975DFB9A692D68_Protect_Pipe_Section_BSR_90_Alu2.pdf |  |  |  | CERTIFICATION |  | C8BC6E6D65904AACB0386106AF4256AE_Umweltproduktdeklaration_Kaschierungen.pdf
| 762017 | 4003973319526 | WEBSITE | https://www.isover-technische-isolierung.de/produkte/protect-pipe-section-bsr-90-alu2-bsr-90-alu2-brandschutz-rohrschale-steinwolle-aluminiumkaschiert |  | PRODUCT_IMAGE |  | BBEFB7262D084293A6F0A46E3CD12ACF_Protect_Pipe_Section_BSR_90_Alu2.jpg | DOCUMENT |  | 46605B7975B94EFE80975DFB9A692D68_Protect_Pipe_Section_BSR_90_Alu2.pdf |  |  |  | CERTIFICATION |  | C8BC6E6D65904AACB0386106AF4256AE_Umweltproduktdeklaration_Kaschierungen.pdf
| 762017 | 4003973319519 | WEBSITE | https://www.isover-technische-isolierung.de/produkte/protect-pipe-section-bsr-90-alu2-bsr-90-alu2-brandschutz-rohrschale-steinwolle-aluminiumkaschiert |  | PRODUCT_IMAGE |  | BBEFB7262D084293A6F0A46E3CD12ACF_Protect_Pipe_Section_BSR_90_Alu2.jpg | DOCUMENT |  | 46605B7975B94EFE80975DFB9A692D68_Protect_Pipe_Section_BSR_90_Alu2.pdf |  |  |  | CERTIFICATION |  | C8BC6E6D65904AACB0386106AF4256AE_Umweltproduktdeklaration_Kaschierungen.pdf
| 762025 | 4003973319687 | WEBSITE | https://www.isover-technische-isolierung.de/produkte/protect-pipe-section-bsr-90-alu2-bsr-90-alu2-brandschutz-rohrschale-steinwolle-aluminiumkaschiert |  | PRODUCT_IMAGE |  | BBEFB7262D084293A6F0A46E3CD12ACF_Protect_Pipe_Section_BSR_90_Alu2.jpg | DOCUMENT |  | 46605B7975B94EFE80975DFB9A692D68_Protect_Pipe_Section_BSR_90_Alu2.pdf |  |  |  | CERTIFICATION |  | C8BC6E6D65904AACB0386106AF4256AE_Umweltproduktdeklaration_Kaschierungen.pdf
| 762025 | 4003973319670 | WEBSITE | https://www.isover-technische-isolierung.de/produkte/protect-pipe-section-bsr-90-alu2-bsr-90-alu2-brandschutz-rohrschale-steinwolle-aluminiumkaschiert |  | PRODUCT_IMAGE |  | BBEFB7262D084293A6F0A46E3CD12ACF_Protect_Pipe_Section_BSR_90_Alu2.jpg | DOCUMENT |  | 46605B7975B94EFE80975DFB9A692D68_Protect_Pipe_Section_BSR_90_Alu2.pdf |  |  |  | CERTIFICATION |  | C8BC6E6D65904AACB0386106AF4256AE_Umweltproduktdeklaration_Kaschierungen.pdf
| 763102 | 4003973088262 | WEBSITE | https://www.isover-technische-isolierung.de/produkte/protect-pipe-section-bsr-90-alu2-bsr-90-alu2-brandschutz-rohrschale-steinwolle-aluminiumkaschiert |  | PRODUCT_IMAGE |  | BBEFB7262D084293A6F0A46E3CD12ACF_Protect_Pipe_Section_BSR_90_Alu2.jpg | DOCUMENT |  | 46605B7975B94EFE80975DFB9A692D68_Protect_Pipe_Section_BSR_90_Alu2.pdf |  |  |  | CERTIFICATION |  | C8BC6E6D65904AACB0386106AF4256AE_Umweltproduktdeklaration_Kaschierungen.pdf
| 764017 | 4003973327477 | WEBSITE | https://www.isover-technische-isolierung.de/produkte/protect-pipe-section-bsr-90-alu2-bsr-90-alu2-brandschutz-rohrschale-steinwolle-aluminiumkaschiert |  | PRODUCT_IMAGE |  | BBEFB7262D084293A6F0A46E3CD12ACF_Protect_Pipe_Section_BSR_90_Alu2.jpg | DOCUMENT |  | 46605B7975B94EFE80975DFB9A692D68_Protect_Pipe_Section_BSR_90_Alu2.pdf |  |  |  | CERTIFICATION |  | C8BC6E6D65904AACB0386106AF4256AE_Umweltproduktdeklaration_Kaschierungen.pdf
| 764019 | 4003973327491 | WEBSITE | https://www.isover-technische-isolierung.de/produkte/protect-pipe-section-bsr-90-alu2-bsr-90-alu2-brandschutz-rohrschale-steinwolle-aluminiumkaschiert |  | PRODUCT_IMAGE |  | BBEFB7262D084293A6F0A46E3CD12ACF_Protect_Pipe_Section_BSR_90_Alu2.jpg | DOCUMENT |  | 46605B7975B94EFE80975DFB9A692D68_Protect_Pipe_Section_BSR_90_Alu2.pdf |  |  |  | CERTIFICATION |  | C8BC6E6D65904AACB0386106AF4256AE_Umweltproduktdeklaration_Kaschierungen.pdf
| 764019 | 4003973327507 | WEBSITE | https://www.isover-technische-isolierung.de/produkte/protect-pipe-section-bsr-90-alu2-bsr-90-alu2-brandschutz-rohrschale-steinwolle-aluminiumkaschiert |  | PRODUCT_IMAGE |  | BBEFB7262D084293A6F0A46E3CD12ACF_Protect_Pipe_Section_BSR_90_Alu2.jpg | DOCUMENT |  | 46605B7975B94EFE80975DFB9A692D68_Protect_Pipe_Section_BSR_90_Alu2.pdf |  |  |  | CERTIFICATION |  | C8BC6E6D65904AACB0386106AF4256AE_Umweltproduktdeklaration_Kaschierungen.pdf
| 766013 | 4003973327460 | WEBSITE | https://www.isover-technische-isolierung.de/produkte/protect-pipe-section-bsr-90-alu2-bsr-90-alu2-brandschutz-rohrschale-steinwolle-aluminiumkaschiert |  | PRODUCT_IMAGE |  | BBEFB7262D084293A6F0A46E3CD12ACF_Protect_Pipe_Section_BSR_90_Alu2.jpg | DOCUMENT |  | 46605B7975B94EFE80975DFB9A692D68_Protect_Pipe_Section_BSR_90_Alu2.pdf |  |  |  | CERTIFICATION |  | C8BC6E6D65904AACB0386106AF4256AE_Umweltproduktdeklaration_Kaschierungen.pdf
| 766013 | 4003973327453 | WEBSITE | https://www.isover-technische-isolierung.de/produkte/protect-pipe-section-bsr-90-alu2-bsr-90-alu2-brandschutz-rohrschale-steinwolle-aluminiumkaschiert |  | PRODUCT_IMAGE |  | BBEFB7262D084293A6F0A46E3CD12ACF_Protect_Pipe_Section_BSR_90_Alu2.jpg | DOCUMENT |  | 46605B7975B94EFE80975DFB9A692D68_Protect_Pipe_Section_BSR_90_Alu2.pdf |  |  |  | CERTIFICATION |  | C8BC6E6D65904AACB0386106AF4256AE_Umweltproduktdeklaration_Kaschierungen.pdf
| 767011 | 4003973327439 | WEBSITE | https://www.isover-technische-isolierung.de/produkte/protect-pipe-section-bsr-90-alu2-bsr-90-alu2-brandschutz-rohrschale-steinwolle-aluminiumkaschiert |  | PRODUCT_IMAGE |  | BBEFB7262D084293A6F0A46E3CD12ACF_Protect_Pipe_Section_BSR_90_Alu2.jpg | DOCUMENT |  | 46605B7975B94EFE80975DFB9A692D68_Protect_Pipe_Section_BSR_90_Alu2.pdf |  |  |  | CERTIFICATION |  | C8BC6E6D65904AACB0386106AF4256AE_Umweltproduktdeklaration_Kaschierungen.pdf
| 767011 | 4003973327446 | WEBSITE | https://www.isover-technische-isolierung.de/produkte/protect-pipe-section-bsr-90-alu2-bsr-90-alu2-brandschutz-rohrschale-steinwolle-aluminiumkaschiert |  | PRODUCT_IMAGE |  | BBEFB7262D084293A6F0A46E3CD12ACF_Protect_Pipe_Section_BSR_90_Alu2.jpg | DOCUMENT |  | 46605B7975B94EFE80975DFB9A692D68_Protect_Pipe_Section_BSR_90_Alu2.pdf |  |  |  | CERTIFICATION |  | C8BC6E6D65904AACB0386106AF4256AE_Umweltproduktdeklaration_Kaschierungen.pdf
| 767108 | 4003973088712 | WEBSITE | https://www.isover-technische-isolierung.de/produkte/protect-pipe-section-bsr-90-alu2-bsr-90-alu2-brandschutz-rohrschale-steinwolle-aluminiumkaschiert |  | PRODUCT_IMAGE |  | BBEFB7262D084293A6F0A46E3CD12ACF_Protect_Pipe_Section_BSR_90_Alu2.jpg | DOCUMENT |  | 46605B7975B94EFE80975DFB9A692D68_Protect_Pipe_Section_BSR_90_Alu2.pdf |  |  |  | CERTIFICATION |  | C8BC6E6D65904AACB0386106AF4256AE_Umweltproduktdeklaration_Kaschierungen.pdf
| 768009 | 4003973327415 | WEBSITE | https://www.isover-technische-isolierung.de/produkte/protect-pipe-section-bsr-90-alu2-bsr-90-alu2-brandschutz-rohrschale-steinwolle-aluminiumkaschiert |  | PRODUCT_IMAGE |  | BBEFB7262D084293A6F0A46E3CD12ACF_Protect_Pipe_Section_BSR_90_Alu2.jpg | DOCUMENT |  | 46605B7975B94EFE80975DFB9A692D68_Protect_Pipe_Section_BSR_90_Alu2.pdf |  |  |  | CERTIFICATION |  | C8BC6E6D65904AACB0386106AF4256AE_Umweltproduktdeklaration_Kaschierungen.pdf
| 768009 | 4003973327422 | WEBSITE | https://www.isover-technische-isolierung.de/produkte/protect-pipe-section-bsr-90-alu2-bsr-90-alu2-brandschutz-rohrschale-steinwolle-aluminiumkaschiert |  | PRODUCT_IMAGE |  | BBEFB7262D084293A6F0A46E3CD12ACF_Protect_Pipe_Section_BSR_90_Alu2.jpg | DOCUMENT |  | 46605B7975B94EFE80975DFB9A692D68_Protect_Pipe_Section_BSR_90_Alu2.pdf |  |  |  | CERTIFICATION |  | C8BC6E6D65904AACB0386106AF4256AE_Umweltproduktdeklaration_Kaschierungen.pdf
| 7694200 | 4003973086992 | WEBSITE | https://www.isover.de/produkte/topdec-loft-daemmung-der-obersten-geschossdecke |  | PRODUCT_IMAGE |  | 0A263FEB9B2F4020918A15088F92E99F_Topdec_14109_Topdec_Loft.tif | DOCUMENT |  | 37FCE0513BCF4AE3B46103D8414EF45E_Topdec_Loft.pdf | DOP_SHEET |  | 894805800DA54A219B69A7F5CFDAAF73_DOP_Topdec-Steinwolle_ISOVER_1.pdf | CERTIFICATION |  | E1E606F425D9469F8350D1D5AAD94D63_Mineralwolle-Daemmstoff_im_hohen_Rohdichtebereich.pdf
| 7694200 | 4003973246655 | WEBSITE | https://www.isover.de/produkte/topdec-loft-daemmung-der-obersten-geschossdecke |  | PRODUCT_IMAGE |  | 0A263FEB9B2F4020918A15088F92E99F_Topdec_14109_Topdec_Loft.tif | DOCUMENT |  | 37FCE0513BCF4AE3B46103D8414EF45E_Topdec_Loft.pdf | DOP_SHEET |  | 894805800DA54A219B69A7F5CFDAAF73_DOP_Topdec-Steinwolle_ISOVER_1.pdf | CERTIFICATION |  | E1E606F425D9469F8350D1D5AAD94D63_Mineralwolle-Daemmstoff_im_hohen_Rohdichtebereich.pdf
| 7694200 | 4003973249502 | WEBSITE | https://www.isover.de/produkte/topdec-loft-daemmung-der-obersten-geschossdecke |  | PRODUCT_IMAGE |  | 0A263FEB9B2F4020918A15088F92E99F_Topdec_14109_Topdec_Loft.tif | DOCUMENT |  | 37FCE0513BCF4AE3B46103D8414EF45E_Topdec_Loft.pdf | DOP_SHEET |  | 894805800DA54A219B69A7F5CFDAAF73_DOP_Topdec-Steinwolle_ISOVER_1.pdf | CERTIFICATION |  | E1E606F425D9469F8350D1D5AAD94D63_Mineralwolle-Daemmstoff_im_hohen_Rohdichtebereich.pdf
| 7694212 | 4003973092818 | WEBSITE | https://www.isover.de/produkte/topdec-loft-daemmung-der-obersten-geschossdecke |  | PRODUCT_IMAGE |  | 0A263FEB9B2F4020918A15088F92E99F_Topdec_14109_Topdec_Loft.tif | DOCUMENT |  | 37FCE0513BCF4AE3B46103D8414EF45E_Topdec_Loft.pdf | DOP_SHEET |  | 894805800DA54A219B69A7F5CFDAAF73_DOP_Topdec-Steinwolle_ISOVER_1.pdf | CERTIFICATION |  | E1E606F425D9469F8350D1D5AAD94D63_Mineralwolle-Daemmstoff_im_hohen_Rohdichtebereich.pdf
| 7694212 | 4003973246662 | WEBSITE | https://www.isover.de/produkte/topdec-loft-daemmung-der-obersten-geschossdecke |  | PRODUCT_IMAGE |  | 0A263FEB9B2F4020918A15088F92E99F_Topdec_14109_Topdec_Loft.tif | DOCUMENT |  | 37FCE0513BCF4AE3B46103D8414EF45E_Topdec_Loft.pdf | DOP_SHEET |  | 894805800DA54A219B69A7F5CFDAAF73_DOP_Topdec-Steinwolle_ISOVER_1.pdf | CERTIFICATION |  | E1E606F425D9469F8350D1D5AAD94D63_Mineralwolle-Daemmstoff_im_hohen_Rohdichtebereich.pdf
| 7694212 | 4003973249519 | WEBSITE | https://www.isover.de/produkte/topdec-loft-daemmung-der-obersten-geschossdecke |  | PRODUCT_IMAGE |  | 0A263FEB9B2F4020918A15088F92E99F_Topdec_14109_Topdec_Loft.tif | DOCUMENT |  | 37FCE0513BCF4AE3B46103D8414EF45E_Topdec_Loft.pdf | DOP_SHEET |  | 894805800DA54A219B69A7F5CFDAAF73_DOP_Topdec-Steinwolle_ISOVER_1.pdf | CERTIFICATION |  | E1E606F425D9469F8350D1D5AAD94D63_Mineralwolle-Daemmstoff_im_hohen_Rohdichtebereich.pdf
| 7694214 | 4003973246679 | WEBSITE | https://www.isover.de/produkte/topdec-loft-daemmung-der-obersten-geschossdecke |  | PRODUCT_IMAGE |  | 0A263FEB9B2F4020918A15088F92E99F_Topdec_14109_Topdec_Loft.tif | DOCUMENT |  | 37FCE0513BCF4AE3B46103D8414EF45E_Topdec_Loft.pdf | DOP_SHEET |  | 894805800DA54A219B69A7F5CFDAAF73_DOP_Topdec-Steinwolle_ISOVER_1.pdf | CERTIFICATION |  | E1E606F425D9469F8350D1D5AAD94D63_Mineralwolle-Daemmstoff_im_hohen_Rohdichtebereich.pdf
| 7694214 | 4003973249526 | WEBSITE | https://www.isover.de/produkte/topdec-loft-daemmung-der-obersten-geschossdecke |  | PRODUCT_IMAGE |  | 0A263FEB9B2F4020918A15088F92E99F_Topdec_14109_Topdec_Loft.tif | DOCUMENT |  | 37FCE0513BCF4AE3B46103D8414EF45E_Topdec_Loft.pdf | DOP_SHEET |  | 894805800DA54A219B69A7F5CFDAAF73_DOP_Topdec-Steinwolle_ISOVER_1.pdf | CERTIFICATION |  | E1E606F425D9469F8350D1D5AAD94D63_Mineralwolle-Daemmstoff_im_hohen_Rohdichtebereich.pdf
| 7694214 | 4003973092849 | WEBSITE | https://www.isover.de/produkte/topdec-loft-daemmung-der-obersten-geschossdecke |  | PRODUCT_IMAGE |  | 0A263FEB9B2F4020918A15088F92E99F_Topdec_14109_Topdec_Loft.tif | DOCUMENT |  | 37FCE0513BCF4AE3B46103D8414EF45E_Topdec_Loft.pdf | DOP_SHEET |  | 894805800DA54A219B69A7F5CFDAAF73_DOP_Topdec-Steinwolle_ISOVER_1.pdf | CERTIFICATION |  | E1E606F425D9469F8350D1D5AAD94D63_Mineralwolle-Daemmstoff_im_hohen_Rohdichtebereich.pdf
| 7694260 | 4003973246686 | WEBSITE | https://www.isover.de/produkte/topdec-loft-daemmung-der-obersten-geschossdecke |  | PRODUCT_IMAGE |  | 0A263FEB9B2F4020918A15088F92E99F_Topdec_14109_Topdec_Loft.tif | DOCUMENT |  | 37FCE0513BCF4AE3B46103D8414EF45E_Topdec_Loft.pdf | DOP_SHEET |  | 894805800DA54A219B69A7F5CFDAAF73_DOP_Topdec-Steinwolle_ISOVER_1.pdf | CERTIFICATION |  | E1E606F425D9469F8350D1D5AAD94D63_Mineralwolle-Daemmstoff_im_hohen_Rohdichtebereich.pdf
| 7694260 | 4003973249533 | WEBSITE | https://www.isover.de/produkte/topdec-loft-daemmung-der-obersten-geschossdecke |  | PRODUCT_IMAGE |  | 0A263FEB9B2F4020918A15088F92E99F_Topdec_14109_Topdec_Loft.tif | DOCUMENT |  | 37FCE0513BCF4AE3B46103D8414EF45E_Topdec_Loft.pdf | DOP_SHEET |  | 894805800DA54A219B69A7F5CFDAAF73_DOP_Topdec-Steinwolle_ISOVER_1.pdf | CERTIFICATION |  | E1E606F425D9469F8350D1D5AAD94D63_Mineralwolle-Daemmstoff_im_hohen_Rohdichtebereich.pdf
| 7694260 | 4003973087005 | WEBSITE | https://www.isover.de/produkte/topdec-loft-daemmung-der-obersten-geschossdecke |  | PRODUCT_IMAGE |  | 0A263FEB9B2F4020918A15088F92E99F_Topdec_14109_Topdec_Loft.tif | DOCUMENT |  | 37FCE0513BCF4AE3B46103D8414EF45E_Topdec_Loft.pdf | DOP_SHEET |  | 894805800DA54A219B69A7F5CFDAAF73_DOP_Topdec-Steinwolle_ISOVER_1.pdf | CERTIFICATION |  | E1E606F425D9469F8350D1D5AAD94D63_Mineralwolle-Daemmstoff_im_hohen_Rohdichtebereich.pdf
| 7694280 | 4003973249540 | WEBSITE | https://www.isover.de/produkte/topdec-loft-daemmung-der-obersten-geschossdecke |  | PRODUCT_IMAGE |  | 0A263FEB9B2F4020918A15088F92E99F_Topdec_14109_Topdec_Loft.tif | DOCUMENT |  | 37FCE0513BCF4AE3B46103D8414EF45E_Topdec_Loft.pdf | DOP_SHEET |  | 894805800DA54A219B69A7F5CFDAAF73_DOP_Topdec-Steinwolle_ISOVER_1.pdf | CERTIFICATION |  | E1E606F425D9469F8350D1D5AAD94D63_Mineralwolle-Daemmstoff_im_hohen_Rohdichtebereich.pdf
| 7694280 | 4003973086985 | WEBSITE | https://www.isover.de/produkte/topdec-loft-daemmung-der-obersten-geschossdecke |  | PRODUCT_IMAGE |  | 0A263FEB9B2F4020918A15088F92E99F_Topdec_14109_Topdec_Loft.tif | DOCUMENT |  | 37FCE0513BCF4AE3B46103D8414EF45E_Topdec_Loft.pdf | DOP_SHEET |  | 894805800DA54A219B69A7F5CFDAAF73_DOP_Topdec-Steinwolle_ISOVER_1.pdf | CERTIFICATION |  | E1E606F425D9469F8350D1D5AAD94D63_Mineralwolle-Daemmstoff_im_hohen_Rohdichtebereich.pdf
| 7694280 | 4003973246693 | WEBSITE | https://www.isover.de/produkte/topdec-loft-daemmung-der-obersten-geschossdecke |  | PRODUCT_IMAGE |  | 0A263FEB9B2F4020918A15088F92E99F_Topdec_14109_Topdec_Loft.tif | DOCUMENT |  | 37FCE0513BCF4AE3B46103D8414EF45E_Topdec_Loft.pdf | DOP_SHEET |  | 894805800DA54A219B69A7F5CFDAAF73_DOP_Topdec-Steinwolle_ISOVER_1.pdf | CERTIFICATION |  | E1E606F425D9469F8350D1D5AAD94D63_Mineralwolle-Daemmstoff_im_hohen_Rohdichtebereich.pdf
| 7820700 | 4003973256753 | WEBSITE | https://www.isover.de/produkte/topdec-universal-tiefgaragen-und-kellerdeckendaemmung |  | PRODUCT_IMAGE |  | 7E1C75DFB5AE4876A16BC08FDDDC4213_Topdec_14121_Topdec_Universal_.tif | DOCUMENT |  | 686EB5FDB1564C56B0BFE01E675FF6E9_Topdec_Universal.pdf | DOP_SHEET |  | 894805800DA54A219B69A7F5CFDAAF73_DOP_Topdec-Steinwolle_ISOVER_1.pdf | CERTIFICATION |  | 6F6B4DDA4DCD4EAD854038CC7DB11AFE_Mineralwolle-Daemmstoff_im_mittleren_Rohdichtebereich.pdf
| 7820700 | 4003973100377 | WEBSITE | https://www.isover.de/produkte/topdec-universal-tiefgaragen-und-kellerdeckendaemmung |  | PRODUCT_IMAGE |  | 7E1C75DFB5AE4876A16BC08FDDDC4213_Topdec_14121_Topdec_Universal_.tif | DOCUMENT |  | 686EB5FDB1564C56B0BFE01E675FF6E9_Topdec_Universal.pdf | DOP_SHEET |  | 894805800DA54A219B69A7F5CFDAAF73_DOP_Topdec-Steinwolle_ISOVER_1.pdf | CERTIFICATION |  | 6F6B4DDA4DCD4EAD854038CC7DB11AFE_Mineralwolle-Daemmstoff_im_mittleren_Rohdichtebereich.pdf
| 7820700 | 4003973258658 | WEBSITE | https://www.isover.de/produkte/topdec-universal-tiefgaragen-und-kellerdeckendaemmung |  | PRODUCT_IMAGE |  | 7E1C75DFB5AE4876A16BC08FDDDC4213_Topdec_14121_Topdec_Universal_.tif | DOCUMENT |  | 686EB5FDB1564C56B0BFE01E675FF6E9_Topdec_Universal.pdf | DOP_SHEET |  | 894805800DA54A219B69A7F5CFDAAF73_DOP_Topdec-Steinwolle_ISOVER_1.pdf | CERTIFICATION |  | 6F6B4DDA4DCD4EAD854038CC7DB11AFE_Mineralwolle-Daemmstoff_im_mittleren_Rohdichtebereich.pdf
| 7820712 | 4003973100384 | WEBSITE | https://www.isover.de/produkte/topdec-universal-tiefgaragen-und-kellerdeckendaemmung |  | PRODUCT_IMAGE |  | 7E1C75DFB5AE4876A16BC08FDDDC4213_Topdec_14121_Topdec_Universal_.tif | DOCUMENT |  | 686EB5FDB1564C56B0BFE01E675FF6E9_Topdec_Universal.pdf | DOP_SHEET |  | 894805800DA54A219B69A7F5CFDAAF73_DOP_Topdec-Steinwolle_ISOVER_1.pdf | CERTIFICATION |  | 6F6B4DDA4DCD4EAD854038CC7DB11AFE_Mineralwolle-Daemmstoff_im_mittleren_Rohdichtebereich.pdf
| 7820712 | 4003973258665 | WEBSITE | https://www.isover.de/produkte/topdec-universal-tiefgaragen-und-kellerdeckendaemmung |  | PRODUCT_IMAGE |  | 7E1C75DFB5AE4876A16BC08FDDDC4213_Topdec_14121_Topdec_Universal_.tif | DOCUMENT |  | 686EB5FDB1564C56B0BFE01E675FF6E9_Topdec_Universal.pdf | DOP_SHEET |  | 894805800DA54A219B69A7F5CFDAAF73_DOP_Topdec-Steinwolle_ISOVER_1.pdf | CERTIFICATION |  | 6F6B4DDA4DCD4EAD854038CC7DB11AFE_Mineralwolle-Daemmstoff_im_mittleren_Rohdichtebereich.pdf
| 7820712 | 4003973256760 | WEBSITE | https://www.isover.de/produkte/topdec-universal-tiefgaragen-und-kellerdeckendaemmung |  | PRODUCT_IMAGE |  | 7E1C75DFB5AE4876A16BC08FDDDC4213_Topdec_14121_Topdec_Universal_.tif | DOCUMENT |  | 686EB5FDB1564C56B0BFE01E675FF6E9_Topdec_Universal.pdf | DOP_SHEET |  | 894805800DA54A219B69A7F5CFDAAF73_DOP_Topdec-Steinwolle_ISOVER_1.pdf | CERTIFICATION |  | 6F6B4DDA4DCD4EAD854038CC7DB11AFE_Mineralwolle-Daemmstoff_im_mittleren_Rohdichtebereich.pdf
| 7820714 | 4003973105488 | WEBSITE | https://www.isover.de/produkte/topdec-universal-tiefgaragen-und-kellerdeckendaemmung |  | PRODUCT_IMAGE |  | 7E1C75DFB5AE4876A16BC08FDDDC4213_Topdec_14121_Topdec_Universal_.tif | DOCUMENT |  | 686EB5FDB1564C56B0BFE01E675FF6E9_Topdec_Universal.pdf | DOP_SHEET |  | 894805800DA54A219B69A7F5CFDAAF73_DOP_Topdec-Steinwolle_ISOVER_1.pdf | CERTIFICATION |  | 6F6B4DDA4DCD4EAD854038CC7DB11AFE_Mineralwolle-Daemmstoff_im_mittleren_Rohdichtebereich.pdf
| 7820714 | 4003973258672 | WEBSITE | https://www.isover.de/produkte/topdec-universal-tiefgaragen-und-kellerdeckendaemmung |  | PRODUCT_IMAGE |  | 7E1C75DFB5AE4876A16BC08FDDDC4213_Topdec_14121_Topdec_Universal_.tif | DOCUMENT |  | 686EB5FDB1564C56B0BFE01E675FF6E9_Topdec_Universal.pdf | DOP_SHEET |  | 894805800DA54A219B69A7F5CFDAAF73_DOP_Topdec-Steinwolle_ISOVER_1.pdf | CERTIFICATION |  | 6F6B4DDA4DCD4EAD854038CC7DB11AFE_Mineralwolle-Daemmstoff_im_mittleren_Rohdichtebereich.pdf
| 7820714 | 4003973256777 | WEBSITE | https://www.isover.de/produkte/topdec-universal-tiefgaragen-und-kellerdeckendaemmung |  | PRODUCT_IMAGE |  | 7E1C75DFB5AE4876A16BC08FDDDC4213_Topdec_14121_Topdec_Universal_.tif | DOCUMENT |  | 686EB5FDB1564C56B0BFE01E675FF6E9_Topdec_Universal.pdf | DOP_SHEET |  | 894805800DA54A219B69A7F5CFDAAF73_DOP_Topdec-Steinwolle_ISOVER_1.pdf | CERTIFICATION |  | 6F6B4DDA4DCD4EAD854038CC7DB11AFE_Mineralwolle-Daemmstoff_im_mittleren_Rohdichtebereich.pdf
| 7820760 | 4003973258689 | WEBSITE | https://www.isover.de/produkte/topdec-universal-tiefgaragen-und-kellerdeckendaemmung |  | PRODUCT_IMAGE |  | 7E1C75DFB5AE4876A16BC08FDDDC4213_Topdec_14121_Topdec_Universal_.tif | DOCUMENT |  | 686EB5FDB1564C56B0BFE01E675FF6E9_Topdec_Universal.pdf | DOP_SHEET |  | 894805800DA54A219B69A7F5CFDAAF73_DOP_Topdec-Steinwolle_ISOVER_1.pdf | CERTIFICATION |  | 6F6B4DDA4DCD4EAD854038CC7DB11AFE_Mineralwolle-Daemmstoff_im_mittleren_Rohdichtebereich.pdf
| 7820760 | 4003973256784 | WEBSITE | https://www.isover.de/produkte/topdec-universal-tiefgaragen-und-kellerdeckendaemmung |  | PRODUCT_IMAGE |  | 7E1C75DFB5AE4876A16BC08FDDDC4213_Topdec_14121_Topdec_Universal_.tif | DOCUMENT |  | 686EB5FDB1564C56B0BFE01E675FF6E9_Topdec_Universal.pdf | DOP_SHEET |  | 894805800DA54A219B69A7F5CFDAAF73_DOP_Topdec-Steinwolle_ISOVER_1.pdf | CERTIFICATION |  | 6F6B4DDA4DCD4EAD854038CC7DB11AFE_Mineralwolle-Daemmstoff_im_mittleren_Rohdichtebereich.pdf
| 7820760 | 4003973100353 | WEBSITE | https://www.isover.de/produkte/topdec-universal-tiefgaragen-und-kellerdeckendaemmung |  | PRODUCT_IMAGE |  | 7E1C75DFB5AE4876A16BC08FDDDC4213_Topdec_14121_Topdec_Universal_.tif | DOCUMENT |  | 686EB5FDB1564C56B0BFE01E675FF6E9_Topdec_Universal.pdf | DOP_SHEET |  | 894805800DA54A219B69A7F5CFDAAF73_DOP_Topdec-Steinwolle_ISOVER_1.pdf | CERTIFICATION |  | 6F6B4DDA4DCD4EAD854038CC7DB11AFE_Mineralwolle-Daemmstoff_im_mittleren_Rohdichtebereich.pdf
| 7820780 | 4003973258696 | WEBSITE | https://www.isover.de/produkte/topdec-universal-tiefgaragen-und-kellerdeckendaemmung |  | PRODUCT_IMAGE |  | 7E1C75DFB5AE4876A16BC08FDDDC4213_Topdec_14121_Topdec_Universal_.tif | DOCUMENT |  | 686EB5FDB1564C56B0BFE01E675FF6E9_Topdec_Universal.pdf | DOP_SHEET |  | 894805800DA54A219B69A7F5CFDAAF73_DOP_Topdec-Steinwolle_ISOVER_1.pdf | CERTIFICATION |  | 6F6B4DDA4DCD4EAD854038CC7DB11AFE_Mineralwolle-Daemmstoff_im_mittleren_Rohdichtebereich.pdf
| 7820780 | 4003973100360 | WEBSITE | https://www.isover.de/produkte/topdec-universal-tiefgaragen-und-kellerdeckendaemmung |  | PRODUCT_IMAGE |  | 7E1C75DFB5AE4876A16BC08FDDDC4213_Topdec_14121_Topdec_Universal_.tif | DOCUMENT |  | 686EB5FDB1564C56B0BFE01E675FF6E9_Topdec_Universal.pdf | DOP_SHEET |  | 894805800DA54A219B69A7F5CFDAAF73_DOP_Topdec-Steinwolle_ISOVER_1.pdf | CERTIFICATION |  | 6F6B4DDA4DCD4EAD854038CC7DB11AFE_Mineralwolle-Daemmstoff_im_mittleren_Rohdichtebereich.pdf
| 7820780 | 4003973256791 | WEBSITE | https://www.isover.de/produkte/topdec-universal-tiefgaragen-und-kellerdeckendaemmung |  | PRODUCT_IMAGE |  | 7E1C75DFB5AE4876A16BC08FDDDC4213_Topdec_14121_Topdec_Universal_.tif | DOCUMENT |  | 686EB5FDB1564C56B0BFE01E675FF6E9_Topdec_Universal.pdf | DOP_SHEET |  | 894805800DA54A219B69A7F5CFDAAF73_DOP_Topdec-Steinwolle_ISOVER_1.pdf | CERTIFICATION |  | 6F6B4DDA4DCD4EAD854038CC7DB11AFE_Mineralwolle-Daemmstoff_im_mittleren_Rohdichtebereich.pdf
| 7822400 | 4003973256807 | WEBSITE | https://www.isover.de/produkte/metac-uf-032-daemmung-fuer-zweischalige-blechdaecher |  | PRODUCT_IMAGE |  | 097F7EE170C14A30922DC7B5A1A14AC9_Metac_11930_Metac_UF-032.tif | DOCUMENT |  | EF336AA3EBAA4B32BFC27C1522FBE7F4_Metac_UF-032.pdf | DOP_SHEET |  | 30A45CB818AD4BE99C22D598C83722C4_DOP_Metac-Universal_ISOVER.pdf | CERTIFICATION |  | 13F75B14EDBB49E399ADDFC96389B0E8_Mineralwolle-Daemmstoff_im_niedrigen_Rohdichtebereich.pdf
| 7822400 | 4003973258702 | WEBSITE | https://www.isover.de/produkte/metac-uf-032-daemmung-fuer-zweischalige-blechdaecher |  | PRODUCT_IMAGE |  | 097F7EE170C14A30922DC7B5A1A14AC9_Metac_11930_Metac_UF-032.tif | DOCUMENT |  | EF336AA3EBAA4B32BFC27C1522FBE7F4_Metac_UF-032.pdf | DOP_SHEET |  | 30A45CB818AD4BE99C22D598C83722C4_DOP_Metac-Universal_ISOVER.pdf | CERTIFICATION |  | 13F75B14EDBB49E399ADDFC96389B0E8_Mineralwolle-Daemmstoff_im_niedrigen_Rohdichtebereich.pdf
| 7822400 | 4003973104993 | WEBSITE | https://www.isover.de/produkte/metac-uf-032-daemmung-fuer-zweischalige-blechdaecher |  | PRODUCT_IMAGE |  | 097F7EE170C14A30922DC7B5A1A14AC9_Metac_11930_Metac_UF-032.tif | DOCUMENT |  | EF336AA3EBAA4B32BFC27C1522FBE7F4_Metac_UF-032.pdf | DOP_SHEET |  | 30A45CB818AD4BE99C22D598C83722C4_DOP_Metac-Universal_ISOVER.pdf | CERTIFICATION |  | 13F75B14EDBB49E399ADDFC96389B0E8_Mineralwolle-Daemmstoff_im_niedrigen_Rohdichtebereich.pdf
| 7822412 | 4003973258719 | WEBSITE | https://www.isover.de/produkte/metac-uf-032-daemmung-fuer-zweischalige-blechdaecher |  | PRODUCT_IMAGE |  | 097F7EE170C14A30922DC7B5A1A14AC9_Metac_11930_Metac_UF-032.tif | DOCUMENT |  | EF336AA3EBAA4B32BFC27C1522FBE7F4_Metac_UF-032.pdf | DOP_SHEET |  | 30A45CB818AD4BE99C22D598C83722C4_DOP_Metac-Universal_ISOVER.pdf | CERTIFICATION |  | 13F75B14EDBB49E399ADDFC96389B0E8_Mineralwolle-Daemmstoff_im_niedrigen_Rohdichtebereich.pdf
| 7822412 | 4003973256814 | WEBSITE | https://www.isover.de/produkte/metac-uf-032-daemmung-fuer-zweischalige-blechdaecher |  | PRODUCT_IMAGE |  | 097F7EE170C14A30922DC7B5A1A14AC9_Metac_11930_Metac_UF-032.tif | DOCUMENT |  | EF336AA3EBAA4B32BFC27C1522FBE7F4_Metac_UF-032.pdf | DOP_SHEET |  | 30A45CB818AD4BE99C22D598C83722C4_DOP_Metac-Universal_ISOVER.pdf | CERTIFICATION |  | 13F75B14EDBB49E399ADDFC96389B0E8_Mineralwolle-Daemmstoff_im_niedrigen_Rohdichtebereich.pdf
| 7822412 | 4003973105006 | WEBSITE | https://www.isover.de/produkte/metac-uf-032-daemmung-fuer-zweischalige-blechdaecher |  | PRODUCT_IMAGE |  | 097F7EE170C14A30922DC7B5A1A14AC9_Metac_11930_Metac_UF-032.tif | DOCUMENT |  | EF336AA3EBAA4B32BFC27C1522FBE7F4_Metac_UF-032.pdf | DOP_SHEET |  | 30A45CB818AD4BE99C22D598C83722C4_DOP_Metac-Universal_ISOVER.pdf | CERTIFICATION |  | 13F75B14EDBB49E399ADDFC96389B0E8_Mineralwolle-Daemmstoff_im_niedrigen_Rohdichtebereich.pdf
| 7822480 | 4003973258726 | WEBSITE | https://www.isover.de/produkte/metac-uf-032-daemmung-fuer-zweischalige-blechdaecher |  | PRODUCT_IMAGE |  | 097F7EE170C14A30922DC7B5A1A14AC9_Metac_11930_Metac_UF-032.tif | DOCUMENT |  | EF336AA3EBAA4B32BFC27C1522FBE7F4_Metac_UF-032.pdf | DOP_SHEET |  | 30A45CB818AD4BE99C22D598C83722C4_DOP_Metac-Universal_ISOVER.pdf | CERTIFICATION |  | 13F75B14EDBB49E399ADDFC96389B0E8_Mineralwolle-Daemmstoff_im_niedrigen_Rohdichtebereich.pdf
| 7822480 | 4003973256821 | WEBSITE | https://www.isover.de/produkte/metac-uf-032-daemmung-fuer-zweischalige-blechdaecher |  | PRODUCT_IMAGE |  | 097F7EE170C14A30922DC7B5A1A14AC9_Metac_11930_Metac_UF-032.tif | DOCUMENT |  | EF336AA3EBAA4B32BFC27C1522FBE7F4_Metac_UF-032.pdf | DOP_SHEET |  | 30A45CB818AD4BE99C22D598C83722C4_DOP_Metac-Universal_ISOVER.pdf | CERTIFICATION |  | 13F75B14EDBB49E399ADDFC96389B0E8_Mineralwolle-Daemmstoff_im_niedrigen_Rohdichtebereich.pdf
| 7822480 | 4003973104986 | WEBSITE | https://www.isover.de/produkte/metac-uf-032-daemmung-fuer-zweischalige-blechdaecher |  | PRODUCT_IMAGE |  | 097F7EE170C14A30922DC7B5A1A14AC9_Metac_11930_Metac_UF-032.tif | DOCUMENT |  | EF336AA3EBAA4B32BFC27C1522FBE7F4_Metac_UF-032.pdf | DOP_SHEET |  | 30A45CB818AD4BE99C22D598C83722C4_DOP_Metac-Universal_ISOVER.pdf | CERTIFICATION |  | 13F75B14EDBB49E399ADDFC96389B0E8_Mineralwolle-Daemmstoff_im_niedrigen_Rohdichtebereich.pdf
| 7822714 | 4003973106317 | WEBSITE | https://www.isover.de/produkte/integra-zkf-1-035-zwischensparrendaemmung-fuer-das-steildach |  | PRODUCT_IMAGE |  | 0330C06295634B1DBF87D10D92319734_Integra_9122_Integra_ZKF_1-035.jpg | DOCUMENT |  | AAFE8FCC5EA34230BBE7FB0677DACA81_Integra_ZKF_1-035.pdf |  |  |  | CERTIFICATION |  | 13F75B14EDBB49E399ADDFC96389B0E8_Mineralwolle-Daemmstoff_im_niedrigen_Rohdichtebereich.pdf
| 7822714 | 4003973249618 | WEBSITE | https://www.isover.de/produkte/integra-zkf-1-035-zwischensparrendaemmung-fuer-das-steildach |  | PRODUCT_IMAGE |  | 0330C06295634B1DBF87D10D92319734_Integra_9122_Integra_ZKF_1-035.jpg | DOCUMENT |  | AAFE8FCC5EA34230BBE7FB0677DACA81_Integra_ZKF_1-035.pdf |  |  |  | CERTIFICATION |  | 13F75B14EDBB49E399ADDFC96389B0E8_Mineralwolle-Daemmstoff_im_niedrigen_Rohdichtebereich.pdf
| 7822714 | 4003973246761 | WEBSITE | https://www.isover.de/produkte/integra-zkf-1-035-zwischensparrendaemmung-fuer-das-steildach |  | PRODUCT_IMAGE |  | 0330C06295634B1DBF87D10D92319734_Integra_9122_Integra_ZKF_1-035.jpg | DOCUMENT |  | AAFE8FCC5EA34230BBE7FB0677DACA81_Integra_ZKF_1-035.pdf |  |  |  | CERTIFICATION |  | 13F75B14EDBB49E399ADDFC96389B0E8_Mineralwolle-Daemmstoff_im_niedrigen_Rohdichtebereich.pdf
| 7822716 | 4003973106324 | WEBSITE | https://www.isover.de/produkte/integra-zkf-1-035-zwischensparrendaemmung-fuer-das-steildach |  | PRODUCT_IMAGE |  | 0330C06295634B1DBF87D10D92319734_Integra_9122_Integra_ZKF_1-035.jpg | DOCUMENT |  | AAFE8FCC5EA34230BBE7FB0677DACA81_Integra_ZKF_1-035.pdf |  |  |  | CERTIFICATION |  | 13F75B14EDBB49E399ADDFC96389B0E8_Mineralwolle-Daemmstoff_im_niedrigen_Rohdichtebereich.pdf
| 7822716 | 4003973249625 | WEBSITE | https://www.isover.de/produkte/integra-zkf-1-035-zwischensparrendaemmung-fuer-das-steildach |  | PRODUCT_IMAGE |  | 0330C06295634B1DBF87D10D92319734_Integra_9122_Integra_ZKF_1-035.jpg | DOCUMENT |  | AAFE8FCC5EA34230BBE7FB0677DACA81_Integra_ZKF_1-035.pdf |  |  |  | CERTIFICATION |  | 13F75B14EDBB49E399ADDFC96389B0E8_Mineralwolle-Daemmstoff_im_niedrigen_Rohdichtebereich.pdf
| 7822716 | 4003973246778 | WEBSITE | https://www.isover.de/produkte/integra-zkf-1-035-zwischensparrendaemmung-fuer-das-steildach |  | PRODUCT_IMAGE |  | 0330C06295634B1DBF87D10D92319734_Integra_9122_Integra_ZKF_1-035.jpg | DOCUMENT |  | AAFE8FCC5EA34230BBE7FB0677DACA81_Integra_ZKF_1-035.pdf |  |  |  | CERTIFICATION |  | 13F75B14EDBB49E399ADDFC96389B0E8_Mineralwolle-Daemmstoff_im_niedrigen_Rohdichtebereich.pdf
| 7822718 | 4003973106331 | WEBSITE | https://www.isover.de/produkte/integra-zkf-1-035-zwischensparrendaemmung-fuer-das-steildach |  | PRODUCT_IMAGE |  | 0330C06295634B1DBF87D10D92319734_Integra_9122_Integra_ZKF_1-035.jpg | DOCUMENT |  | AAFE8FCC5EA34230BBE7FB0677DACA81_Integra_ZKF_1-035.pdf |  |  |  | CERTIFICATION |  | 13F75B14EDBB49E399ADDFC96389B0E8_Mineralwolle-Daemmstoff_im_niedrigen_Rohdichtebereich.pdf
| 7822718 | 4003973249632 | WEBSITE | https://www.isover.de/produkte/integra-zkf-1-035-zwischensparrendaemmung-fuer-das-steildach |  | PRODUCT_IMAGE |  | 0330C06295634B1DBF87D10D92319734_Integra_9122_Integra_ZKF_1-035.jpg | DOCUMENT |  | AAFE8FCC5EA34230BBE7FB0677DACA81_Integra_ZKF_1-035.pdf |  |  |  | CERTIFICATION |  | 13F75B14EDBB49E399ADDFC96389B0E8_Mineralwolle-Daemmstoff_im_niedrigen_Rohdichtebereich.pdf
| 7822718 | 4003973246785 | WEBSITE | https://www.isover.de/produkte/integra-zkf-1-035-zwischensparrendaemmung-fuer-das-steildach |  | PRODUCT_IMAGE |  | 0330C06295634B1DBF87D10D92319734_Integra_9122_Integra_ZKF_1-035.jpg | DOCUMENT |  | AAFE8FCC5EA34230BBE7FB0677DACA81_Integra_ZKF_1-035.pdf |  |  |  | CERTIFICATION |  | 13F75B14EDBB49E399ADDFC96389B0E8_Mineralwolle-Daemmstoff_im_niedrigen_Rohdichtebereich.pdf
| 7822720 | 4003973246792 | WEBSITE | https://www.isover.de/produkte/integra-zkf-1-035-zwischensparrendaemmung-fuer-das-steildach |  | PRODUCT_IMAGE |  | 0330C06295634B1DBF87D10D92319734_Integra_9122_Integra_ZKF_1-035.jpg | DOCUMENT |  | AAFE8FCC5EA34230BBE7FB0677DACA81_Integra_ZKF_1-035.pdf |  |  |  | CERTIFICATION |  | 13F75B14EDBB49E399ADDFC96389B0E8_Mineralwolle-Daemmstoff_im_niedrigen_Rohdichtebereich.pdf
| 7822720 | 4003973249649 | WEBSITE | https://www.isover.de/produkte/integra-zkf-1-035-zwischensparrendaemmung-fuer-das-steildach |  | PRODUCT_IMAGE |  | 0330C06295634B1DBF87D10D92319734_Integra_9122_Integra_ZKF_1-035.jpg | DOCUMENT |  | AAFE8FCC5EA34230BBE7FB0677DACA81_Integra_ZKF_1-035.pdf |  |  |  | CERTIFICATION |  | 13F75B14EDBB49E399ADDFC96389B0E8_Mineralwolle-Daemmstoff_im_niedrigen_Rohdichtebereich.pdf
| 7822720 | 4003973106348 | WEBSITE | https://www.isover.de/produkte/integra-zkf-1-035-zwischensparrendaemmung-fuer-das-steildach |  | PRODUCT_IMAGE |  | 0330C06295634B1DBF87D10D92319734_Integra_9122_Integra_ZKF_1-035.jpg | DOCUMENT |  | AAFE8FCC5EA34230BBE7FB0677DACA81_Integra_ZKF_1-035.pdf |  |  |  | CERTIFICATION |  | 13F75B14EDBB49E399ADDFC96389B0E8_Mineralwolle-Daemmstoff_im_niedrigen_Rohdichtebereich.pdf
| 7822722 | 4003973249656 | WEBSITE | https://www.isover.de/produkte/integra-zkf-1-035-zwischensparrendaemmung-fuer-das-steildach |  | PRODUCT_IMAGE |  | 0330C06295634B1DBF87D10D92319734_Integra_9122_Integra_ZKF_1-035.jpg | DOCUMENT |  | AAFE8FCC5EA34230BBE7FB0677DACA81_Integra_ZKF_1-035.pdf |  |  |  | CERTIFICATION |  | 13F75B14EDBB49E399ADDFC96389B0E8_Mineralwolle-Daemmstoff_im_niedrigen_Rohdichtebereich.pdf
| 7822722 | 4003973111021 | WEBSITE | https://www.isover.de/produkte/integra-zkf-1-035-zwischensparrendaemmung-fuer-das-steildach |  | PRODUCT_IMAGE |  | 0330C06295634B1DBF87D10D92319734_Integra_9122_Integra_ZKF_1-035.jpg | DOCUMENT |  | AAFE8FCC5EA34230BBE7FB0677DACA81_Integra_ZKF_1-035.pdf |  |  |  | CERTIFICATION |  | 13F75B14EDBB49E399ADDFC96389B0E8_Mineralwolle-Daemmstoff_im_niedrigen_Rohdichtebereich.pdf
| 7822722 | 4003973246808 | WEBSITE | https://www.isover.de/produkte/integra-zkf-1-035-zwischensparrendaemmung-fuer-das-steildach |  | PRODUCT_IMAGE |  | 0330C06295634B1DBF87D10D92319734_Integra_9122_Integra_ZKF_1-035.jpg | DOCUMENT |  | AAFE8FCC5EA34230BBE7FB0677DACA81_Integra_ZKF_1-035.pdf |  |  |  | CERTIFICATION |  | 13F75B14EDBB49E399ADDFC96389B0E8_Mineralwolle-Daemmstoff_im_niedrigen_Rohdichtebereich.pdf
| 7822724 | 4003973111038 | WEBSITE | https://www.isover.de/produkte/integra-zkf-1-035-zwischensparrendaemmung-fuer-das-steildach |  | PRODUCT_IMAGE |  | 0330C06295634B1DBF87D10D92319734_Integra_9122_Integra_ZKF_1-035.jpg | DOCUMENT |  | AAFE8FCC5EA34230BBE7FB0677DACA81_Integra_ZKF_1-035.pdf |  |  |  | CERTIFICATION |  | 13F75B14EDBB49E399ADDFC96389B0E8_Mineralwolle-Daemmstoff_im_niedrigen_Rohdichtebereich.pdf
| 7822724 | 4003973246815 | WEBSITE | https://www.isover.de/produkte/integra-zkf-1-035-zwischensparrendaemmung-fuer-das-steildach |  | PRODUCT_IMAGE |  | 0330C06295634B1DBF87D10D92319734_Integra_9122_Integra_ZKF_1-035.jpg | DOCUMENT |  | AAFE8FCC5EA34230BBE7FB0677DACA81_Integra_ZKF_1-035.pdf |  |  |  | CERTIFICATION |  | 13F75B14EDBB49E399ADDFC96389B0E8_Mineralwolle-Daemmstoff_im_niedrigen_Rohdichtebereich.pdf
| 7822724 | 4003973249663 | WEBSITE | https://www.isover.de/produkte/integra-zkf-1-035-zwischensparrendaemmung-fuer-das-steildach |  | PRODUCT_IMAGE |  | 0330C06295634B1DBF87D10D92319734_Integra_9122_Integra_ZKF_1-035.jpg | DOCUMENT |  | AAFE8FCC5EA34230BBE7FB0677DACA81_Integra_ZKF_1-035.pdf |  |  |  | CERTIFICATION |  | 13F75B14EDBB49E399ADDFC96389B0E8_Mineralwolle-Daemmstoff_im_niedrigen_Rohdichtebereich.pdf
| 7822726 | 4003973111045 | WEBSITE | https://www.isover.de/produkte/integra-zkf-1-035-zwischensparrendaemmung-fuer-das-steildach |  | PRODUCT_IMAGE |  | 0330C06295634B1DBF87D10D92319734_Integra_9122_Integra_ZKF_1-035.jpg | DOCUMENT |  | AAFE8FCC5EA34230BBE7FB0677DACA81_Integra_ZKF_1-035.pdf |  |  |  | CERTIFICATION |  | 13F75B14EDBB49E399ADDFC96389B0E8_Mineralwolle-Daemmstoff_im_niedrigen_Rohdichtebereich.pdf
| 7822726 | 4003973249670 | WEBSITE | https://www.isover.de/produkte/integra-zkf-1-035-zwischensparrendaemmung-fuer-das-steildach |  | PRODUCT_IMAGE |  | 0330C06295634B1DBF87D10D92319734_Integra_9122_Integra_ZKF_1-035.jpg | DOCUMENT |  | AAFE8FCC5EA34230BBE7FB0677DACA81_Integra_ZKF_1-035.pdf |  |  |  | CERTIFICATION |  | 13F75B14EDBB49E399ADDFC96389B0E8_Mineralwolle-Daemmstoff_im_niedrigen_Rohdichtebereich.pdf
| 7822726 | 4003973246822 | WEBSITE | https://www.isover.de/produkte/integra-zkf-1-035-zwischensparrendaemmung-fuer-das-steildach |  | PRODUCT_IMAGE |  | 0330C06295634B1DBF87D10D92319734_Integra_9122_Integra_ZKF_1-035.jpg | DOCUMENT |  | AAFE8FCC5EA34230BBE7FB0677DACA81_Integra_ZKF_1-035.pdf |  |  |  | CERTIFICATION |  | 13F75B14EDBB49E399ADDFC96389B0E8_Mineralwolle-Daemmstoff_im_niedrigen_Rohdichtebereich.pdf
| 7822728 | 4003973305444 | WEBSITE | https://www.isover.de/produkte/integra-zkf-1-035-zwischensparrendaemmung-fuer-das-steildach |  | PRODUCT_IMAGE |  | 0330C06295634B1DBF87D10D92319734_Integra_9122_Integra_ZKF_1-035.jpg | DOCUMENT |  | AAFE8FCC5EA34230BBE7FB0677DACA81_Integra_ZKF_1-035.pdf |  |  |  | CERTIFICATION |  | 13F75B14EDBB49E399ADDFC96389B0E8_Mineralwolle-Daemmstoff_im_niedrigen_Rohdichtebereich.pdf
| 7822728 | 4003973305451 | WEBSITE | https://www.isover.de/produkte/integra-zkf-1-035-zwischensparrendaemmung-fuer-das-steildach |  | PRODUCT_IMAGE |  | 0330C06295634B1DBF87D10D92319734_Integra_9122_Integra_ZKF_1-035.jpg | DOCUMENT |  | AAFE8FCC5EA34230BBE7FB0677DACA81_Integra_ZKF_1-035.pdf |  |  |  | CERTIFICATION |  | 13F75B14EDBB49E399ADDFC96389B0E8_Mineralwolle-Daemmstoff_im_niedrigen_Rohdichtebereich.pdf
| 7822728 | 4003973305437 | WEBSITE | https://www.isover.de/produkte/integra-zkf-1-035-zwischensparrendaemmung-fuer-das-steildach |  | PRODUCT_IMAGE |  | 0330C06295634B1DBF87D10D92319734_Integra_9122_Integra_ZKF_1-035.jpg | DOCUMENT |  | AAFE8FCC5EA34230BBE7FB0677DACA81_Integra_ZKF_1-035.pdf |  |  |  | CERTIFICATION |  | 13F75B14EDBB49E399ADDFC96389B0E8_Mineralwolle-Daemmstoff_im_niedrigen_Rohdichtebereich.pdf
| 7822730 | 4003973311933 | WEBSITE | https://www.isover.de/produkte/integra-zkf-1-035-zwischensparrendaemmung-fuer-das-steildach |  | PRODUCT_IMAGE |  | 0330C06295634B1DBF87D10D92319734_Integra_9122_Integra_ZKF_1-035.jpg | DOCUMENT |  | AAFE8FCC5EA34230BBE7FB0677DACA81_Integra_ZKF_1-035.pdf |  |  |  | CERTIFICATION |  | 13F75B14EDBB49E399ADDFC96389B0E8_Mineralwolle-Daemmstoff_im_niedrigen_Rohdichtebereich.pdf
| 7822730 | 4003973311940 | WEBSITE | https://www.isover.de/produkte/integra-zkf-1-035-zwischensparrendaemmung-fuer-das-steildach |  | PRODUCT_IMAGE |  | 0330C06295634B1DBF87D10D92319734_Integra_9122_Integra_ZKF_1-035.jpg | DOCUMENT |  | AAFE8FCC5EA34230BBE7FB0677DACA81_Integra_ZKF_1-035.pdf |  |  |  | CERTIFICATION |  | 13F75B14EDBB49E399ADDFC96389B0E8_Mineralwolle-Daemmstoff_im_niedrigen_Rohdichtebereich.pdf
| 7822730 | 4003973311957 | WEBSITE | https://www.isover.de/produkte/integra-zkf-1-035-zwischensparrendaemmung-fuer-das-steildach |  | PRODUCT_IMAGE |  | 0330C06295634B1DBF87D10D92319734_Integra_9122_Integra_ZKF_1-035.jpg | DOCUMENT |  | AAFE8FCC5EA34230BBE7FB0677DACA81_Integra_ZKF_1-035.pdf |  |  |  | CERTIFICATION |  | 13F75B14EDBB49E399ADDFC96389B0E8_Mineralwolle-Daemmstoff_im_niedrigen_Rohdichtebereich.pdf
| 7823318 | 4003973110406 | WEBSITE | https://www.isover.de/produkte/integra-zkf-1-032-zwischensparrendaemmung-fuer-das-steildach |  | PRODUCT_IMAGE |  | 3734EA20D8C2415FA072E08ED43055F1_Integra_9110_Integra_ZKF_1-032.tif | DOCUMENT |  | 623043B89851460EAD82E3CB0F65EC77_Integra_ZKF_1-032.pdf |  |  |  | CERTIFICATION |  | 13F75B14EDBB49E399ADDFC96389B0E8_Mineralwolle-Daemmstoff_im_niedrigen_Rohdichtebereich.pdf
| 7823318 | 4003973249694 | WEBSITE | https://www.isover.de/produkte/integra-zkf-1-032-zwischensparrendaemmung-fuer-das-steildach |  | PRODUCT_IMAGE |  | 3734EA20D8C2415FA072E08ED43055F1_Integra_9110_Integra_ZKF_1-032.tif | DOCUMENT |  | 623043B89851460EAD82E3CB0F65EC77_Integra_ZKF_1-032.pdf |  |  |  | CERTIFICATION |  | 13F75B14EDBB49E399ADDFC96389B0E8_Mineralwolle-Daemmstoff_im_niedrigen_Rohdichtebereich.pdf
| 7823318 | 4003973246846 | WEBSITE | https://www.isover.de/produkte/integra-zkf-1-032-zwischensparrendaemmung-fuer-das-steildach |  | PRODUCT_IMAGE |  | 3734EA20D8C2415FA072E08ED43055F1_Integra_9110_Integra_ZKF_1-032.tif | DOCUMENT |  | 623043B89851460EAD82E3CB0F65EC77_Integra_ZKF_1-032.pdf |  |  |  | CERTIFICATION |  | 13F75B14EDBB49E399ADDFC96389B0E8_Mineralwolle-Daemmstoff_im_niedrigen_Rohdichtebereich.pdf
| 7823360 | 4003973246853 | WEBSITE | https://www.isover.de/produkte/integra-ukf-032-untersparrendaemmung-fuer-das-steildach |  | PRODUCT_IMAGE |  | 2D07C4CFC978485F817DEA9F2B92CD30_Integra_9098_Integra_UKF-032.jpg | DOCUMENT |  | F35FF4CCEBCD419E872C5506ECA1F43A_Integra_UKF-032.pdf | DOP_SHEET |  | 4D79657E8C1F4592B9201BE291DCAF09_DOP_Integra-Klemmfilze_ISOVER.pdf | CERTIFICATION |  | 13F75B14EDBB49E399ADDFC96389B0E8_Mineralwolle-Daemmstoff_im_niedrigen_Rohdichtebereich.pdf
| 7823360 | 4003973249700 | WEBSITE | https://www.isover.de/produkte/integra-ukf-032-untersparrendaemmung-fuer-das-steildach |  | PRODUCT_IMAGE |  | 2D07C4CFC978485F817DEA9F2B92CD30_Integra_9098_Integra_UKF-032.jpg | DOCUMENT |  | F35FF4CCEBCD419E872C5506ECA1F43A_Integra_UKF-032.pdf | DOP_SHEET |  | 4D79657E8C1F4592B9201BE291DCAF09_DOP_Integra-Klemmfilze_ISOVER.pdf | CERTIFICATION |  | 13F75B14EDBB49E399ADDFC96389B0E8_Mineralwolle-Daemmstoff_im_niedrigen_Rohdichtebereich.pdf
| 7823360 | 4003973101336 | WEBSITE | https://www.isover.de/produkte/integra-ukf-032-untersparrendaemmung-fuer-das-steildach |  | PRODUCT_IMAGE |  | 2D07C4CFC978485F817DEA9F2B92CD30_Integra_9098_Integra_UKF-032.jpg | DOCUMENT |  | F35FF4CCEBCD419E872C5506ECA1F43A_Integra_UKF-032.pdf | DOP_SHEET |  | 4D79657E8C1F4592B9201BE291DCAF09_DOP_Integra-Klemmfilze_ISOVER.pdf | CERTIFICATION |  | 13F75B14EDBB49E399ADDFC96389B0E8_Mineralwolle-Daemmstoff_im_niedrigen_Rohdichtebereich.pdf
| 7823700 | 4003973033682 | WEBSITE | https://www.isover.de/produkte/integra-zkf-1-035-zwischensparrendaemmung-fuer-das-steildach |  | PRODUCT_IMAGE |  | 0330C06295634B1DBF87D10D92319734_Integra_9122_Integra_ZKF_1-035.jpg | DOCUMENT |  | AAFE8FCC5EA34230BBE7FB0677DACA81_Integra_ZKF_1-035.pdf |  |  |  | CERTIFICATION |  | 13F75B14EDBB49E399ADDFC96389B0E8_Mineralwolle-Daemmstoff_im_niedrigen_Rohdichtebereich.pdf
| 7823700 | 4003973249762 | WEBSITE | https://www.isover.de/produkte/integra-zkf-1-035-zwischensparrendaemmung-fuer-das-steildach |  | PRODUCT_IMAGE |  | 0330C06295634B1DBF87D10D92319734_Integra_9122_Integra_ZKF_1-035.jpg | DOCUMENT |  | AAFE8FCC5EA34230BBE7FB0677DACA81_Integra_ZKF_1-035.pdf |  |  |  | CERTIFICATION |  | 13F75B14EDBB49E399ADDFC96389B0E8_Mineralwolle-Daemmstoff_im_niedrigen_Rohdichtebereich.pdf
| 7823700 | 4003973246914 | WEBSITE | https://www.isover.de/produkte/integra-zkf-1-035-zwischensparrendaemmung-fuer-das-steildach |  | PRODUCT_IMAGE |  | 0330C06295634B1DBF87D10D92319734_Integra_9122_Integra_ZKF_1-035.jpg | DOCUMENT |  | AAFE8FCC5EA34230BBE7FB0677DACA81_Integra_ZKF_1-035.pdf |  |  |  | CERTIFICATION |  | 13F75B14EDBB49E399ADDFC96389B0E8_Mineralwolle-Daemmstoff_im_niedrigen_Rohdichtebereich.pdf
| 7823712 | 4003973249779 | WEBSITE | https://www.isover.de/produkte/integra-zkf-1-035-zwischensparrendaemmung-fuer-das-steildach |  | PRODUCT_IMAGE |  | 0330C06295634B1DBF87D10D92319734_Integra_9122_Integra_ZKF_1-035.jpg | DOCUMENT |  | AAFE8FCC5EA34230BBE7FB0677DACA81_Integra_ZKF_1-035.pdf |  |  |  | CERTIFICATION |  | 13F75B14EDBB49E399ADDFC96389B0E8_Mineralwolle-Daemmstoff_im_niedrigen_Rohdichtebereich.pdf
| 7823712 | 4003973033699 | WEBSITE | https://www.isover.de/produkte/integra-zkf-1-035-zwischensparrendaemmung-fuer-das-steildach |  | PRODUCT_IMAGE |  | 0330C06295634B1DBF87D10D92319734_Integra_9122_Integra_ZKF_1-035.jpg | DOCUMENT |  | AAFE8FCC5EA34230BBE7FB0677DACA81_Integra_ZKF_1-035.pdf |  |  |  | CERTIFICATION |  | 13F75B14EDBB49E399ADDFC96389B0E8_Mineralwolle-Daemmstoff_im_niedrigen_Rohdichtebereich.pdf
| 7823712 | 4003973246921 | WEBSITE | https://www.isover.de/produkte/integra-zkf-1-035-zwischensparrendaemmung-fuer-das-steildach |  | PRODUCT_IMAGE |  | 0330C06295634B1DBF87D10D92319734_Integra_9122_Integra_ZKF_1-035.jpg | DOCUMENT |  | AAFE8FCC5EA34230BBE7FB0677DACA81_Integra_ZKF_1-035.pdf |  |  |  | CERTIFICATION |  | 13F75B14EDBB49E399ADDFC96389B0E8_Mineralwolle-Daemmstoff_im_niedrigen_Rohdichtebereich.pdf
| 7823800 | 4003973106386 | WEBSITE | https://www.isover.de/produkte/integra-zkf-1-032-zwischensparrendaemmung-fuer-das-steildach |  | PRODUCT_IMAGE |  | 3734EA20D8C2415FA072E08ED43055F1_Integra_9110_Integra_ZKF_1-032.tif | DOCUMENT |  | 623043B89851460EAD82E3CB0F65EC77_Integra_ZKF_1-032.pdf |  |  |  | CERTIFICATION |  | 13F75B14EDBB49E399ADDFC96389B0E8_Mineralwolle-Daemmstoff_im_niedrigen_Rohdichtebereich.pdf
| 7823800 | 4003973249786 | WEBSITE | https://www.isover.de/produkte/integra-zkf-1-032-zwischensparrendaemmung-fuer-das-steildach |  | PRODUCT_IMAGE |  | 3734EA20D8C2415FA072E08ED43055F1_Integra_9110_Integra_ZKF_1-032.tif | DOCUMENT |  | 623043B89851460EAD82E3CB0F65EC77_Integra_ZKF_1-032.pdf |  |  |  | CERTIFICATION |  | 13F75B14EDBB49E399ADDFC96389B0E8_Mineralwolle-Daemmstoff_im_niedrigen_Rohdichtebereich.pdf
| 7823800 | 4003973246938 | WEBSITE | https://www.isover.de/produkte/integra-zkf-1-032-zwischensparrendaemmung-fuer-das-steildach |  | PRODUCT_IMAGE |  | 3734EA20D8C2415FA072E08ED43055F1_Integra_9110_Integra_ZKF_1-032.tif | DOCUMENT |  | 623043B89851460EAD82E3CB0F65EC77_Integra_ZKF_1-032.pdf |  |  |  | CERTIFICATION |  | 13F75B14EDBB49E399ADDFC96389B0E8_Mineralwolle-Daemmstoff_im_niedrigen_Rohdichtebereich.pdf
| 7823812 | 4003973106393 | WEBSITE | https://www.isover.de/produkte/integra-zkf-1-032-zwischensparrendaemmung-fuer-das-steildach |  | PRODUCT_IMAGE |  | 3734EA20D8C2415FA072E08ED43055F1_Integra_9110_Integra_ZKF_1-032.tif | DOCUMENT |  | 623043B89851460EAD82E3CB0F65EC77_Integra_ZKF_1-032.pdf |  |  |  | CERTIFICATION |  | 13F75B14EDBB49E399ADDFC96389B0E8_Mineralwolle-Daemmstoff_im_niedrigen_Rohdichtebereich.pdf
| 7823812 | 4003973249793 | WEBSITE | https://www.isover.de/produkte/integra-zkf-1-032-zwischensparrendaemmung-fuer-das-steildach |  | PRODUCT_IMAGE |  | 3734EA20D8C2415FA072E08ED43055F1_Integra_9110_Integra_ZKF_1-032.tif | DOCUMENT |  | 623043B89851460EAD82E3CB0F65EC77_Integra_ZKF_1-032.pdf |  |  |  | CERTIFICATION |  | 13F75B14EDBB49E399ADDFC96389B0E8_Mineralwolle-Daemmstoff_im_niedrigen_Rohdichtebereich.pdf
| 7823812 | 4003973246945 | WEBSITE | https://www.isover.de/produkte/integra-zkf-1-032-zwischensparrendaemmung-fuer-das-steildach |  | PRODUCT_IMAGE |  | 3734EA20D8C2415FA072E08ED43055F1_Integra_9110_Integra_ZKF_1-032.tif | DOCUMENT |  | 623043B89851460EAD82E3CB0F65EC77_Integra_ZKF_1-032.pdf |  |  |  | CERTIFICATION |  | 13F75B14EDBB49E399ADDFC96389B0E8_Mineralwolle-Daemmstoff_im_niedrigen_Rohdichtebereich.pdf
| 7823814 | 4003973246952 | WEBSITE | https://www.isover.de/produkte/integra-zkf-1-032-zwischensparrendaemmung-fuer-das-steildach |  | PRODUCT_IMAGE |  | 3734EA20D8C2415FA072E08ED43055F1_Integra_9110_Integra_ZKF_1-032.tif | DOCUMENT |  | 623043B89851460EAD82E3CB0F65EC77_Integra_ZKF_1-032.pdf |  |  |  | CERTIFICATION |  | 13F75B14EDBB49E399ADDFC96389B0E8_Mineralwolle-Daemmstoff_im_niedrigen_Rohdichtebereich.pdf
| 7823814 | 4003973249809 | WEBSITE | https://www.isover.de/produkte/integra-zkf-1-032-zwischensparrendaemmung-fuer-das-steildach |  | PRODUCT_IMAGE |  | 3734EA20D8C2415FA072E08ED43055F1_Integra_9110_Integra_ZKF_1-032.tif | DOCUMENT |  | 623043B89851460EAD82E3CB0F65EC77_Integra_ZKF_1-032.pdf |  |  |  | CERTIFICATION |  | 13F75B14EDBB49E399ADDFC96389B0E8_Mineralwolle-Daemmstoff_im_niedrigen_Rohdichtebereich.pdf
| 7823814 | 4003973106409 | WEBSITE | https://www.isover.de/produkte/integra-zkf-1-032-zwischensparrendaemmung-fuer-das-steildach |  | PRODUCT_IMAGE |  | 3734EA20D8C2415FA072E08ED43055F1_Integra_9110_Integra_ZKF_1-032.tif | DOCUMENT |  | 623043B89851460EAD82E3CB0F65EC77_Integra_ZKF_1-032.pdf |  |  |  | CERTIFICATION |  | 13F75B14EDBB49E399ADDFC96389B0E8_Mineralwolle-Daemmstoff_im_niedrigen_Rohdichtebereich.pdf
| 7823816 | 4003973246969 | WEBSITE | https://www.isover.de/produkte/integra-zkf-1-032-zwischensparrendaemmung-fuer-das-steildach |  | PRODUCT_IMAGE |  | 3734EA20D8C2415FA072E08ED43055F1_Integra_9110_Integra_ZKF_1-032.tif | DOCUMENT |  | 623043B89851460EAD82E3CB0F65EC77_Integra_ZKF_1-032.pdf |  |  |  | CERTIFICATION |  | 13F75B14EDBB49E399ADDFC96389B0E8_Mineralwolle-Daemmstoff_im_niedrigen_Rohdichtebereich.pdf
| 7823816 | 4003973249816 | WEBSITE | https://www.isover.de/produkte/integra-zkf-1-032-zwischensparrendaemmung-fuer-das-steildach |  | PRODUCT_IMAGE |  | 3734EA20D8C2415FA072E08ED43055F1_Integra_9110_Integra_ZKF_1-032.tif | DOCUMENT |  | 623043B89851460EAD82E3CB0F65EC77_Integra_ZKF_1-032.pdf |  |  |  | CERTIFICATION |  | 13F75B14EDBB49E399ADDFC96389B0E8_Mineralwolle-Daemmstoff_im_niedrigen_Rohdichtebereich.pdf
| 7823816 | 4003973106416 | WEBSITE | https://www.isover.de/produkte/integra-zkf-1-032-zwischensparrendaemmung-fuer-das-steildach |  | PRODUCT_IMAGE |  | 3734EA20D8C2415FA072E08ED43055F1_Integra_9110_Integra_ZKF_1-032.tif | DOCUMENT |  | 623043B89851460EAD82E3CB0F65EC77_Integra_ZKF_1-032.pdf |  |  |  | CERTIFICATION |  | 13F75B14EDBB49E399ADDFC96389B0E8_Mineralwolle-Daemmstoff_im_niedrigen_Rohdichtebereich.pdf
| 7823820 | 4003973246976 | WEBSITE | https://www.isover.de/produkte/integra-zkf-1-032-zwischensparrendaemmung-fuer-das-steildach |  | PRODUCT_IMAGE |  | 3734EA20D8C2415FA072E08ED43055F1_Integra_9110_Integra_ZKF_1-032.tif | DOCUMENT |  | 623043B89851460EAD82E3CB0F65EC77_Integra_ZKF_1-032.pdf |  |  |  | CERTIFICATION |  | 13F75B14EDBB49E399ADDFC96389B0E8_Mineralwolle-Daemmstoff_im_niedrigen_Rohdichtebereich.pdf
| 7823820 | 4003973249823 | WEBSITE | https://www.isover.de/produkte/integra-zkf-1-032-zwischensparrendaemmung-fuer-das-steildach |  | PRODUCT_IMAGE |  | 3734EA20D8C2415FA072E08ED43055F1_Integra_9110_Integra_ZKF_1-032.tif | DOCUMENT |  | 623043B89851460EAD82E3CB0F65EC77_Integra_ZKF_1-032.pdf |  |  |  | CERTIFICATION |  | 13F75B14EDBB49E399ADDFC96389B0E8_Mineralwolle-Daemmstoff_im_niedrigen_Rohdichtebereich.pdf
| 7823820 | 4003973106423 | WEBSITE | https://www.isover.de/produkte/integra-zkf-1-032-zwischensparrendaemmung-fuer-das-steildach |  | PRODUCT_IMAGE |  | 3734EA20D8C2415FA072E08ED43055F1_Integra_9110_Integra_ZKF_1-032.tif | DOCUMENT |  | 623043B89851460EAD82E3CB0F65EC77_Integra_ZKF_1-032.pdf |  |  |  | CERTIFICATION |  | 13F75B14EDBB49E399ADDFC96389B0E8_Mineralwolle-Daemmstoff_im_niedrigen_Rohdichtebereich.pdf
| 7823822 | 4003973246983 | WEBSITE | https://www.isover.de/produkte/integra-zkf-1-032-zwischensparrendaemmung-fuer-das-steildach |  | PRODUCT_IMAGE |  | 3734EA20D8C2415FA072E08ED43055F1_Integra_9110_Integra_ZKF_1-032.tif | DOCUMENT |  | 623043B89851460EAD82E3CB0F65EC77_Integra_ZKF_1-032.pdf |  |  |  | CERTIFICATION |  | 13F75B14EDBB49E399ADDFC96389B0E8_Mineralwolle-Daemmstoff_im_niedrigen_Rohdichtebereich.pdf
| 7823822 | 4003973249830 | WEBSITE | https://www.isover.de/produkte/integra-zkf-1-032-zwischensparrendaemmung-fuer-das-steildach |  | PRODUCT_IMAGE |  | 3734EA20D8C2415FA072E08ED43055F1_Integra_9110_Integra_ZKF_1-032.tif | DOCUMENT |  | 623043B89851460EAD82E3CB0F65EC77_Integra_ZKF_1-032.pdf |  |  |  | CERTIFICATION |  | 13F75B14EDBB49E399ADDFC96389B0E8_Mineralwolle-Daemmstoff_im_niedrigen_Rohdichtebereich.pdf
| 7823822 | 4003973112561 | WEBSITE | https://www.isover.de/produkte/integra-zkf-1-032-zwischensparrendaemmung-fuer-das-steildach |  | PRODUCT_IMAGE |  | 3734EA20D8C2415FA072E08ED43055F1_Integra_9110_Integra_ZKF_1-032.tif | DOCUMENT |  | 623043B89851460EAD82E3CB0F65EC77_Integra_ZKF_1-032.pdf |  |  |  | CERTIFICATION |  | 13F75B14EDBB49E399ADDFC96389B0E8_Mineralwolle-Daemmstoff_im_niedrigen_Rohdichtebereich.pdf
| 7823824 | 4003973249847 | WEBSITE | https://www.isover.de/produkte/integra-zkf-1-032-zwischensparrendaemmung-fuer-das-steildach |  | PRODUCT_IMAGE |  | 3734EA20D8C2415FA072E08ED43055F1_Integra_9110_Integra_ZKF_1-032.tif | DOCUMENT |  | 623043B89851460EAD82E3CB0F65EC77_Integra_ZKF_1-032.pdf |  |  |  | CERTIFICATION |  | 13F75B14EDBB49E399ADDFC96389B0E8_Mineralwolle-Daemmstoff_im_niedrigen_Rohdichtebereich.pdf
| 7823824 | 4003973112578 | WEBSITE | https://www.isover.de/produkte/integra-zkf-1-032-zwischensparrendaemmung-fuer-das-steildach |  | PRODUCT_IMAGE |  | 3734EA20D8C2415FA072E08ED43055F1_Integra_9110_Integra_ZKF_1-032.tif | DOCUMENT |  | 623043B89851460EAD82E3CB0F65EC77_Integra_ZKF_1-032.pdf |  |  |  | CERTIFICATION |  | 13F75B14EDBB49E399ADDFC96389B0E8_Mineralwolle-Daemmstoff_im_niedrigen_Rohdichtebereich.pdf
| 7823824 | 4003973246990 | WEBSITE | https://www.isover.de/produkte/integra-zkf-1-032-zwischensparrendaemmung-fuer-das-steildach |  | PRODUCT_IMAGE |  | 3734EA20D8C2415FA072E08ED43055F1_Integra_9110_Integra_ZKF_1-032.tif | DOCUMENT |  | 623043B89851460EAD82E3CB0F65EC77_Integra_ZKF_1-032.pdf |  |  |  | CERTIFICATION |  | 13F75B14EDBB49E399ADDFC96389B0E8_Mineralwolle-Daemmstoff_im_niedrigen_Rohdichtebereich.pdf
| 7823826 | 4003973315146 | WEBSITE | https://www.isover.de/produkte/integra-zkf-1-032-zwischensparrendaemmung-fuer-das-steildach |  | PRODUCT_IMAGE |  | 3734EA20D8C2415FA072E08ED43055F1_Integra_9110_Integra_ZKF_1-032.tif | DOCUMENT |  | 623043B89851460EAD82E3CB0F65EC77_Integra_ZKF_1-032.pdf |  |  |  | CERTIFICATION |  | 13F75B14EDBB49E399ADDFC96389B0E8_Mineralwolle-Daemmstoff_im_niedrigen_Rohdichtebereich.pdf
| 7823826 | 4003973315122 | WEBSITE | https://www.isover.de/produkte/integra-zkf-1-032-zwischensparrendaemmung-fuer-das-steildach |  | PRODUCT_IMAGE |  | 3734EA20D8C2415FA072E08ED43055F1_Integra_9110_Integra_ZKF_1-032.tif | DOCUMENT |  | 623043B89851460EAD82E3CB0F65EC77_Integra_ZKF_1-032.pdf |  |  |  | CERTIFICATION |  | 13F75B14EDBB49E399ADDFC96389B0E8_Mineralwolle-Daemmstoff_im_niedrigen_Rohdichtebereich.pdf
| 7823880 | 4003973314637 | WEBSITE | https://www.isover.de/produkte/integra-zkf-1-032-zwischensparrendaemmung-fuer-das-steildach |  | PRODUCT_IMAGE |  | 3734EA20D8C2415FA072E08ED43055F1_Integra_9110_Integra_ZKF_1-032.tif | DOCUMENT |  | 623043B89851460EAD82E3CB0F65EC77_Integra_ZKF_1-032.pdf |  |  |  | CERTIFICATION |  | 13F75B14EDBB49E399ADDFC96389B0E8_Mineralwolle-Daemmstoff_im_niedrigen_Rohdichtebereich.pdf
| 7823880 | 4003973314651 | WEBSITE | https://www.isover.de/produkte/integra-zkf-1-032-zwischensparrendaemmung-fuer-das-steildach |  | PRODUCT_IMAGE |  | 3734EA20D8C2415FA072E08ED43055F1_Integra_9110_Integra_ZKF_1-032.tif | DOCUMENT |  | 623043B89851460EAD82E3CB0F65EC77_Integra_ZKF_1-032.pdf |  |  |  | CERTIFICATION |  | 13F75B14EDBB49E399ADDFC96389B0E8_Mineralwolle-Daemmstoff_im_niedrigen_Rohdichtebereich.pdf
| 7823880 | 4003973314644 | WEBSITE | https://www.isover.de/produkte/integra-zkf-1-032-zwischensparrendaemmung-fuer-das-steildach |  | PRODUCT_IMAGE |  | 3734EA20D8C2415FA072E08ED43055F1_Integra_9110_Integra_ZKF_1-032.tif | DOCUMENT |  | 623043B89851460EAD82E3CB0F65EC77_Integra_ZKF_1-032.pdf |  |  |  | CERTIFICATION |  | 13F75B14EDBB49E399ADDFC96389B0E8_Mineralwolle-Daemmstoff_im_niedrigen_Rohdichtebereich.pdf
| 7823920 | 4003973247003 | WEBSITE | https://www.isover.de/produkte/integra-ump-032-zwischensparrendaemmung-fuer-das-steildach |  | PRODUCT_IMAGE |  | 5BCC79074D06400ABC4E048CD7B9EA85_Integra_9105_Integra_UMP-032.tif | DOCUMENT |  | 48A0E036657147F0A91E8138C7951DE6_Integra_UMP-032.pdf | DOP_SHEET |  | 8C517D81F770492E8749BB03E066999D_DOP_Integra-SP_ISOVER.pdf | CERTIFICATION |  | 13F75B14EDBB49E399ADDFC96389B0E8_Mineralwolle-Daemmstoff_im_niedrigen_Rohdichtebereich.pdf
| 7823920 | 4003973249854 | WEBSITE | https://www.isover.de/produkte/integra-ump-032-zwischensparrendaemmung-fuer-das-steildach |  | PRODUCT_IMAGE |  | 5BCC79074D06400ABC4E048CD7B9EA85_Integra_9105_Integra_UMP-032.tif | DOCUMENT |  | 48A0E036657147F0A91E8138C7951DE6_Integra_UMP-032.pdf | DOP_SHEET |  | 8C517D81F770492E8749BB03E066999D_DOP_Integra-SP_ISOVER.pdf | CERTIFICATION |  | 13F75B14EDBB49E399ADDFC96389B0E8_Mineralwolle-Daemmstoff_im_niedrigen_Rohdichtebereich.pdf
| 7823920 | 4003973106355 | WEBSITE | https://www.isover.de/produkte/integra-ump-032-zwischensparrendaemmung-fuer-das-steildach |  | PRODUCT_IMAGE |  | 5BCC79074D06400ABC4E048CD7B9EA85_Integra_9105_Integra_UMP-032.tif | DOCUMENT |  | 48A0E036657147F0A91E8138C7951DE6_Integra_UMP-032.pdf | DOP_SHEET |  | 8C517D81F770492E8749BB03E066999D_DOP_Integra-SP_ISOVER.pdf | CERTIFICATION |  | 13F75B14EDBB49E399ADDFC96389B0E8_Mineralwolle-Daemmstoff_im_niedrigen_Rohdichtebereich.pdf
| 7823940 | 4003973106379 | WEBSITE | https://www.isover.de/produkte/integra-ump-032-zwischensparrendaemmung-fuer-das-steildach |  | PRODUCT_IMAGE |  | 5BCC79074D06400ABC4E048CD7B9EA85_Integra_9105_Integra_UMP-032.tif | DOCUMENT |  | 48A0E036657147F0A91E8138C7951DE6_Integra_UMP-032.pdf | DOP_SHEET |  | 8C517D81F770492E8749BB03E066999D_DOP_Integra-SP_ISOVER.pdf | CERTIFICATION |  | 13F75B14EDBB49E399ADDFC96389B0E8_Mineralwolle-Daemmstoff_im_niedrigen_Rohdichtebereich.pdf
| 7823940 | 4003973247027 | WEBSITE | https://www.isover.de/produkte/integra-ump-032-zwischensparrendaemmung-fuer-das-steildach |  | PRODUCT_IMAGE |  | 5BCC79074D06400ABC4E048CD7B9EA85_Integra_9105_Integra_UMP-032.tif | DOCUMENT |  | 48A0E036657147F0A91E8138C7951DE6_Integra_UMP-032.pdf | DOP_SHEET |  | 8C517D81F770492E8749BB03E066999D_DOP_Integra-SP_ISOVER.pdf | CERTIFICATION |  | 13F75B14EDBB49E399ADDFC96389B0E8_Mineralwolle-Daemmstoff_im_niedrigen_Rohdichtebereich.pdf
| 7823940 | 4003973249878 | WEBSITE | https://www.isover.de/produkte/integra-ump-032-zwischensparrendaemmung-fuer-das-steildach |  | PRODUCT_IMAGE |  | 5BCC79074D06400ABC4E048CD7B9EA85_Integra_9105_Integra_UMP-032.tif | DOCUMENT |  | 48A0E036657147F0A91E8138C7951DE6_Integra_UMP-032.pdf | DOP_SHEET |  | 8C517D81F770492E8749BB03E066999D_DOP_Integra-SP_ISOVER.pdf | CERTIFICATION |  | 13F75B14EDBB49E399ADDFC96389B0E8_Mineralwolle-Daemmstoff_im_niedrigen_Rohdichtebereich.pdf
| 7824100 | 4003973256838 | WEBSITE | https://www.isover.de/produkte/metac-uf-040-daemmung-fuer-zweischalige-blechdaecher |  | PRODUCT_IMAGE |  | D01E8B45D7EC4C79BAAE7700F6306F18_Metac_11934_Metac_UF-040.tif | DOCUMENT |  | D855FE3C0F864C4AAAF361C0779E1907_Metac_UF-040.pdf | DOP_SHEET |  | 30A45CB818AD4BE99C22D598C83722C4_DOP_Metac-Universal_ISOVER.pdf | CERTIFICATION |  | 13F75B14EDBB49E399ADDFC96389B0E8_Mineralwolle-Daemmstoff_im_niedrigen_Rohdichtebereich.pdf
| 7824100 | 4003973110710 | WEBSITE | https://www.isover.de/produkte/metac-uf-040-daemmung-fuer-zweischalige-blechdaecher |  | PRODUCT_IMAGE |  | D01E8B45D7EC4C79BAAE7700F6306F18_Metac_11934_Metac_UF-040.tif | DOCUMENT |  | D855FE3C0F864C4AAAF361C0779E1907_Metac_UF-040.pdf | DOP_SHEET |  | 30A45CB818AD4BE99C22D598C83722C4_DOP_Metac-Universal_ISOVER.pdf | CERTIFICATION |  | 13F75B14EDBB49E399ADDFC96389B0E8_Mineralwolle-Daemmstoff_im_niedrigen_Rohdichtebereich.pdf
| 7824100 | 4003973258733 | WEBSITE | https://www.isover.de/produkte/metac-uf-040-daemmung-fuer-zweischalige-blechdaecher |  | PRODUCT_IMAGE |  | D01E8B45D7EC4C79BAAE7700F6306F18_Metac_11934_Metac_UF-040.tif | DOCUMENT |  | D855FE3C0F864C4AAAF361C0779E1907_Metac_UF-040.pdf | DOP_SHEET |  | 30A45CB818AD4BE99C22D598C83722C4_DOP_Metac-Universal_ISOVER.pdf | CERTIFICATION |  | 13F75B14EDBB49E399ADDFC96389B0E8_Mineralwolle-Daemmstoff_im_niedrigen_Rohdichtebereich.pdf
| 7824112 | 4003973110727 | WEBSITE | https://www.isover.de/produkte/metac-uf-040-daemmung-fuer-zweischalige-blechdaecher |  | PRODUCT_IMAGE |  | D01E8B45D7EC4C79BAAE7700F6306F18_Metac_11934_Metac_UF-040.tif | DOCUMENT |  | D855FE3C0F864C4AAAF361C0779E1907_Metac_UF-040.pdf | DOP_SHEET |  | 30A45CB818AD4BE99C22D598C83722C4_DOP_Metac-Universal_ISOVER.pdf | CERTIFICATION |  | 13F75B14EDBB49E399ADDFC96389B0E8_Mineralwolle-Daemmstoff_im_niedrigen_Rohdichtebereich.pdf
| 7824112 | 4003973256845 | WEBSITE | https://www.isover.de/produkte/metac-uf-040-daemmung-fuer-zweischalige-blechdaecher |  | PRODUCT_IMAGE |  | D01E8B45D7EC4C79BAAE7700F6306F18_Metac_11934_Metac_UF-040.tif | DOCUMENT |  | D855FE3C0F864C4AAAF361C0779E1907_Metac_UF-040.pdf | DOP_SHEET |  | 30A45CB818AD4BE99C22D598C83722C4_DOP_Metac-Universal_ISOVER.pdf | CERTIFICATION |  | 13F75B14EDBB49E399ADDFC96389B0E8_Mineralwolle-Daemmstoff_im_niedrigen_Rohdichtebereich.pdf
| 7824112 | 4003973258740 | WEBSITE | https://www.isover.de/produkte/metac-uf-040-daemmung-fuer-zweischalige-blechdaecher |  | PRODUCT_IMAGE |  | D01E8B45D7EC4C79BAAE7700F6306F18_Metac_11934_Metac_UF-040.tif | DOCUMENT |  | D855FE3C0F864C4AAAF361C0779E1907_Metac_UF-040.pdf | DOP_SHEET |  | 30A45CB818AD4BE99C22D598C83722C4_DOP_Metac-Universal_ISOVER.pdf | CERTIFICATION |  | 13F75B14EDBB49E399ADDFC96389B0E8_Mineralwolle-Daemmstoff_im_niedrigen_Rohdichtebereich.pdf
| 7824114 | 4003973256852 | WEBSITE | https://www.isover.de/produkte/metac-uf-040-daemmung-fuer-zweischalige-blechdaecher |  | PRODUCT_IMAGE |  | D01E8B45D7EC4C79BAAE7700F6306F18_Metac_11934_Metac_UF-040.tif | DOCUMENT |  | D855FE3C0F864C4AAAF361C0779E1907_Metac_UF-040.pdf | DOP_SHEET |  | 30A45CB818AD4BE99C22D598C83722C4_DOP_Metac-Universal_ISOVER.pdf | CERTIFICATION |  | 13F75B14EDBB49E399ADDFC96389B0E8_Mineralwolle-Daemmstoff_im_niedrigen_Rohdichtebereich.pdf
| 7824114 | 4003973258757 | WEBSITE | https://www.isover.de/produkte/metac-uf-040-daemmung-fuer-zweischalige-blechdaecher |  | PRODUCT_IMAGE |  | D01E8B45D7EC4C79BAAE7700F6306F18_Metac_11934_Metac_UF-040.tif | DOCUMENT |  | D855FE3C0F864C4AAAF361C0779E1907_Metac_UF-040.pdf | DOP_SHEET |  | 30A45CB818AD4BE99C22D598C83722C4_DOP_Metac-Universal_ISOVER.pdf | CERTIFICATION |  | 13F75B14EDBB49E399ADDFC96389B0E8_Mineralwolle-Daemmstoff_im_niedrigen_Rohdichtebereich.pdf
| 7824114 | 4003973110734 | WEBSITE | https://www.isover.de/produkte/metac-uf-040-daemmung-fuer-zweischalige-blechdaecher |  | PRODUCT_IMAGE |  | D01E8B45D7EC4C79BAAE7700F6306F18_Metac_11934_Metac_UF-040.tif | DOCUMENT |  | D855FE3C0F864C4AAAF361C0779E1907_Metac_UF-040.pdf | DOP_SHEET |  | 30A45CB818AD4BE99C22D598C83722C4_DOP_Metac-Universal_ISOVER.pdf | CERTIFICATION |  | 13F75B14EDBB49E399ADDFC96389B0E8_Mineralwolle-Daemmstoff_im_niedrigen_Rohdichtebereich.pdf
| 7824116 | 4003973110741 | WEBSITE | https://www.isover.de/produkte/metac-uf-040-daemmung-fuer-zweischalige-blechdaecher |  | PRODUCT_IMAGE |  | D01E8B45D7EC4C79BAAE7700F6306F18_Metac_11934_Metac_UF-040.tif | DOCUMENT |  | D855FE3C0F864C4AAAF361C0779E1907_Metac_UF-040.pdf | DOP_SHEET |  | 30A45CB818AD4BE99C22D598C83722C4_DOP_Metac-Universal_ISOVER.pdf | CERTIFICATION |  | 13F75B14EDBB49E399ADDFC96389B0E8_Mineralwolle-Daemmstoff_im_niedrigen_Rohdichtebereich.pdf
| 7824116 | 4003973256869 | WEBSITE | https://www.isover.de/produkte/metac-uf-040-daemmung-fuer-zweischalige-blechdaecher |  | PRODUCT_IMAGE |  | D01E8B45D7EC4C79BAAE7700F6306F18_Metac_11934_Metac_UF-040.tif | DOCUMENT |  | D855FE3C0F864C4AAAF361C0779E1907_Metac_UF-040.pdf | DOP_SHEET |  | 30A45CB818AD4BE99C22D598C83722C4_DOP_Metac-Universal_ISOVER.pdf | CERTIFICATION |  | 13F75B14EDBB49E399ADDFC96389B0E8_Mineralwolle-Daemmstoff_im_niedrigen_Rohdichtebereich.pdf
| 7824116 | 4003973258764 | WEBSITE | https://www.isover.de/produkte/metac-uf-040-daemmung-fuer-zweischalige-blechdaecher |  | PRODUCT_IMAGE |  | D01E8B45D7EC4C79BAAE7700F6306F18_Metac_11934_Metac_UF-040.tif | DOCUMENT |  | D855FE3C0F864C4AAAF361C0779E1907_Metac_UF-040.pdf | DOP_SHEET |  | 30A45CB818AD4BE99C22D598C83722C4_DOP_Metac-Universal_ISOVER.pdf | CERTIFICATION |  | 13F75B14EDBB49E399ADDFC96389B0E8_Mineralwolle-Daemmstoff_im_niedrigen_Rohdichtebereich.pdf
| 7824118 | 4003973258771 | WEBSITE | https://www.isover.de/produkte/metac-uf-040-daemmung-fuer-zweischalige-blechdaecher |  | PRODUCT_IMAGE |  | D01E8B45D7EC4C79BAAE7700F6306F18_Metac_11934_Metac_UF-040.tif | DOCUMENT |  | D855FE3C0F864C4AAAF361C0779E1907_Metac_UF-040.pdf | DOP_SHEET |  | 30A45CB818AD4BE99C22D598C83722C4_DOP_Metac-Universal_ISOVER.pdf | CERTIFICATION |  | 13F75B14EDBB49E399ADDFC96389B0E8_Mineralwolle-Daemmstoff_im_niedrigen_Rohdichtebereich.pdf
| 7824118 | 4003973256876 | WEBSITE | https://www.isover.de/produkte/metac-uf-040-daemmung-fuer-zweischalige-blechdaecher |  | PRODUCT_IMAGE |  | D01E8B45D7EC4C79BAAE7700F6306F18_Metac_11934_Metac_UF-040.tif | DOCUMENT |  | D855FE3C0F864C4AAAF361C0779E1907_Metac_UF-040.pdf | DOP_SHEET |  | 30A45CB818AD4BE99C22D598C83722C4_DOP_Metac-Universal_ISOVER.pdf | CERTIFICATION |  | 13F75B14EDBB49E399ADDFC96389B0E8_Mineralwolle-Daemmstoff_im_niedrigen_Rohdichtebereich.pdf
| 7824118 | 4003973110758 | WEBSITE | https://www.isover.de/produkte/metac-uf-040-daemmung-fuer-zweischalige-blechdaecher |  | PRODUCT_IMAGE |  | D01E8B45D7EC4C79BAAE7700F6306F18_Metac_11934_Metac_UF-040.tif | DOCUMENT |  | D855FE3C0F864C4AAAF361C0779E1907_Metac_UF-040.pdf | DOP_SHEET |  | 30A45CB818AD4BE99C22D598C83722C4_DOP_Metac-Universal_ISOVER.pdf | CERTIFICATION |  | 13F75B14EDBB49E399ADDFC96389B0E8_Mineralwolle-Daemmstoff_im_niedrigen_Rohdichtebereich.pdf
| 7824120 | 4003973258788 | WEBSITE | https://www.isover.de/produkte/metac-uf-040-daemmung-fuer-zweischalige-blechdaecher |  | PRODUCT_IMAGE |  | D01E8B45D7EC4C79BAAE7700F6306F18_Metac_11934_Metac_UF-040.tif | DOCUMENT |  | D855FE3C0F864C4AAAF361C0779E1907_Metac_UF-040.pdf | DOP_SHEET |  | 30A45CB818AD4BE99C22D598C83722C4_DOP_Metac-Universal_ISOVER.pdf | CERTIFICATION |  | 13F75B14EDBB49E399ADDFC96389B0E8_Mineralwolle-Daemmstoff_im_niedrigen_Rohdichtebereich.pdf
| 7824120 | 4003973110765 | WEBSITE | https://www.isover.de/produkte/metac-uf-040-daemmung-fuer-zweischalige-blechdaecher |  | PRODUCT_IMAGE |  | D01E8B45D7EC4C79BAAE7700F6306F18_Metac_11934_Metac_UF-040.tif | DOCUMENT |  | D855FE3C0F864C4AAAF361C0779E1907_Metac_UF-040.pdf | DOP_SHEET |  | 30A45CB818AD4BE99C22D598C83722C4_DOP_Metac-Universal_ISOVER.pdf | CERTIFICATION |  | 13F75B14EDBB49E399ADDFC96389B0E8_Mineralwolle-Daemmstoff_im_niedrigen_Rohdichtebereich.pdf
| 7824120 | 4003973256883 | WEBSITE | https://www.isover.de/produkte/metac-uf-040-daemmung-fuer-zweischalige-blechdaecher |  | PRODUCT_IMAGE |  | D01E8B45D7EC4C79BAAE7700F6306F18_Metac_11934_Metac_UF-040.tif | DOCUMENT |  | D855FE3C0F864C4AAAF361C0779E1907_Metac_UF-040.pdf | DOP_SHEET |  | 30A45CB818AD4BE99C22D598C83722C4_DOP_Metac-Universal_ISOVER.pdf | CERTIFICATION |  | 13F75B14EDBB49E399ADDFC96389B0E8_Mineralwolle-Daemmstoff_im_niedrigen_Rohdichtebereich.pdf
| 7824122 | 4003973256890 | WEBSITE | https://www.isover.de/produkte/metac-uf-040-daemmung-fuer-zweischalige-blechdaecher |  | PRODUCT_IMAGE |  | D01E8B45D7EC4C79BAAE7700F6306F18_Metac_11934_Metac_UF-040.tif | DOCUMENT |  | D855FE3C0F864C4AAAF361C0779E1907_Metac_UF-040.pdf | DOP_SHEET |  | 30A45CB818AD4BE99C22D598C83722C4_DOP_Metac-Universal_ISOVER.pdf | CERTIFICATION |  | 13F75B14EDBB49E399ADDFC96389B0E8_Mineralwolle-Daemmstoff_im_niedrigen_Rohdichtebereich.pdf
| 7824122 | 4003973258795 | WEBSITE | https://www.isover.de/produkte/metac-uf-040-daemmung-fuer-zweischalige-blechdaecher |  | PRODUCT_IMAGE |  | D01E8B45D7EC4C79BAAE7700F6306F18_Metac_11934_Metac_UF-040.tif | DOCUMENT |  | D855FE3C0F864C4AAAF361C0779E1907_Metac_UF-040.pdf | DOP_SHEET |  | 30A45CB818AD4BE99C22D598C83722C4_DOP_Metac-Universal_ISOVER.pdf | CERTIFICATION |  | 13F75B14EDBB49E399ADDFC96389B0E8_Mineralwolle-Daemmstoff_im_niedrigen_Rohdichtebereich.pdf
| 7824122 | 4003973110772 | WEBSITE | https://www.isover.de/produkte/metac-uf-040-daemmung-fuer-zweischalige-blechdaecher |  | PRODUCT_IMAGE |  | D01E8B45D7EC4C79BAAE7700F6306F18_Metac_11934_Metac_UF-040.tif | DOCUMENT |  | D855FE3C0F864C4AAAF361C0779E1907_Metac_UF-040.pdf | DOP_SHEET |  | 30A45CB818AD4BE99C22D598C83722C4_DOP_Metac-Universal_ISOVER.pdf | CERTIFICATION |  | 13F75B14EDBB49E399ADDFC96389B0E8_Mineralwolle-Daemmstoff_im_niedrigen_Rohdichtebereich.pdf
| 7824124 | 4003973258801 | WEBSITE | https://www.isover.de/produkte/metac-uf-040-daemmung-fuer-zweischalige-blechdaecher |  | PRODUCT_IMAGE |  | D01E8B45D7EC4C79BAAE7700F6306F18_Metac_11934_Metac_UF-040.tif | DOCUMENT |  | D855FE3C0F864C4AAAF361C0779E1907_Metac_UF-040.pdf | DOP_SHEET |  | 30A45CB818AD4BE99C22D598C83722C4_DOP_Metac-Universal_ISOVER.pdf | CERTIFICATION |  | 13F75B14EDBB49E399ADDFC96389B0E8_Mineralwolle-Daemmstoff_im_niedrigen_Rohdichtebereich.pdf
| 7824124 | 4003973256906 | WEBSITE | https://www.isover.de/produkte/metac-uf-040-daemmung-fuer-zweischalige-blechdaecher |  | PRODUCT_IMAGE |  | D01E8B45D7EC4C79BAAE7700F6306F18_Metac_11934_Metac_UF-040.tif | DOCUMENT |  | D855FE3C0F864C4AAAF361C0779E1907_Metac_UF-040.pdf | DOP_SHEET |  | 30A45CB818AD4BE99C22D598C83722C4_DOP_Metac-Universal_ISOVER.pdf | CERTIFICATION |  | 13F75B14EDBB49E399ADDFC96389B0E8_Mineralwolle-Daemmstoff_im_niedrigen_Rohdichtebereich.pdf
| 7824124 | 4003973110789 | WEBSITE | https://www.isover.de/produkte/metac-uf-040-daemmung-fuer-zweischalige-blechdaecher |  | PRODUCT_IMAGE |  | D01E8B45D7EC4C79BAAE7700F6306F18_Metac_11934_Metac_UF-040.tif | DOCUMENT |  | D855FE3C0F864C4AAAF361C0779E1907_Metac_UF-040.pdf | DOP_SHEET |  | 30A45CB818AD4BE99C22D598C83722C4_DOP_Metac-Universal_ISOVER.pdf | CERTIFICATION |  | 13F75B14EDBB49E399ADDFC96389B0E8_Mineralwolle-Daemmstoff_im_niedrigen_Rohdichtebereich.pdf
| 7824180 | 4003973258818 | WEBSITE | https://www.isover.de/produkte/metac-uf-040-daemmung-fuer-zweischalige-blechdaecher |  | PRODUCT_IMAGE |  | D01E8B45D7EC4C79BAAE7700F6306F18_Metac_11934_Metac_UF-040.tif | DOCUMENT |  | D855FE3C0F864C4AAAF361C0779E1907_Metac_UF-040.pdf | DOP_SHEET |  | 30A45CB818AD4BE99C22D598C83722C4_DOP_Metac-Universal_ISOVER.pdf | CERTIFICATION |  | 13F75B14EDBB49E399ADDFC96389B0E8_Mineralwolle-Daemmstoff_im_niedrigen_Rohdichtebereich.pdf
| 7824180 | 4003973256913 | WEBSITE | https://www.isover.de/produkte/metac-uf-040-daemmung-fuer-zweischalige-blechdaecher |  | PRODUCT_IMAGE |  | D01E8B45D7EC4C79BAAE7700F6306F18_Metac_11934_Metac_UF-040.tif | DOCUMENT |  | D855FE3C0F864C4AAAF361C0779E1907_Metac_UF-040.pdf | DOP_SHEET |  | 30A45CB818AD4BE99C22D598C83722C4_DOP_Metac-Universal_ISOVER.pdf | CERTIFICATION |  | 13F75B14EDBB49E399ADDFC96389B0E8_Mineralwolle-Daemmstoff_im_niedrigen_Rohdichtebereich.pdf
| 7824180 | 4003973110703 | WEBSITE | https://www.isover.de/produkte/metac-uf-040-daemmung-fuer-zweischalige-blechdaecher |  | PRODUCT_IMAGE |  | D01E8B45D7EC4C79BAAE7700F6306F18_Metac_11934_Metac_UF-040.tif | DOCUMENT |  | D855FE3C0F864C4AAAF361C0779E1907_Metac_UF-040.pdf | DOP_SHEET |  | 30A45CB818AD4BE99C22D598C83722C4_DOP_Metac-Universal_ISOVER.pdf | CERTIFICATION |  | 13F75B14EDBB49E399ADDFC96389B0E8_Mineralwolle-Daemmstoff_im_niedrigen_Rohdichtebereich.pdf
| 782430 | 4003973312091 | WEBSITE | https://www.isover.de/produkte/insulsafer-daemmung-der-obersten-geschossdecke-holzrahmenbau-steildachbereich |  | PRODUCT_IMAGE |  | EEC25A9E9D924E858E5EFBEC91B4DB7F_InsulSafe_Einblaswolle.tif | DOCUMENT |  | E61921DAD092439397BBA9725F331DA5_InsulSafe.pdf
| 782430 | 4003973312114 | WEBSITE | https://www.isover.de/produkte/insulsafer-daemmung-der-obersten-geschossdecke-holzrahmenbau-steildachbereich |  | PRODUCT_IMAGE |  | EEC25A9E9D924E858E5EFBEC91B4DB7F_InsulSafe_Einblaswolle.tif | DOCUMENT |  | E61921DAD092439397BBA9725F331DA5_InsulSafe.pdf
| 782430 | 4003973312107 | WEBSITE | https://www.isover.de/produkte/insulsafer-daemmung-der-obersten-geschossdecke-holzrahmenbau-steildachbereich |  | PRODUCT_IMAGE |  | EEC25A9E9D924E858E5EFBEC91B4DB7F_InsulSafe_Einblaswolle.tif | DOCUMENT |  | E61921DAD092439397BBA9725F331DA5_InsulSafe.pdf
| 7824600 | 4003973249922 | WEBSITE | https://www.isover.de/produkte/topdec-df-1-035-reno-daemmung-der-obersten-geschossdecke |  | PRODUCT_IMAGE |  | 877B0D8459E04D2CB1A2347A01C92EF4_Topdec_14081_Topdec_DF_1-035_RENO.tif | DOCUMENT |  | 2811ACF846524BBD83BEDF8425680186_Topdec_DF_1-035_RENO.pdf | DOP_SHEET |  | FAF1CE83810246F3A83B887EEE95D61F_DOP_GLASWOLLE-Topdec_ISOVER.pdf | CERTIFICATION |  | 13F75B14EDBB49E399ADDFC96389B0E8_Mineralwolle-Daemmstoff_im_niedrigen_Rohdichtebereich.pdf
| 7824600 | 4003973247072 | WEBSITE | https://www.isover.de/produkte/topdec-df-1-035-reno-daemmung-der-obersten-geschossdecke |  | PRODUCT_IMAGE |  | 877B0D8459E04D2CB1A2347A01C92EF4_Topdec_14081_Topdec_DF_1-035_RENO.tif | DOCUMENT |  | 2811ACF846524BBD83BEDF8425680186_Topdec_DF_1-035_RENO.pdf | DOP_SHEET |  | FAF1CE83810246F3A83B887EEE95D61F_DOP_GLASWOLLE-Topdec_ISOVER.pdf | CERTIFICATION |  | 13F75B14EDBB49E399ADDFC96389B0E8_Mineralwolle-Daemmstoff_im_niedrigen_Rohdichtebereich.pdf
| 7824600 | 4003973108229 | WEBSITE | https://www.isover.de/produkte/topdec-df-1-035-reno-daemmung-der-obersten-geschossdecke |  | PRODUCT_IMAGE |  | 877B0D8459E04D2CB1A2347A01C92EF4_Topdec_14081_Topdec_DF_1-035_RENO.tif | DOCUMENT |  | 2811ACF846524BBD83BEDF8425680186_Topdec_DF_1-035_RENO.pdf | DOP_SHEET |  | FAF1CE83810246F3A83B887EEE95D61F_DOP_GLASWOLLE-Topdec_ISOVER.pdf | CERTIFICATION |  | 13F75B14EDBB49E399ADDFC96389B0E8_Mineralwolle-Daemmstoff_im_niedrigen_Rohdichtebereich.pdf
| 7824622 | 4003973249939 | WEBSITE | https://www.isover.de/produkte/topdec-df-1-035-reno-daemmung-der-obersten-geschossdecke |  | PRODUCT_IMAGE |  | 877B0D8459E04D2CB1A2347A01C92EF4_Topdec_14081_Topdec_DF_1-035_RENO.tif | DOCUMENT |  | 2811ACF846524BBD83BEDF8425680186_Topdec_DF_1-035_RENO.pdf | DOP_SHEET |  | FAF1CE83810246F3A83B887EEE95D61F_DOP_GLASWOLLE-Topdec_ISOVER.pdf | CERTIFICATION |  | 13F75B14EDBB49E399ADDFC96389B0E8_Mineralwolle-Daemmstoff_im_niedrigen_Rohdichtebereich.pdf
| 7824622 | 4003973247089 | WEBSITE | https://www.isover.de/produkte/topdec-df-1-035-reno-daemmung-der-obersten-geschossdecke |  | PRODUCT_IMAGE |  | 877B0D8459E04D2CB1A2347A01C92EF4_Topdec_14081_Topdec_DF_1-035_RENO.tif | DOCUMENT |  | 2811ACF846524BBD83BEDF8425680186_Topdec_DF_1-035_RENO.pdf | DOP_SHEET |  | FAF1CE83810246F3A83B887EEE95D61F_DOP_GLASWOLLE-Topdec_ISOVER.pdf | CERTIFICATION |  | 13F75B14EDBB49E399ADDFC96389B0E8_Mineralwolle-Daemmstoff_im_niedrigen_Rohdichtebereich.pdf
| 7824622 | 4003973108236 | WEBSITE | https://www.isover.de/produkte/topdec-df-1-035-reno-daemmung-der-obersten-geschossdecke |  | PRODUCT_IMAGE |  | 877B0D8459E04D2CB1A2347A01C92EF4_Topdec_14081_Topdec_DF_1-035_RENO.tif | DOCUMENT |  | 2811ACF846524BBD83BEDF8425680186_Topdec_DF_1-035_RENO.pdf | DOP_SHEET |  | FAF1CE83810246F3A83B887EEE95D61F_DOP_GLASWOLLE-Topdec_ISOVER.pdf | CERTIFICATION |  | 13F75B14EDBB49E399ADDFC96389B0E8_Mineralwolle-Daemmstoff_im_niedrigen_Rohdichtebereich.pdf
| 7824624 | 4003973108243 | WEBSITE | https://www.isover.de/produkte/topdec-df-1-035-reno-daemmung-der-obersten-geschossdecke |  | PRODUCT_IMAGE |  | 877B0D8459E04D2CB1A2347A01C92EF4_Topdec_14081_Topdec_DF_1-035_RENO.tif | DOCUMENT |  | 2811ACF846524BBD83BEDF8425680186_Topdec_DF_1-035_RENO.pdf | DOP_SHEET |  | FAF1CE83810246F3A83B887EEE95D61F_DOP_GLASWOLLE-Topdec_ISOVER.pdf | CERTIFICATION |  | 13F75B14EDBB49E399ADDFC96389B0E8_Mineralwolle-Daemmstoff_im_niedrigen_Rohdichtebereich.pdf
| 7824624 | 4003973247096 | WEBSITE | https://www.isover.de/produkte/topdec-df-1-035-reno-daemmung-der-obersten-geschossdecke |  | PRODUCT_IMAGE |  | 877B0D8459E04D2CB1A2347A01C92EF4_Topdec_14081_Topdec_DF_1-035_RENO.tif | DOCUMENT |  | 2811ACF846524BBD83BEDF8425680186_Topdec_DF_1-035_RENO.pdf | DOP_SHEET |  | FAF1CE83810246F3A83B887EEE95D61F_DOP_GLASWOLLE-Topdec_ISOVER.pdf | CERTIFICATION |  | 13F75B14EDBB49E399ADDFC96389B0E8_Mineralwolle-Daemmstoff_im_niedrigen_Rohdichtebereich.pdf
| 7824624 | 4003973249946 | WEBSITE | https://www.isover.de/produkte/topdec-df-1-035-reno-daemmung-der-obersten-geschossdecke |  | PRODUCT_IMAGE |  | 877B0D8459E04D2CB1A2347A01C92EF4_Topdec_14081_Topdec_DF_1-035_RENO.tif | DOCUMENT |  | 2811ACF846524BBD83BEDF8425680186_Topdec_DF_1-035_RENO.pdf | DOP_SHEET |  | FAF1CE83810246F3A83B887EEE95D61F_DOP_GLASWOLLE-Topdec_ISOVER.pdf | CERTIFICATION |  | 13F75B14EDBB49E399ADDFC96389B0E8_Mineralwolle-Daemmstoff_im_niedrigen_Rohdichtebereich.pdf
| 7824640 | 4003973108199 | WEBSITE | https://www.isover.de/produkte/topdec-df-1-035-reno-daemmung-der-obersten-geschossdecke |  | PRODUCT_IMAGE |  | 877B0D8459E04D2CB1A2347A01C92EF4_Topdec_14081_Topdec_DF_1-035_RENO.tif | DOCUMENT |  | 2811ACF846524BBD83BEDF8425680186_Topdec_DF_1-035_RENO.pdf | DOP_SHEET |  | FAF1CE83810246F3A83B887EEE95D61F_DOP_GLASWOLLE-Topdec_ISOVER.pdf | CERTIFICATION |  | 13F75B14EDBB49E399ADDFC96389B0E8_Mineralwolle-Daemmstoff_im_niedrigen_Rohdichtebereich.pdf
| 7824640 | 4003973249953 | WEBSITE | https://www.isover.de/produkte/topdec-df-1-035-reno-daemmung-der-obersten-geschossdecke |  | PRODUCT_IMAGE |  | 877B0D8459E04D2CB1A2347A01C92EF4_Topdec_14081_Topdec_DF_1-035_RENO.tif | DOCUMENT |  | 2811ACF846524BBD83BEDF8425680186_Topdec_DF_1-035_RENO.pdf | DOP_SHEET |  | FAF1CE83810246F3A83B887EEE95D61F_DOP_GLASWOLLE-Topdec_ISOVER.pdf | CERTIFICATION |  | 13F75B14EDBB49E399ADDFC96389B0E8_Mineralwolle-Daemmstoff_im_niedrigen_Rohdichtebereich.pdf
| 7824640 | 4003973247102 | WEBSITE | https://www.isover.de/produkte/topdec-df-1-035-reno-daemmung-der-obersten-geschossdecke |  | PRODUCT_IMAGE |  | 877B0D8459E04D2CB1A2347A01C92EF4_Topdec_14081_Topdec_DF_1-035_RENO.tif | DOCUMENT |  | 2811ACF846524BBD83BEDF8425680186_Topdec_DF_1-035_RENO.pdf | DOP_SHEET |  | FAF1CE83810246F3A83B887EEE95D61F_DOP_GLASWOLLE-Topdec_ISOVER.pdf | CERTIFICATION |  | 13F75B14EDBB49E399ADDFC96389B0E8_Mineralwolle-Daemmstoff_im_niedrigen_Rohdichtebereich.pdf
| 7824660 | 4003973108205 | WEBSITE | https://www.isover.de/produkte/topdec-df-1-035-reno-daemmung-der-obersten-geschossdecke |  | PRODUCT_IMAGE |  | 877B0D8459E04D2CB1A2347A01C92EF4_Topdec_14081_Topdec_DF_1-035_RENO.tif | DOCUMENT |  | 2811ACF846524BBD83BEDF8425680186_Topdec_DF_1-035_RENO.pdf | DOP_SHEET |  | FAF1CE83810246F3A83B887EEE95D61F_DOP_GLASWOLLE-Topdec_ISOVER.pdf | CERTIFICATION |  | 13F75B14EDBB49E399ADDFC96389B0E8_Mineralwolle-Daemmstoff_im_niedrigen_Rohdichtebereich.pdf
| 7824660 | 4003973249960 | WEBSITE | https://www.isover.de/produkte/topdec-df-1-035-reno-daemmung-der-obersten-geschossdecke |  | PRODUCT_IMAGE |  | 877B0D8459E04D2CB1A2347A01C92EF4_Topdec_14081_Topdec_DF_1-035_RENO.tif | DOCUMENT |  | 2811ACF846524BBD83BEDF8425680186_Topdec_DF_1-035_RENO.pdf | DOP_SHEET |  | FAF1CE83810246F3A83B887EEE95D61F_DOP_GLASWOLLE-Topdec_ISOVER.pdf | CERTIFICATION |  | 13F75B14EDBB49E399ADDFC96389B0E8_Mineralwolle-Daemmstoff_im_niedrigen_Rohdichtebereich.pdf
| 7824660 | 4003973247119 | WEBSITE | https://www.isover.de/produkte/topdec-df-1-035-reno-daemmung-der-obersten-geschossdecke |  | PRODUCT_IMAGE |  | 877B0D8459E04D2CB1A2347A01C92EF4_Topdec_14081_Topdec_DF_1-035_RENO.tif | DOCUMENT |  | 2811ACF846524BBD83BEDF8425680186_Topdec_DF_1-035_RENO.pdf | DOP_SHEET |  | FAF1CE83810246F3A83B887EEE95D61F_DOP_GLASWOLLE-Topdec_ISOVER.pdf | CERTIFICATION |  | 13F75B14EDBB49E399ADDFC96389B0E8_Mineralwolle-Daemmstoff_im_niedrigen_Rohdichtebereich.pdf
| 7824680 | 4003973247126 | WEBSITE | https://www.isover.de/produkte/topdec-df-1-035-reno-daemmung-der-obersten-geschossdecke |  | PRODUCT_IMAGE |  | 877B0D8459E04D2CB1A2347A01C92EF4_Topdec_14081_Topdec_DF_1-035_RENO.tif | DOCUMENT |  | 2811ACF846524BBD83BEDF8425680186_Topdec_DF_1-035_RENO.pdf | DOP_SHEET |  | FAF1CE83810246F3A83B887EEE95D61F_DOP_GLASWOLLE-Topdec_ISOVER.pdf | CERTIFICATION |  | 13F75B14EDBB49E399ADDFC96389B0E8_Mineralwolle-Daemmstoff_im_niedrigen_Rohdichtebereich.pdf
| 7824680 | 4003973249977 | WEBSITE | https://www.isover.de/produkte/topdec-df-1-035-reno-daemmung-der-obersten-geschossdecke |  | PRODUCT_IMAGE |  | 877B0D8459E04D2CB1A2347A01C92EF4_Topdec_14081_Topdec_DF_1-035_RENO.tif | DOCUMENT |  | 2811ACF846524BBD83BEDF8425680186_Topdec_DF_1-035_RENO.pdf | DOP_SHEET |  | FAF1CE83810246F3A83B887EEE95D61F_DOP_GLASWOLLE-Topdec_ISOVER.pdf | CERTIFICATION |  | 13F75B14EDBB49E399ADDFC96389B0E8_Mineralwolle-Daemmstoff_im_niedrigen_Rohdichtebereich.pdf
| 7824680 | 4003973108212 | WEBSITE | https://www.isover.de/produkte/topdec-df-1-035-reno-daemmung-der-obersten-geschossdecke |  | PRODUCT_IMAGE |  | 877B0D8459E04D2CB1A2347A01C92EF4_Topdec_14081_Topdec_DF_1-035_RENO.tif | DOCUMENT |  | 2811ACF846524BBD83BEDF8425680186_Topdec_DF_1-035_RENO.pdf | DOP_SHEET |  | FAF1CE83810246F3A83B887EEE95D61F_DOP_GLASWOLLE-Topdec_ISOVER.pdf | CERTIFICATION |  | 13F75B14EDBB49E399ADDFC96389B0E8_Mineralwolle-Daemmstoff_im_niedrigen_Rohdichtebereich.pdf
| 7824700 | 4003973256920 | WEBSITE | https://www.isover.de/produkte/metac-uf-035-daemmung-fuer-zweischalige-blechdaecher |  | PRODUCT_IMAGE |  | EC6BCF31EFE24DB1BCF7711D630E9E1A_Metac_11932_Metac_UF-035.tif | DOCUMENT |  | 78E4EB5DFA6B4625A9DA10A55FBC40D9_Metac_UF-035.pdf | DOP_SHEET |  | 30A45CB818AD4BE99C22D598C83722C4_DOP_Metac-Universal_ISOVER.pdf | CERTIFICATION |  | 13F75B14EDBB49E399ADDFC96389B0E8_Mineralwolle-Daemmstoff_im_niedrigen_Rohdichtebereich.pdf
| 7824700 | 4003973258825 | WEBSITE | https://www.isover.de/produkte/metac-uf-035-daemmung-fuer-zweischalige-blechdaecher |  | PRODUCT_IMAGE |  | EC6BCF31EFE24DB1BCF7711D630E9E1A_Metac_11932_Metac_UF-035.tif | DOCUMENT |  | 78E4EB5DFA6B4625A9DA10A55FBC40D9_Metac_UF-035.pdf | DOP_SHEET |  | 30A45CB818AD4BE99C22D598C83722C4_DOP_Metac-Universal_ISOVER.pdf | CERTIFICATION |  | 13F75B14EDBB49E399ADDFC96389B0E8_Mineralwolle-Daemmstoff_im_niedrigen_Rohdichtebereich.pdf
| 7824700 | 4003973113445 | WEBSITE | https://www.isover.de/produkte/metac-uf-035-daemmung-fuer-zweischalige-blechdaecher |  | PRODUCT_IMAGE |  | EC6BCF31EFE24DB1BCF7711D630E9E1A_Metac_11932_Metac_UF-035.tif | DOCUMENT |  | 78E4EB5DFA6B4625A9DA10A55FBC40D9_Metac_UF-035.pdf | DOP_SHEET |  | 30A45CB818AD4BE99C22D598C83722C4_DOP_Metac-Universal_ISOVER.pdf | CERTIFICATION |  | 13F75B14EDBB49E399ADDFC96389B0E8_Mineralwolle-Daemmstoff_im_niedrigen_Rohdichtebereich.pdf
| 7824712 | 4003973256937 | WEBSITE | https://www.isover.de/produkte/metac-uf-035-daemmung-fuer-zweischalige-blechdaecher |  | PRODUCT_IMAGE |  | EC6BCF31EFE24DB1BCF7711D630E9E1A_Metac_11932_Metac_UF-035.tif | DOCUMENT |  | 78E4EB5DFA6B4625A9DA10A55FBC40D9_Metac_UF-035.pdf | DOP_SHEET |  | 30A45CB818AD4BE99C22D598C83722C4_DOP_Metac-Universal_ISOVER.pdf | CERTIFICATION |  | 13F75B14EDBB49E399ADDFC96389B0E8_Mineralwolle-Daemmstoff_im_niedrigen_Rohdichtebereich.pdf
| 7824712 | 4003973258832 | WEBSITE | https://www.isover.de/produkte/metac-uf-035-daemmung-fuer-zweischalige-blechdaecher |  | PRODUCT_IMAGE |  | EC6BCF31EFE24DB1BCF7711D630E9E1A_Metac_11932_Metac_UF-035.tif | DOCUMENT |  | 78E4EB5DFA6B4625A9DA10A55FBC40D9_Metac_UF-035.pdf | DOP_SHEET |  | 30A45CB818AD4BE99C22D598C83722C4_DOP_Metac-Universal_ISOVER.pdf | CERTIFICATION |  | 13F75B14EDBB49E399ADDFC96389B0E8_Mineralwolle-Daemmstoff_im_niedrigen_Rohdichtebereich.pdf
| 7824712 | 4003973113452 | WEBSITE | https://www.isover.de/produkte/metac-uf-035-daemmung-fuer-zweischalige-blechdaecher |  | PRODUCT_IMAGE |  | EC6BCF31EFE24DB1BCF7711D630E9E1A_Metac_11932_Metac_UF-035.tif | DOCUMENT |  | 78E4EB5DFA6B4625A9DA10A55FBC40D9_Metac_UF-035.pdf | DOP_SHEET |  | 30A45CB818AD4BE99C22D598C83722C4_DOP_Metac-Universal_ISOVER.pdf | CERTIFICATION |  | 13F75B14EDBB49E399ADDFC96389B0E8_Mineralwolle-Daemmstoff_im_niedrigen_Rohdichtebereich.pdf
| 7824714 | 4003973113469 | WEBSITE | https://www.isover.de/produkte/metac-uf-035-daemmung-fuer-zweischalige-blechdaecher |  | PRODUCT_IMAGE |  | EC6BCF31EFE24DB1BCF7711D630E9E1A_Metac_11932_Metac_UF-035.tif | DOCUMENT |  | 78E4EB5DFA6B4625A9DA10A55FBC40D9_Metac_UF-035.pdf | DOP_SHEET |  | 30A45CB818AD4BE99C22D598C83722C4_DOP_Metac-Universal_ISOVER.pdf | CERTIFICATION |  | 13F75B14EDBB49E399ADDFC96389B0E8_Mineralwolle-Daemmstoff_im_niedrigen_Rohdichtebereich.pdf
| 7824714 | 4003973256944 | WEBSITE | https://www.isover.de/produkte/metac-uf-035-daemmung-fuer-zweischalige-blechdaecher |  | PRODUCT_IMAGE |  | EC6BCF31EFE24DB1BCF7711D630E9E1A_Metac_11932_Metac_UF-035.tif | DOCUMENT |  | 78E4EB5DFA6B4625A9DA10A55FBC40D9_Metac_UF-035.pdf | DOP_SHEET |  | 30A45CB818AD4BE99C22D598C83722C4_DOP_Metac-Universal_ISOVER.pdf | CERTIFICATION |  | 13F75B14EDBB49E399ADDFC96389B0E8_Mineralwolle-Daemmstoff_im_niedrigen_Rohdichtebereich.pdf
| 7824714 | 4003973258849 | WEBSITE | https://www.isover.de/produkte/metac-uf-035-daemmung-fuer-zweischalige-blechdaecher |  | PRODUCT_IMAGE |  | EC6BCF31EFE24DB1BCF7711D630E9E1A_Metac_11932_Metac_UF-035.tif | DOCUMENT |  | 78E4EB5DFA6B4625A9DA10A55FBC40D9_Metac_UF-035.pdf | DOP_SHEET |  | 30A45CB818AD4BE99C22D598C83722C4_DOP_Metac-Universal_ISOVER.pdf | CERTIFICATION |  | 13F75B14EDBB49E399ADDFC96389B0E8_Mineralwolle-Daemmstoff_im_niedrigen_Rohdichtebereich.pdf
| 7824716 | 4003973256951 | WEBSITE | https://www.isover.de/produkte/metac-uf-035-daemmung-fuer-zweischalige-blechdaecher |  | PRODUCT_IMAGE |  | EC6BCF31EFE24DB1BCF7711D630E9E1A_Metac_11932_Metac_UF-035.tif | DOCUMENT |  | 78E4EB5DFA6B4625A9DA10A55FBC40D9_Metac_UF-035.pdf | DOP_SHEET |  | 30A45CB818AD4BE99C22D598C83722C4_DOP_Metac-Universal_ISOVER.pdf | CERTIFICATION |  | 13F75B14EDBB49E399ADDFC96389B0E8_Mineralwolle-Daemmstoff_im_niedrigen_Rohdichtebereich.pdf
| 7824716 | 4003973258856 | WEBSITE | https://www.isover.de/produkte/metac-uf-035-daemmung-fuer-zweischalige-blechdaecher |  | PRODUCT_IMAGE |  | EC6BCF31EFE24DB1BCF7711D630E9E1A_Metac_11932_Metac_UF-035.tif | DOCUMENT |  | 78E4EB5DFA6B4625A9DA10A55FBC40D9_Metac_UF-035.pdf | DOP_SHEET |  | 30A45CB818AD4BE99C22D598C83722C4_DOP_Metac-Universal_ISOVER.pdf | CERTIFICATION |  | 13F75B14EDBB49E399ADDFC96389B0E8_Mineralwolle-Daemmstoff_im_niedrigen_Rohdichtebereich.pdf
| 7824716 | 4003973113476 | WEBSITE | https://www.isover.de/produkte/metac-uf-035-daemmung-fuer-zweischalige-blechdaecher |  | PRODUCT_IMAGE |  | EC6BCF31EFE24DB1BCF7711D630E9E1A_Metac_11932_Metac_UF-035.tif | DOCUMENT |  | 78E4EB5DFA6B4625A9DA10A55FBC40D9_Metac_UF-035.pdf | DOP_SHEET |  | 30A45CB818AD4BE99C22D598C83722C4_DOP_Metac-Universal_ISOVER.pdf | CERTIFICATION |  | 13F75B14EDBB49E399ADDFC96389B0E8_Mineralwolle-Daemmstoff_im_niedrigen_Rohdichtebereich.pdf
| 7824718 | 4003973258863 | WEBSITE | https://www.isover.de/produkte/metac-uf-035-daemmung-fuer-zweischalige-blechdaecher |  | PRODUCT_IMAGE |  | EC6BCF31EFE24DB1BCF7711D630E9E1A_Metac_11932_Metac_UF-035.tif | DOCUMENT |  | 78E4EB5DFA6B4625A9DA10A55FBC40D9_Metac_UF-035.pdf | DOP_SHEET |  | 30A45CB818AD4BE99C22D598C83722C4_DOP_Metac-Universal_ISOVER.pdf | CERTIFICATION |  | 13F75B14EDBB49E399ADDFC96389B0E8_Mineralwolle-Daemmstoff_im_niedrigen_Rohdichtebereich.pdf
| 7824718 | 4003973113483 | WEBSITE | https://www.isover.de/produkte/metac-uf-035-daemmung-fuer-zweischalige-blechdaecher |  | PRODUCT_IMAGE |  | EC6BCF31EFE24DB1BCF7711D630E9E1A_Metac_11932_Metac_UF-035.tif | DOCUMENT |  | 78E4EB5DFA6B4625A9DA10A55FBC40D9_Metac_UF-035.pdf | DOP_SHEET |  | 30A45CB818AD4BE99C22D598C83722C4_DOP_Metac-Universal_ISOVER.pdf | CERTIFICATION |  | 13F75B14EDBB49E399ADDFC96389B0E8_Mineralwolle-Daemmstoff_im_niedrigen_Rohdichtebereich.pdf
| 7824718 | 4003973256968 | WEBSITE | https://www.isover.de/produkte/metac-uf-035-daemmung-fuer-zweischalige-blechdaecher |  | PRODUCT_IMAGE |  | EC6BCF31EFE24DB1BCF7711D630E9E1A_Metac_11932_Metac_UF-035.tif | DOCUMENT |  | 78E4EB5DFA6B4625A9DA10A55FBC40D9_Metac_UF-035.pdf | DOP_SHEET |  | 30A45CB818AD4BE99C22D598C83722C4_DOP_Metac-Universal_ISOVER.pdf | CERTIFICATION |  | 13F75B14EDBB49E399ADDFC96389B0E8_Mineralwolle-Daemmstoff_im_niedrigen_Rohdichtebereich.pdf
| 7824720 | 4003973258870 | WEBSITE | https://www.isover.de/produkte/metac-uf-035-daemmung-fuer-zweischalige-blechdaecher |  | PRODUCT_IMAGE |  | EC6BCF31EFE24DB1BCF7711D630E9E1A_Metac_11932_Metac_UF-035.tif | DOCUMENT |  | 78E4EB5DFA6B4625A9DA10A55FBC40D9_Metac_UF-035.pdf | DOP_SHEET |  | 30A45CB818AD4BE99C22D598C83722C4_DOP_Metac-Universal_ISOVER.pdf | CERTIFICATION |  | 13F75B14EDBB49E399ADDFC96389B0E8_Mineralwolle-Daemmstoff_im_niedrigen_Rohdichtebereich.pdf
| 7824720 | 4003973256975 | WEBSITE | https://www.isover.de/produkte/metac-uf-035-daemmung-fuer-zweischalige-blechdaecher |  | PRODUCT_IMAGE |  | EC6BCF31EFE24DB1BCF7711D630E9E1A_Metac_11932_Metac_UF-035.tif | DOCUMENT |  | 78E4EB5DFA6B4625A9DA10A55FBC40D9_Metac_UF-035.pdf | DOP_SHEET |  | 30A45CB818AD4BE99C22D598C83722C4_DOP_Metac-Universal_ISOVER.pdf | CERTIFICATION |  | 13F75B14EDBB49E399ADDFC96389B0E8_Mineralwolle-Daemmstoff_im_niedrigen_Rohdichtebereich.pdf
| 7824720 | 4003973113490 | WEBSITE | https://www.isover.de/produkte/metac-uf-035-daemmung-fuer-zweischalige-blechdaecher |  | PRODUCT_IMAGE |  | EC6BCF31EFE24DB1BCF7711D630E9E1A_Metac_11932_Metac_UF-035.tif | DOCUMENT |  | 78E4EB5DFA6B4625A9DA10A55FBC40D9_Metac_UF-035.pdf | DOP_SHEET |  | 30A45CB818AD4BE99C22D598C83722C4_DOP_Metac-Universal_ISOVER.pdf | CERTIFICATION |  | 13F75B14EDBB49E399ADDFC96389B0E8_Mineralwolle-Daemmstoff_im_niedrigen_Rohdichtebereich.pdf
| 7824722 | 4003973256982 | WEBSITE | https://www.isover.de/produkte/metac-uf-035-daemmung-fuer-zweischalige-blechdaecher |  | PRODUCT_IMAGE |  | EC6BCF31EFE24DB1BCF7711D630E9E1A_Metac_11932_Metac_UF-035.tif | DOCUMENT |  | 78E4EB5DFA6B4625A9DA10A55FBC40D9_Metac_UF-035.pdf | DOP_SHEET |  | 30A45CB818AD4BE99C22D598C83722C4_DOP_Metac-Universal_ISOVER.pdf | CERTIFICATION |  | 13F75B14EDBB49E399ADDFC96389B0E8_Mineralwolle-Daemmstoff_im_niedrigen_Rohdichtebereich.pdf
| 7824722 | 4003973113506 | WEBSITE | https://www.isover.de/produkte/metac-uf-035-daemmung-fuer-zweischalige-blechdaecher |  | PRODUCT_IMAGE |  | EC6BCF31EFE24DB1BCF7711D630E9E1A_Metac_11932_Metac_UF-035.tif | DOCUMENT |  | 78E4EB5DFA6B4625A9DA10A55FBC40D9_Metac_UF-035.pdf | DOP_SHEET |  | 30A45CB818AD4BE99C22D598C83722C4_DOP_Metac-Universal_ISOVER.pdf | CERTIFICATION |  | 13F75B14EDBB49E399ADDFC96389B0E8_Mineralwolle-Daemmstoff_im_niedrigen_Rohdichtebereich.pdf
| 7824722 | 4003973258887 | WEBSITE | https://www.isover.de/produkte/metac-uf-035-daemmung-fuer-zweischalige-blechdaecher |  | PRODUCT_IMAGE |  | EC6BCF31EFE24DB1BCF7711D630E9E1A_Metac_11932_Metac_UF-035.tif | DOCUMENT |  | 78E4EB5DFA6B4625A9DA10A55FBC40D9_Metac_UF-035.pdf | DOP_SHEET |  | 30A45CB818AD4BE99C22D598C83722C4_DOP_Metac-Universal_ISOVER.pdf | CERTIFICATION |  | 13F75B14EDBB49E399ADDFC96389B0E8_Mineralwolle-Daemmstoff_im_niedrigen_Rohdichtebereich.pdf
| 7824724 | 4003973113513 | WEBSITE | https://www.isover.de/produkte/metac-uf-035-daemmung-fuer-zweischalige-blechdaecher |  | PRODUCT_IMAGE |  | EC6BCF31EFE24DB1BCF7711D630E9E1A_Metac_11932_Metac_UF-035.tif | DOCUMENT |  | 78E4EB5DFA6B4625A9DA10A55FBC40D9_Metac_UF-035.pdf | DOP_SHEET |  | 30A45CB818AD4BE99C22D598C83722C4_DOP_Metac-Universal_ISOVER.pdf | CERTIFICATION |  | 13F75B14EDBB49E399ADDFC96389B0E8_Mineralwolle-Daemmstoff_im_niedrigen_Rohdichtebereich.pdf
| 7824724 | 4003973258894 | WEBSITE | https://www.isover.de/produkte/metac-uf-035-daemmung-fuer-zweischalige-blechdaecher |  | PRODUCT_IMAGE |  | EC6BCF31EFE24DB1BCF7711D630E9E1A_Metac_11932_Metac_UF-035.tif | DOCUMENT |  | 78E4EB5DFA6B4625A9DA10A55FBC40D9_Metac_UF-035.pdf | DOP_SHEET |  | 30A45CB818AD4BE99C22D598C83722C4_DOP_Metac-Universal_ISOVER.pdf | CERTIFICATION |  | 13F75B14EDBB49E399ADDFC96389B0E8_Mineralwolle-Daemmstoff_im_niedrigen_Rohdichtebereich.pdf
| 7824724 | 4003973256999 | WEBSITE | https://www.isover.de/produkte/metac-uf-035-daemmung-fuer-zweischalige-blechdaecher |  | PRODUCT_IMAGE |  | EC6BCF31EFE24DB1BCF7711D630E9E1A_Metac_11932_Metac_UF-035.tif | DOCUMENT |  | 78E4EB5DFA6B4625A9DA10A55FBC40D9_Metac_UF-035.pdf | DOP_SHEET |  | 30A45CB818AD4BE99C22D598C83722C4_DOP_Metac-Universal_ISOVER.pdf | CERTIFICATION |  | 13F75B14EDBB49E399ADDFC96389B0E8_Mineralwolle-Daemmstoff_im_niedrigen_Rohdichtebereich.pdf
| 7824780 | 4003973113438 | WEBSITE | https://www.isover.de/produkte/metac-uf-035-daemmung-fuer-zweischalige-blechdaecher |  | PRODUCT_IMAGE |  | EC6BCF31EFE24DB1BCF7711D630E9E1A_Metac_11932_Metac_UF-035.tif | DOCUMENT |  | 78E4EB5DFA6B4625A9DA10A55FBC40D9_Metac_UF-035.pdf | DOP_SHEET |  | 30A45CB818AD4BE99C22D598C83722C4_DOP_Metac-Universal_ISOVER.pdf | CERTIFICATION |  | 13F75B14EDBB49E399ADDFC96389B0E8_Mineralwolle-Daemmstoff_im_niedrigen_Rohdichtebereich.pdf
| 7824780 | 4003973258900 | WEBSITE | https://www.isover.de/produkte/metac-uf-035-daemmung-fuer-zweischalige-blechdaecher |  | PRODUCT_IMAGE |  | EC6BCF31EFE24DB1BCF7711D630E9E1A_Metac_11932_Metac_UF-035.tif | DOCUMENT |  | 78E4EB5DFA6B4625A9DA10A55FBC40D9_Metac_UF-035.pdf | DOP_SHEET |  | 30A45CB818AD4BE99C22D598C83722C4_DOP_Metac-Universal_ISOVER.pdf | CERTIFICATION |  | 13F75B14EDBB49E399ADDFC96389B0E8_Mineralwolle-Daemmstoff_im_niedrigen_Rohdichtebereich.pdf
| 7824780 | 4003973257002 | WEBSITE | https://www.isover.de/produkte/metac-uf-035-daemmung-fuer-zweischalige-blechdaecher |  | PRODUCT_IMAGE |  | EC6BCF31EFE24DB1BCF7711D630E9E1A_Metac_11932_Metac_UF-035.tif | DOCUMENT |  | 78E4EB5DFA6B4625A9DA10A55FBC40D9_Metac_UF-035.pdf | DOP_SHEET |  | 30A45CB818AD4BE99C22D598C83722C4_DOP_Metac-Universal_ISOVER.pdf | CERTIFICATION |  | 13F75B14EDBB49E399ADDFC96389B0E8_Mineralwolle-Daemmstoff_im_niedrigen_Rohdichtebereich.pdf
| 7824800 | 4003973254100 | WEBSITE | https://www.isover.de/produkte/kontur-hbf-035-daemmung-fuer-den-holzrahmenbau |  | PRODUCT_IMAGE |  | 8BE80EC3622540E58F2FD951B5A4AA31_Kontur_11525_Kontur_HBF-035.tif | DOCUMENT |  | 6A4BFA0780F14BADB1A8B42F0FAEFF6E_Kontur_HBF-035.pdf | DOP_SHEET |  | 8BA290589CFD419C8D0BD48A67D528BB_DOP_Kontur-Holzbau_ISOVER_1.pdf | CERTIFICATION |  | 13F75B14EDBB49E399ADDFC96389B0E8_Mineralwolle-Daemmstoff_im_niedrigen_Rohdichtebereich.pdf
| 7824800 | 4003973255145 | WEBSITE | https://www.isover.de/produkte/kontur-hbf-035-daemmung-fuer-den-holzrahmenbau |  | PRODUCT_IMAGE |  | 8BE80EC3622540E58F2FD951B5A4AA31_Kontur_11525_Kontur_HBF-035.tif | DOCUMENT |  | 6A4BFA0780F14BADB1A8B42F0FAEFF6E_Kontur_HBF-035.pdf | DOP_SHEET |  | 8BA290589CFD419C8D0BD48A67D528BB_DOP_Kontur-Holzbau_ISOVER_1.pdf | CERTIFICATION |  | 13F75B14EDBB49E399ADDFC96389B0E8_Mineralwolle-Daemmstoff_im_niedrigen_Rohdichtebereich.pdf
| 7824800 | 4003973255336 | WEBSITE | https://www.isover.de/produkte/kontur-hbf-035-daemmung-fuer-den-holzrahmenbau |  | PRODUCT_IMAGE |  | 8BE80EC3622540E58F2FD951B5A4AA31_Kontur_11525_Kontur_HBF-035.tif | DOCUMENT |  | 6A4BFA0780F14BADB1A8B42F0FAEFF6E_Kontur_HBF-035.pdf | DOP_SHEET |  | 8BA290589CFD419C8D0BD48A67D528BB_DOP_Kontur-Holzbau_ISOVER_1.pdf | CERTIFICATION |  | 13F75B14EDBB49E399ADDFC96389B0E8_Mineralwolle-Daemmstoff_im_niedrigen_Rohdichtebereich.pdf
| 7824812 | 4003973255152 | WEBSITE | https://www.isover.de/produkte/kontur-hbf-035-daemmung-fuer-den-holzrahmenbau |  | PRODUCT_IMAGE |  | 8BE80EC3622540E58F2FD951B5A4AA31_Kontur_11525_Kontur_HBF-035.tif | DOCUMENT |  | 6A4BFA0780F14BADB1A8B42F0FAEFF6E_Kontur_HBF-035.pdf | DOP_SHEET |  | 8BA290589CFD419C8D0BD48A67D528BB_DOP_Kontur-Holzbau_ISOVER_1.pdf | CERTIFICATION |  | 13F75B14EDBB49E399ADDFC96389B0E8_Mineralwolle-Daemmstoff_im_niedrigen_Rohdichtebereich.pdf
| 7824812 | 4003973254117 | WEBSITE | https://www.isover.de/produkte/kontur-hbf-035-daemmung-fuer-den-holzrahmenbau |  | PRODUCT_IMAGE |  | 8BE80EC3622540E58F2FD951B5A4AA31_Kontur_11525_Kontur_HBF-035.tif | DOCUMENT |  | 6A4BFA0780F14BADB1A8B42F0FAEFF6E_Kontur_HBF-035.pdf | DOP_SHEET |  | 8BA290589CFD419C8D0BD48A67D528BB_DOP_Kontur-Holzbau_ISOVER_1.pdf | CERTIFICATION |  | 13F75B14EDBB49E399ADDFC96389B0E8_Mineralwolle-Daemmstoff_im_niedrigen_Rohdichtebereich.pdf
| 7824812 | 4003973255343 | WEBSITE | https://www.isover.de/produkte/kontur-hbf-035-daemmung-fuer-den-holzrahmenbau |  | PRODUCT_IMAGE |  | 8BE80EC3622540E58F2FD951B5A4AA31_Kontur_11525_Kontur_HBF-035.tif | DOCUMENT |  | 6A4BFA0780F14BADB1A8B42F0FAEFF6E_Kontur_HBF-035.pdf | DOP_SHEET |  | 8BA290589CFD419C8D0BD48A67D528BB_DOP_Kontur-Holzbau_ISOVER_1.pdf | CERTIFICATION |  | 13F75B14EDBB49E399ADDFC96389B0E8_Mineralwolle-Daemmstoff_im_niedrigen_Rohdichtebereich.pdf
| 7824814 | 4003973255169 | WEBSITE | https://www.isover.de/produkte/kontur-hbf-035-daemmung-fuer-den-holzrahmenbau |  | PRODUCT_IMAGE |  | 8BE80EC3622540E58F2FD951B5A4AA31_Kontur_11525_Kontur_HBF-035.tif | DOCUMENT |  | 6A4BFA0780F14BADB1A8B42F0FAEFF6E_Kontur_HBF-035.pdf | DOP_SHEET |  | 8BA290589CFD419C8D0BD48A67D528BB_DOP_Kontur-Holzbau_ISOVER_1.pdf | CERTIFICATION |  | 13F75B14EDBB49E399ADDFC96389B0E8_Mineralwolle-Daemmstoff_im_niedrigen_Rohdichtebereich.pdf
| 7824814 | 4003973255350 | WEBSITE | https://www.isover.de/produkte/kontur-hbf-035-daemmung-fuer-den-holzrahmenbau |  | PRODUCT_IMAGE |  | 8BE80EC3622540E58F2FD951B5A4AA31_Kontur_11525_Kontur_HBF-035.tif | DOCUMENT |  | 6A4BFA0780F14BADB1A8B42F0FAEFF6E_Kontur_HBF-035.pdf | DOP_SHEET |  | 8BA290589CFD419C8D0BD48A67D528BB_DOP_Kontur-Holzbau_ISOVER_1.pdf | CERTIFICATION |  | 13F75B14EDBB49E399ADDFC96389B0E8_Mineralwolle-Daemmstoff_im_niedrigen_Rohdichtebereich.pdf
| 7824814 | 4003973254124 | WEBSITE | https://www.isover.de/produkte/kontur-hbf-035-daemmung-fuer-den-holzrahmenbau |  | PRODUCT_IMAGE |  | 8BE80EC3622540E58F2FD951B5A4AA31_Kontur_11525_Kontur_HBF-035.tif | DOCUMENT |  | 6A4BFA0780F14BADB1A8B42F0FAEFF6E_Kontur_HBF-035.pdf | DOP_SHEET |  | 8BA290589CFD419C8D0BD48A67D528BB_DOP_Kontur-Holzbau_ISOVER_1.pdf | CERTIFICATION |  | 13F75B14EDBB49E399ADDFC96389B0E8_Mineralwolle-Daemmstoff_im_niedrigen_Rohdichtebereich.pdf
| 7824816 | 4003973255176 | WEBSITE | https://www.isover.de/produkte/kontur-hbf-035-daemmung-fuer-den-holzrahmenbau |  | PRODUCT_IMAGE |  | 8BE80EC3622540E58F2FD951B5A4AA31_Kontur_11525_Kontur_HBF-035.tif | DOCUMENT |  | 6A4BFA0780F14BADB1A8B42F0FAEFF6E_Kontur_HBF-035.pdf | DOP_SHEET |  | 8BA290589CFD419C8D0BD48A67D528BB_DOP_Kontur-Holzbau_ISOVER_1.pdf | CERTIFICATION |  | 13F75B14EDBB49E399ADDFC96389B0E8_Mineralwolle-Daemmstoff_im_niedrigen_Rohdichtebereich.pdf
| 7824816 | 4003973254131 | WEBSITE | https://www.isover.de/produkte/kontur-hbf-035-daemmung-fuer-den-holzrahmenbau |  | PRODUCT_IMAGE |  | 8BE80EC3622540E58F2FD951B5A4AA31_Kontur_11525_Kontur_HBF-035.tif | DOCUMENT |  | 6A4BFA0780F14BADB1A8B42F0FAEFF6E_Kontur_HBF-035.pdf | DOP_SHEET |  | 8BA290589CFD419C8D0BD48A67D528BB_DOP_Kontur-Holzbau_ISOVER_1.pdf | CERTIFICATION |  | 13F75B14EDBB49E399ADDFC96389B0E8_Mineralwolle-Daemmstoff_im_niedrigen_Rohdichtebereich.pdf
| 7824816 | 4003973255367 | WEBSITE | https://www.isover.de/produkte/kontur-hbf-035-daemmung-fuer-den-holzrahmenbau |  | PRODUCT_IMAGE |  | 8BE80EC3622540E58F2FD951B5A4AA31_Kontur_11525_Kontur_HBF-035.tif | DOCUMENT |  | 6A4BFA0780F14BADB1A8B42F0FAEFF6E_Kontur_HBF-035.pdf | DOP_SHEET |  | 8BA290589CFD419C8D0BD48A67D528BB_DOP_Kontur-Holzbau_ISOVER_1.pdf | CERTIFICATION |  | 13F75B14EDBB49E399ADDFC96389B0E8_Mineralwolle-Daemmstoff_im_niedrigen_Rohdichtebereich.pdf
| 7824818 | 4003973254148 | WEBSITE | https://www.isover.de/produkte/kontur-hbf-035-daemmung-fuer-den-holzrahmenbau |  | PRODUCT_IMAGE |  | 8BE80EC3622540E58F2FD951B5A4AA31_Kontur_11525_Kontur_HBF-035.tif | DOCUMENT |  | 6A4BFA0780F14BADB1A8B42F0FAEFF6E_Kontur_HBF-035.pdf | DOP_SHEET |  | 8BA290589CFD419C8D0BD48A67D528BB_DOP_Kontur-Holzbau_ISOVER_1.pdf | CERTIFICATION |  | 13F75B14EDBB49E399ADDFC96389B0E8_Mineralwolle-Daemmstoff_im_niedrigen_Rohdichtebereich.pdf
| 7824818 | 4003973255183 | WEBSITE | https://www.isover.de/produkte/kontur-hbf-035-daemmung-fuer-den-holzrahmenbau |  | PRODUCT_IMAGE |  | 8BE80EC3622540E58F2FD951B5A4AA31_Kontur_11525_Kontur_HBF-035.tif | DOCUMENT |  | 6A4BFA0780F14BADB1A8B42F0FAEFF6E_Kontur_HBF-035.pdf | DOP_SHEET |  | 8BA290589CFD419C8D0BD48A67D528BB_DOP_Kontur-Holzbau_ISOVER_1.pdf | CERTIFICATION |  | 13F75B14EDBB49E399ADDFC96389B0E8_Mineralwolle-Daemmstoff_im_niedrigen_Rohdichtebereich.pdf
| 7824818 | 4003973255374 | WEBSITE | https://www.isover.de/produkte/kontur-hbf-035-daemmung-fuer-den-holzrahmenbau |  | PRODUCT_IMAGE |  | 8BE80EC3622540E58F2FD951B5A4AA31_Kontur_11525_Kontur_HBF-035.tif | DOCUMENT |  | 6A4BFA0780F14BADB1A8B42F0FAEFF6E_Kontur_HBF-035.pdf | DOP_SHEET |  | 8BA290589CFD419C8D0BD48A67D528BB_DOP_Kontur-Holzbau_ISOVER_1.pdf | CERTIFICATION |  | 13F75B14EDBB49E399ADDFC96389B0E8_Mineralwolle-Daemmstoff_im_niedrigen_Rohdichtebereich.pdf
| 7824820 | 4003973255381 | WEBSITE | https://www.isover.de/produkte/kontur-hbf-035-daemmung-fuer-den-holzrahmenbau |  | PRODUCT_IMAGE |  | 8BE80EC3622540E58F2FD951B5A4AA31_Kontur_11525_Kontur_HBF-035.tif | DOCUMENT |  | 6A4BFA0780F14BADB1A8B42F0FAEFF6E_Kontur_HBF-035.pdf | DOP_SHEET |  | 8BA290589CFD419C8D0BD48A67D528BB_DOP_Kontur-Holzbau_ISOVER_1.pdf | CERTIFICATION |  | 13F75B14EDBB49E399ADDFC96389B0E8_Mineralwolle-Daemmstoff_im_niedrigen_Rohdichtebereich.pdf
| 7824820 | 4003973254155 | WEBSITE | https://www.isover.de/produkte/kontur-hbf-035-daemmung-fuer-den-holzrahmenbau |  | PRODUCT_IMAGE |  | 8BE80EC3622540E58F2FD951B5A4AA31_Kontur_11525_Kontur_HBF-035.tif | DOCUMENT |  | 6A4BFA0780F14BADB1A8B42F0FAEFF6E_Kontur_HBF-035.pdf | DOP_SHEET |  | 8BA290589CFD419C8D0BD48A67D528BB_DOP_Kontur-Holzbau_ISOVER_1.pdf | CERTIFICATION |  | 13F75B14EDBB49E399ADDFC96389B0E8_Mineralwolle-Daemmstoff_im_niedrigen_Rohdichtebereich.pdf
| 7824820 | 4003973255190 | WEBSITE | https://www.isover.de/produkte/kontur-hbf-035-daemmung-fuer-den-holzrahmenbau |  | PRODUCT_IMAGE |  | 8BE80EC3622540E58F2FD951B5A4AA31_Kontur_11525_Kontur_HBF-035.tif | DOCUMENT |  | 6A4BFA0780F14BADB1A8B42F0FAEFF6E_Kontur_HBF-035.pdf | DOP_SHEET |  | 8BA290589CFD419C8D0BD48A67D528BB_DOP_Kontur-Holzbau_ISOVER_1.pdf | CERTIFICATION |  | 13F75B14EDBB49E399ADDFC96389B0E8_Mineralwolle-Daemmstoff_im_niedrigen_Rohdichtebereich.pdf
| 7824824 | 4003973254162 | WEBSITE | https://www.isover.de/produkte/kontur-hbf-035-daemmung-fuer-den-holzrahmenbau |  | PRODUCT_IMAGE |  | 8BE80EC3622540E58F2FD951B5A4AA31_Kontur_11525_Kontur_HBF-035.tif | DOCUMENT |  | 6A4BFA0780F14BADB1A8B42F0FAEFF6E_Kontur_HBF-035.pdf | DOP_SHEET |  | 8BA290589CFD419C8D0BD48A67D528BB_DOP_Kontur-Holzbau_ISOVER_1.pdf | CERTIFICATION |  | 13F75B14EDBB49E399ADDFC96389B0E8_Mineralwolle-Daemmstoff_im_niedrigen_Rohdichtebereich.pdf
| 7824824 | 4003973255206 | WEBSITE | https://www.isover.de/produkte/kontur-hbf-035-daemmung-fuer-den-holzrahmenbau |  | PRODUCT_IMAGE |  | 8BE80EC3622540E58F2FD951B5A4AA31_Kontur_11525_Kontur_HBF-035.tif | DOCUMENT |  | 6A4BFA0780F14BADB1A8B42F0FAEFF6E_Kontur_HBF-035.pdf | DOP_SHEET |  | 8BA290589CFD419C8D0BD48A67D528BB_DOP_Kontur-Holzbau_ISOVER_1.pdf | CERTIFICATION |  | 13F75B14EDBB49E399ADDFC96389B0E8_Mineralwolle-Daemmstoff_im_niedrigen_Rohdichtebereich.pdf
| 7824824 | 4003973255398 | WEBSITE | https://www.isover.de/produkte/kontur-hbf-035-daemmung-fuer-den-holzrahmenbau |  | PRODUCT_IMAGE |  | 8BE80EC3622540E58F2FD951B5A4AA31_Kontur_11525_Kontur_HBF-035.tif | DOCUMENT |  | 6A4BFA0780F14BADB1A8B42F0FAEFF6E_Kontur_HBF-035.pdf | DOP_SHEET |  | 8BA290589CFD419C8D0BD48A67D528BB_DOP_Kontur-Holzbau_ISOVER_1.pdf | CERTIFICATION |  | 13F75B14EDBB49E399ADDFC96389B0E8_Mineralwolle-Daemmstoff_im_niedrigen_Rohdichtebereich.pdf
| 7824860 | 4003973254087 | WEBSITE | https://www.isover.de/produkte/kontur-hbf-035-daemmung-fuer-den-holzrahmenbau |  | PRODUCT_IMAGE |  | 8BE80EC3622540E58F2FD951B5A4AA31_Kontur_11525_Kontur_HBF-035.tif | DOCUMENT |  | 6A4BFA0780F14BADB1A8B42F0FAEFF6E_Kontur_HBF-035.pdf | DOP_SHEET |  | 8BA290589CFD419C8D0BD48A67D528BB_DOP_Kontur-Holzbau_ISOVER_1.pdf | CERTIFICATION |  | 13F75B14EDBB49E399ADDFC96389B0E8_Mineralwolle-Daemmstoff_im_niedrigen_Rohdichtebereich.pdf
| 7824860 | 4003973255213 | WEBSITE | https://www.isover.de/produkte/kontur-hbf-035-daemmung-fuer-den-holzrahmenbau |  | PRODUCT_IMAGE |  | 8BE80EC3622540E58F2FD951B5A4AA31_Kontur_11525_Kontur_HBF-035.tif | DOCUMENT |  | 6A4BFA0780F14BADB1A8B42F0FAEFF6E_Kontur_HBF-035.pdf | DOP_SHEET |  | 8BA290589CFD419C8D0BD48A67D528BB_DOP_Kontur-Holzbau_ISOVER_1.pdf | CERTIFICATION |  | 13F75B14EDBB49E399ADDFC96389B0E8_Mineralwolle-Daemmstoff_im_niedrigen_Rohdichtebereich.pdf
| 7824860 | 4003973255404 | WEBSITE | https://www.isover.de/produkte/kontur-hbf-035-daemmung-fuer-den-holzrahmenbau |  | PRODUCT_IMAGE |  | 8BE80EC3622540E58F2FD951B5A4AA31_Kontur_11525_Kontur_HBF-035.tif | DOCUMENT |  | 6A4BFA0780F14BADB1A8B42F0FAEFF6E_Kontur_HBF-035.pdf | DOP_SHEET |  | 8BA290589CFD419C8D0BD48A67D528BB_DOP_Kontur-Holzbau_ISOVER_1.pdf | CERTIFICATION |  | 13F75B14EDBB49E399ADDFC96389B0E8_Mineralwolle-Daemmstoff_im_niedrigen_Rohdichtebereich.pdf
| 7824880 | 4003973255411 | WEBSITE | https://www.isover.de/produkte/kontur-hbf-035-daemmung-fuer-den-holzrahmenbau |  | PRODUCT_IMAGE |  | 8BE80EC3622540E58F2FD951B5A4AA31_Kontur_11525_Kontur_HBF-035.tif | DOCUMENT |  | 6A4BFA0780F14BADB1A8B42F0FAEFF6E_Kontur_HBF-035.pdf | DOP_SHEET |  | 8BA290589CFD419C8D0BD48A67D528BB_DOP_Kontur-Holzbau_ISOVER_1.pdf | CERTIFICATION |  | 13F75B14EDBB49E399ADDFC96389B0E8_Mineralwolle-Daemmstoff_im_niedrigen_Rohdichtebereich.pdf
| 7824880 | 4003973254094 | WEBSITE | https://www.isover.de/produkte/kontur-hbf-035-daemmung-fuer-den-holzrahmenbau |  | PRODUCT_IMAGE |  | 8BE80EC3622540E58F2FD951B5A4AA31_Kontur_11525_Kontur_HBF-035.tif | DOCUMENT |  | 6A4BFA0780F14BADB1A8B42F0FAEFF6E_Kontur_HBF-035.pdf | DOP_SHEET |  | 8BA290589CFD419C8D0BD48A67D528BB_DOP_Kontur-Holzbau_ISOVER_1.pdf | CERTIFICATION |  | 13F75B14EDBB49E399ADDFC96389B0E8_Mineralwolle-Daemmstoff_im_niedrigen_Rohdichtebereich.pdf
| 7824880 | 4003973255220 | WEBSITE | https://www.isover.de/produkte/kontur-hbf-035-daemmung-fuer-den-holzrahmenbau |  | PRODUCT_IMAGE |  | 8BE80EC3622540E58F2FD951B5A4AA31_Kontur_11525_Kontur_HBF-035.tif | DOCUMENT |  | 6A4BFA0780F14BADB1A8B42F0FAEFF6E_Kontur_HBF-035.pdf | DOP_SHEET |  | 8BA290589CFD419C8D0BD48A67D528BB_DOP_Kontur-Holzbau_ISOVER_1.pdf | CERTIFICATION |  | 13F75B14EDBB49E399ADDFC96389B0E8_Mineralwolle-Daemmstoff_im_niedrigen_Rohdichtebereich.pdf
| 7828700 | 4003973316426 | WEBSITE | https://www.isover-technische-isolierung.de/produkte/tech-lamella-mat-20-ml-dt-druckfeste-lamellenmatte-glaswolle |  | PRODUCT_IMAGE |  | 9EDBAE62E9FE4D9A9C2D6DB3502F18C7_TECH_Lamella_Mat_2.0_ML-DT.jpg | DOCUMENT |  | EA5D2C559CCD4ED2B914AF8FD8306AB5_TECH_Lamella_Mat_2.0.pdf | DOP_SHEET |  | CC6A0E744F5E4F99A244495A13D3A6A5_DOP_Lamella-Mats_ISOVER.pdf | CERTIFICATION |  | C8BC6E6D65904AACB0386106AF4256AE_Umweltproduktdeklaration_Kaschierungen.pdf
| 7828700 | 4003973316532 | WEBSITE | https://www.isover-technische-isolierung.de/produkte/tech-lamella-mat-20-ml-dt-druckfeste-lamellenmatte-glaswolle |  | PRODUCT_IMAGE |  | 9EDBAE62E9FE4D9A9C2D6DB3502F18C7_TECH_Lamella_Mat_2.0_ML-DT.jpg | DOCUMENT |  | EA5D2C559CCD4ED2B914AF8FD8306AB5_TECH_Lamella_Mat_2.0.pdf | DOP_SHEET |  | CC6A0E744F5E4F99A244495A13D3A6A5_DOP_Lamella-Mats_ISOVER.pdf | CERTIFICATION |  | C8BC6E6D65904AACB0386106AF4256AE_Umweltproduktdeklaration_Kaschierungen.pdf
| 7828700 | 4003973316549 | WEBSITE | https://www.isover-technische-isolierung.de/produkte/tech-lamella-mat-20-ml-dt-druckfeste-lamellenmatte-glaswolle |  | PRODUCT_IMAGE |  | 9EDBAE62E9FE4D9A9C2D6DB3502F18C7_TECH_Lamella_Mat_2.0_ML-DT.jpg | DOCUMENT |  | EA5D2C559CCD4ED2B914AF8FD8306AB5_TECH_Lamella_Mat_2.0.pdf | DOP_SHEET |  | CC6A0E744F5E4F99A244495A13D3A6A5_DOP_Lamella-Mats_ISOVER.pdf | CERTIFICATION |  | C8BC6E6D65904AACB0386106AF4256AE_Umweltproduktdeklaration_Kaschierungen.pdf
| 7828750 | 4003973316488 | WEBSITE | https://www.isover-technische-isolierung.de/produkte/tech-lamella-mat-20-ml-dt-druckfeste-lamellenmatte-glaswolle |  | PRODUCT_IMAGE |  | 9EDBAE62E9FE4D9A9C2D6DB3502F18C7_TECH_Lamella_Mat_2.0_ML-DT.jpg | DOCUMENT |  | EA5D2C559CCD4ED2B914AF8FD8306AB5_TECH_Lamella_Mat_2.0.pdf | DOP_SHEET |  | CC6A0E744F5E4F99A244495A13D3A6A5_DOP_Lamella-Mats_ISOVER.pdf | CERTIFICATION |  | C8BC6E6D65904AACB0386106AF4256AE_Umweltproduktdeklaration_Kaschierungen.pdf
| 7828750 | 4003973316396 | WEBSITE | https://www.isover-technische-isolierung.de/produkte/tech-lamella-mat-20-ml-dt-druckfeste-lamellenmatte-glaswolle |  | PRODUCT_IMAGE |  | 9EDBAE62E9FE4D9A9C2D6DB3502F18C7_TECH_Lamella_Mat_2.0_ML-DT.jpg | DOCUMENT |  | EA5D2C559CCD4ED2B914AF8FD8306AB5_TECH_Lamella_Mat_2.0.pdf | DOP_SHEET |  | CC6A0E744F5E4F99A244495A13D3A6A5_DOP_Lamella-Mats_ISOVER.pdf | CERTIFICATION |  | C8BC6E6D65904AACB0386106AF4256AE_Umweltproduktdeklaration_Kaschierungen.pdf
| 7828750 | 4003973316471 | WEBSITE | https://www.isover-technische-isolierung.de/produkte/tech-lamella-mat-20-ml-dt-druckfeste-lamellenmatte-glaswolle |  | PRODUCT_IMAGE |  | 9EDBAE62E9FE4D9A9C2D6DB3502F18C7_TECH_Lamella_Mat_2.0_ML-DT.jpg | DOCUMENT |  | EA5D2C559CCD4ED2B914AF8FD8306AB5_TECH_Lamella_Mat_2.0.pdf | DOP_SHEET |  | CC6A0E744F5E4F99A244495A13D3A6A5_DOP_Lamella-Mats_ISOVER.pdf | CERTIFICATION |  | C8BC6E6D65904AACB0386106AF4256AE_Umweltproduktdeklaration_Kaschierungen.pdf
| 7828760 | 4003973316402 | WEBSITE | https://www.isover-technische-isolierung.de/produkte/tech-lamella-mat-20-ml-dt-druckfeste-lamellenmatte-glaswolle |  | PRODUCT_IMAGE |  | 9EDBAE62E9FE4D9A9C2D6DB3502F18C7_TECH_Lamella_Mat_2.0_ML-DT.jpg | DOCUMENT |  | EA5D2C559CCD4ED2B914AF8FD8306AB5_TECH_Lamella_Mat_2.0.pdf | DOP_SHEET |  | CC6A0E744F5E4F99A244495A13D3A6A5_DOP_Lamella-Mats_ISOVER.pdf | CERTIFICATION |  | C8BC6E6D65904AACB0386106AF4256AE_Umweltproduktdeklaration_Kaschierungen.pdf
| 7828760 | 4003973316501 | WEBSITE | https://www.isover-technische-isolierung.de/produkte/tech-lamella-mat-20-ml-dt-druckfeste-lamellenmatte-glaswolle |  | PRODUCT_IMAGE |  | 9EDBAE62E9FE4D9A9C2D6DB3502F18C7_TECH_Lamella_Mat_2.0_ML-DT.jpg | DOCUMENT |  | EA5D2C559CCD4ED2B914AF8FD8306AB5_TECH_Lamella_Mat_2.0.pdf | DOP_SHEET |  | CC6A0E744F5E4F99A244495A13D3A6A5_DOP_Lamella-Mats_ISOVER.pdf | CERTIFICATION |  | C8BC6E6D65904AACB0386106AF4256AE_Umweltproduktdeklaration_Kaschierungen.pdf
| 7828760 | 4003973316495 | WEBSITE | https://www.isover-technische-isolierung.de/produkte/tech-lamella-mat-20-ml-dt-druckfeste-lamellenmatte-glaswolle |  | PRODUCT_IMAGE |  | 9EDBAE62E9FE4D9A9C2D6DB3502F18C7_TECH_Lamella_Mat_2.0_ML-DT.jpg | DOCUMENT |  | EA5D2C559CCD4ED2B914AF8FD8306AB5_TECH_Lamella_Mat_2.0.pdf | DOP_SHEET |  | CC6A0E744F5E4F99A244495A13D3A6A5_DOP_Lamella-Mats_ISOVER.pdf | CERTIFICATION |  | C8BC6E6D65904AACB0386106AF4256AE_Umweltproduktdeklaration_Kaschierungen.pdf
| 7828780 | 4003973316419 | WEBSITE | https://www.isover-technische-isolierung.de/produkte/tech-lamella-mat-20-ml-dt-druckfeste-lamellenmatte-glaswolle |  | PRODUCT_IMAGE |  | 9EDBAE62E9FE4D9A9C2D6DB3502F18C7_TECH_Lamella_Mat_2.0_ML-DT.jpg | DOCUMENT |  | EA5D2C559CCD4ED2B914AF8FD8306AB5_TECH_Lamella_Mat_2.0.pdf | DOP_SHEET |  | CC6A0E744F5E4F99A244495A13D3A6A5_DOP_Lamella-Mats_ISOVER.pdf | CERTIFICATION |  | C8BC6E6D65904AACB0386106AF4256AE_Umweltproduktdeklaration_Kaschierungen.pdf
| 7828780 | 4003973316525 | WEBSITE | https://www.isover-technische-isolierung.de/produkte/tech-lamella-mat-20-ml-dt-druckfeste-lamellenmatte-glaswolle |  | PRODUCT_IMAGE |  | 9EDBAE62E9FE4D9A9C2D6DB3502F18C7_TECH_Lamella_Mat_2.0_ML-DT.jpg | DOCUMENT |  | EA5D2C559CCD4ED2B914AF8FD8306AB5_TECH_Lamella_Mat_2.0.pdf | DOP_SHEET |  | CC6A0E744F5E4F99A244495A13D3A6A5_DOP_Lamella-Mats_ISOVER.pdf | CERTIFICATION |  | C8BC6E6D65904AACB0386106AF4256AE_Umweltproduktdeklaration_Kaschierungen.pdf
| 7828780 | 4003973316518 | WEBSITE | https://www.isover-technische-isolierung.de/produkte/tech-lamella-mat-20-ml-dt-druckfeste-lamellenmatte-glaswolle |  | PRODUCT_IMAGE |  | 9EDBAE62E9FE4D9A9C2D6DB3502F18C7_TECH_Lamella_Mat_2.0_ML-DT.jpg | DOCUMENT |  | EA5D2C559CCD4ED2B914AF8FD8306AB5_TECH_Lamella_Mat_2.0.pdf | DOP_SHEET |  | CC6A0E744F5E4F99A244495A13D3A6A5_DOP_Lamella-Mats_ISOVER.pdf | CERTIFICATION |  | C8BC6E6D65904AACB0386106AF4256AE_Umweltproduktdeklaration_Kaschierungen.pdf
| 7828900 | 4003973266042 | WEBSITE | https://www.isover-technische-isolierung.de/produkte/climcover-lamella-mat-ml-3-lamellenmatte-glaswolle |  | PRODUCT_IMAGE |  | B88FFA14A73A4D4ABA9717C0165E15A6_CLIMCOVER_Lamella_Mat_ML3.jpg | DOCUMENT |  | 4F0F1F99FEE142ED841AD51EE7AB0003_CLIMCOVER_Lamella_Mat.pdf | DOP_SHEET |  | CC6A0E744F5E4F99A244495A13D3A6A5_DOP_Lamella-Mats_ISOVER.pdf | CERTIFICATION |  | B012C0B09CDF42EA9A2D123A2C1373A8_EPD_Mineralwolle_-_niedrige_Rohdichte_Raumgewichte_bis_60_kg.pdf
| 7828900 | 4003973101084 | WEBSITE | https://www.isover-technische-isolierung.de/produkte/climcover-lamella-mat-ml-3-lamellenmatte-glaswolle |  | PRODUCT_IMAGE |  | B88FFA14A73A4D4ABA9717C0165E15A6_CLIMCOVER_Lamella_Mat_ML3.jpg | DOCUMENT |  | 4F0F1F99FEE142ED841AD51EE7AB0003_CLIMCOVER_Lamella_Mat.pdf | DOP_SHEET |  | CC6A0E744F5E4F99A244495A13D3A6A5_DOP_Lamella-Mats_ISOVER.pdf | CERTIFICATION |  | B012C0B09CDF42EA9A2D123A2C1373A8_EPD_Mineralwolle_-_niedrige_Rohdichte_Raumgewichte_bis_60_kg.pdf
| 7828900 | 4003973266172 | WEBSITE | https://www.isover-technische-isolierung.de/produkte/climcover-lamella-mat-ml-3-lamellenmatte-glaswolle |  | PRODUCT_IMAGE |  | B88FFA14A73A4D4ABA9717C0165E15A6_CLIMCOVER_Lamella_Mat_ML3.jpg | DOCUMENT |  | 4F0F1F99FEE142ED841AD51EE7AB0003_CLIMCOVER_Lamella_Mat.pdf | DOP_SHEET |  | CC6A0E744F5E4F99A244495A13D3A6A5_DOP_Lamella-Mats_ISOVER.pdf | CERTIFICATION |  | B012C0B09CDF42EA9A2D123A2C1373A8_EPD_Mineralwolle_-_niedrige_Rohdichte_Raumgewichte_bis_60_kg.pdf
| 7828920 | 4003973101008 | WEBSITE | https://www.isover-technische-isolierung.de/produkte/climcover-lamella-mat-ml-3-lamellenmatte-glaswolle |  | PRODUCT_IMAGE |  | B88FFA14A73A4D4ABA9717C0165E15A6_CLIMCOVER_Lamella_Mat_ML3.jpg | DOCUMENT |  | 4F0F1F99FEE142ED841AD51EE7AB0003_CLIMCOVER_Lamella_Mat.pdf | DOP_SHEET |  | CC6A0E744F5E4F99A244495A13D3A6A5_DOP_Lamella-Mats_ISOVER.pdf | CERTIFICATION |  | B012C0B09CDF42EA9A2D123A2C1373A8_EPD_Mineralwolle_-_niedrige_Rohdichte_Raumgewichte_bis_60_kg.pdf
| 7828920 | 4003973266189 | WEBSITE | https://www.isover-technische-isolierung.de/produkte/climcover-lamella-mat-ml-3-lamellenmatte-glaswolle |  | PRODUCT_IMAGE |  | B88FFA14A73A4D4ABA9717C0165E15A6_CLIMCOVER_Lamella_Mat_ML3.jpg | DOCUMENT |  | 4F0F1F99FEE142ED841AD51EE7AB0003_CLIMCOVER_Lamella_Mat.pdf | DOP_SHEET |  | CC6A0E744F5E4F99A244495A13D3A6A5_DOP_Lamella-Mats_ISOVER.pdf | CERTIFICATION |  | B012C0B09CDF42EA9A2D123A2C1373A8_EPD_Mineralwolle_-_niedrige_Rohdichte_Raumgewichte_bis_60_kg.pdf
| 7828920 | 4003973266059 | WEBSITE | https://www.isover-technische-isolierung.de/produkte/climcover-lamella-mat-ml-3-lamellenmatte-glaswolle |  | PRODUCT_IMAGE |  | B88FFA14A73A4D4ABA9717C0165E15A6_CLIMCOVER_Lamella_Mat_ML3.jpg | DOCUMENT |  | 4F0F1F99FEE142ED841AD51EE7AB0003_CLIMCOVER_Lamella_Mat.pdf | DOP_SHEET |  | CC6A0E744F5E4F99A244495A13D3A6A5_DOP_Lamella-Mats_ISOVER.pdf | CERTIFICATION |  | B012C0B09CDF42EA9A2D123A2C1373A8_EPD_Mineralwolle_-_niedrige_Rohdichte_Raumgewichte_bis_60_kg.pdf
| 7828930 | 4003973101015 | WEBSITE | https://www.isover-technische-isolierung.de/produkte/climcover-lamella-mat-ml-3-lamellenmatte-glaswolle |  | PRODUCT_IMAGE |  | B88FFA14A73A4D4ABA9717C0165E15A6_CLIMCOVER_Lamella_Mat_ML3.jpg | DOCUMENT |  | 4F0F1F99FEE142ED841AD51EE7AB0003_CLIMCOVER_Lamella_Mat.pdf | DOP_SHEET |  | CC6A0E744F5E4F99A244495A13D3A6A5_DOP_Lamella-Mats_ISOVER.pdf | CERTIFICATION |  | B012C0B09CDF42EA9A2D123A2C1373A8_EPD_Mineralwolle_-_niedrige_Rohdichte_Raumgewichte_bis_60_kg.pdf
| 7828930 | 4003973266066 | WEBSITE | https://www.isover-technische-isolierung.de/produkte/climcover-lamella-mat-ml-3-lamellenmatte-glaswolle |  | PRODUCT_IMAGE |  | B88FFA14A73A4D4ABA9717C0165E15A6_CLIMCOVER_Lamella_Mat_ML3.jpg | DOCUMENT |  | 4F0F1F99FEE142ED841AD51EE7AB0003_CLIMCOVER_Lamella_Mat.pdf | DOP_SHEET |  | CC6A0E744F5E4F99A244495A13D3A6A5_DOP_Lamella-Mats_ISOVER.pdf | CERTIFICATION |  | B012C0B09CDF42EA9A2D123A2C1373A8_EPD_Mineralwolle_-_niedrige_Rohdichte_Raumgewichte_bis_60_kg.pdf
| 7828930 | 4003973266196 | WEBSITE | https://www.isover-technische-isolierung.de/produkte/climcover-lamella-mat-ml-3-lamellenmatte-glaswolle |  | PRODUCT_IMAGE |  | B88FFA14A73A4D4ABA9717C0165E15A6_CLIMCOVER_Lamella_Mat_ML3.jpg | DOCUMENT |  | 4F0F1F99FEE142ED841AD51EE7AB0003_CLIMCOVER_Lamella_Mat.pdf | DOP_SHEET |  | CC6A0E744F5E4F99A244495A13D3A6A5_DOP_Lamella-Mats_ISOVER.pdf | CERTIFICATION |  | B012C0B09CDF42EA9A2D123A2C1373A8_EPD_Mineralwolle_-_niedrige_Rohdichte_Raumgewichte_bis_60_kg.pdf
| 7828940 | 4003973266202 | WEBSITE | https://www.isover-technische-isolierung.de/produkte/climcover-lamella-mat-ml-3-lamellenmatte-glaswolle |  | PRODUCT_IMAGE |  | B88FFA14A73A4D4ABA9717C0165E15A6_CLIMCOVER_Lamella_Mat_ML3.jpg | DOCUMENT |  | 4F0F1F99FEE142ED841AD51EE7AB0003_CLIMCOVER_Lamella_Mat.pdf | DOP_SHEET |  | CC6A0E744F5E4F99A244495A13D3A6A5_DOP_Lamella-Mats_ISOVER.pdf | CERTIFICATION |  | B012C0B09CDF42EA9A2D123A2C1373A8_EPD_Mineralwolle_-_niedrige_Rohdichte_Raumgewichte_bis_60_kg.pdf
| 7828940 | 4003973266073 | WEBSITE | https://www.isover-technische-isolierung.de/produkte/climcover-lamella-mat-ml-3-lamellenmatte-glaswolle |  | PRODUCT_IMAGE |  | B88FFA14A73A4D4ABA9717C0165E15A6_CLIMCOVER_Lamella_Mat_ML3.jpg | DOCUMENT |  | 4F0F1F99FEE142ED841AD51EE7AB0003_CLIMCOVER_Lamella_Mat.pdf | DOP_SHEET |  | CC6A0E744F5E4F99A244495A13D3A6A5_DOP_Lamella-Mats_ISOVER.pdf | CERTIFICATION |  | B012C0B09CDF42EA9A2D123A2C1373A8_EPD_Mineralwolle_-_niedrige_Rohdichte_Raumgewichte_bis_60_kg.pdf
| 7828940 | 4003973101022 | WEBSITE | https://www.isover-technische-isolierung.de/produkte/climcover-lamella-mat-ml-3-lamellenmatte-glaswolle |  | PRODUCT_IMAGE |  | B88FFA14A73A4D4ABA9717C0165E15A6_CLIMCOVER_Lamella_Mat_ML3.jpg | DOCUMENT |  | 4F0F1F99FEE142ED841AD51EE7AB0003_CLIMCOVER_Lamella_Mat.pdf | DOP_SHEET |  | CC6A0E744F5E4F99A244495A13D3A6A5_DOP_Lamella-Mats_ISOVER.pdf | CERTIFICATION |  | B012C0B09CDF42EA9A2D123A2C1373A8_EPD_Mineralwolle_-_niedrige_Rohdichte_Raumgewichte_bis_60_kg.pdf
| 7828950 | 4003973101039 | WEBSITE | https://www.isover-technische-isolierung.de/produkte/climcover-lamella-mat-ml-3-lamellenmatte-glaswolle |  | PRODUCT_IMAGE |  | B88FFA14A73A4D4ABA9717C0165E15A6_CLIMCOVER_Lamella_Mat_ML3.jpg | DOCUMENT |  | 4F0F1F99FEE142ED841AD51EE7AB0003_CLIMCOVER_Lamella_Mat.pdf | DOP_SHEET |  | CC6A0E744F5E4F99A244495A13D3A6A5_DOP_Lamella-Mats_ISOVER.pdf | CERTIFICATION |  | B012C0B09CDF42EA9A2D123A2C1373A8_EPD_Mineralwolle_-_niedrige_Rohdichte_Raumgewichte_bis_60_kg.pdf
| 7828950 | 4003973266080 | WEBSITE | https://www.isover-technische-isolierung.de/produkte/climcover-lamella-mat-ml-3-lamellenmatte-glaswolle |  | PRODUCT_IMAGE |  | B88FFA14A73A4D4ABA9717C0165E15A6_CLIMCOVER_Lamella_Mat_ML3.jpg | DOCUMENT |  | 4F0F1F99FEE142ED841AD51EE7AB0003_CLIMCOVER_Lamella_Mat.pdf | DOP_SHEET |  | CC6A0E744F5E4F99A244495A13D3A6A5_DOP_Lamella-Mats_ISOVER.pdf | CERTIFICATION |  | B012C0B09CDF42EA9A2D123A2C1373A8_EPD_Mineralwolle_-_niedrige_Rohdichte_Raumgewichte_bis_60_kg.pdf
| 7828950 | 4003973266219 | WEBSITE | https://www.isover-technische-isolierung.de/produkte/climcover-lamella-mat-ml-3-lamellenmatte-glaswolle |  | PRODUCT_IMAGE |  | B88FFA14A73A4D4ABA9717C0165E15A6_CLIMCOVER_Lamella_Mat_ML3.jpg | DOCUMENT |  | 4F0F1F99FEE142ED841AD51EE7AB0003_CLIMCOVER_Lamella_Mat.pdf | DOP_SHEET |  | CC6A0E744F5E4F99A244495A13D3A6A5_DOP_Lamella-Mats_ISOVER.pdf | CERTIFICATION |  | B012C0B09CDF42EA9A2D123A2C1373A8_EPD_Mineralwolle_-_niedrige_Rohdichte_Raumgewichte_bis_60_kg.pdf
| 7828960 | 4003973266097 | WEBSITE | https://www.isover-technische-isolierung.de/produkte/climcover-lamella-mat-ml-3-lamellenmatte-glaswolle |  | PRODUCT_IMAGE |  | B88FFA14A73A4D4ABA9717C0165E15A6_CLIMCOVER_Lamella_Mat_ML3.jpg | DOCUMENT |  | 4F0F1F99FEE142ED841AD51EE7AB0003_CLIMCOVER_Lamella_Mat.pdf | DOP_SHEET |  | CC6A0E744F5E4F99A244495A13D3A6A5_DOP_Lamella-Mats_ISOVER.pdf | CERTIFICATION |  | B012C0B09CDF42EA9A2D123A2C1373A8_EPD_Mineralwolle_-_niedrige_Rohdichte_Raumgewichte_bis_60_kg.pdf
| 7828960 | 4003973101046 | WEBSITE | https://www.isover-technische-isolierung.de/produkte/climcover-lamella-mat-ml-3-lamellenmatte-glaswolle |  | PRODUCT_IMAGE |  | B88FFA14A73A4D4ABA9717C0165E15A6_CLIMCOVER_Lamella_Mat_ML3.jpg | DOCUMENT |  | 4F0F1F99FEE142ED841AD51EE7AB0003_CLIMCOVER_Lamella_Mat.pdf | DOP_SHEET |  | CC6A0E744F5E4F99A244495A13D3A6A5_DOP_Lamella-Mats_ISOVER.pdf | CERTIFICATION |  | B012C0B09CDF42EA9A2D123A2C1373A8_EPD_Mineralwolle_-_niedrige_Rohdichte_Raumgewichte_bis_60_kg.pdf
| 7828960 | 4003973266226 | WEBSITE | https://www.isover-technische-isolierung.de/produkte/climcover-lamella-mat-ml-3-lamellenmatte-glaswolle |  | PRODUCT_IMAGE |  | B88FFA14A73A4D4ABA9717C0165E15A6_CLIMCOVER_Lamella_Mat_ML3.jpg | DOCUMENT |  | 4F0F1F99FEE142ED841AD51EE7AB0003_CLIMCOVER_Lamella_Mat.pdf | DOP_SHEET |  | CC6A0E744F5E4F99A244495A13D3A6A5_DOP_Lamella-Mats_ISOVER.pdf | CERTIFICATION |  | B012C0B09CDF42EA9A2D123A2C1373A8_EPD_Mineralwolle_-_niedrige_Rohdichte_Raumgewichte_bis_60_kg.pdf
| 7828970 | 4003973266103 | WEBSITE | https://www.isover-technische-isolierung.de/produkte/climcover-lamella-mat-ml-3-lamellenmatte-glaswolle |  | PRODUCT_IMAGE |  | B88FFA14A73A4D4ABA9717C0165E15A6_CLIMCOVER_Lamella_Mat_ML3.jpg | DOCUMENT |  | 4F0F1F99FEE142ED841AD51EE7AB0003_CLIMCOVER_Lamella_Mat.pdf | DOP_SHEET |  | CC6A0E744F5E4F99A244495A13D3A6A5_DOP_Lamella-Mats_ISOVER.pdf | CERTIFICATION |  | B012C0B09CDF42EA9A2D123A2C1373A8_EPD_Mineralwolle_-_niedrige_Rohdichte_Raumgewichte_bis_60_kg.pdf
| 7828970 | 4003973266233 | WEBSITE | https://www.isover-technische-isolierung.de/produkte/climcover-lamella-mat-ml-3-lamellenmatte-glaswolle |  | PRODUCT_IMAGE |  | B88FFA14A73A4D4ABA9717C0165E15A6_CLIMCOVER_Lamella_Mat_ML3.jpg | DOCUMENT |  | 4F0F1F99FEE142ED841AD51EE7AB0003_CLIMCOVER_Lamella_Mat.pdf | DOP_SHEET |  | CC6A0E744F5E4F99A244495A13D3A6A5_DOP_Lamella-Mats_ISOVER.pdf | CERTIFICATION |  | B012C0B09CDF42EA9A2D123A2C1373A8_EPD_Mineralwolle_-_niedrige_Rohdichte_Raumgewichte_bis_60_kg.pdf
| 7828970 | 4003973101053 | WEBSITE | https://www.isover-technische-isolierung.de/produkte/climcover-lamella-mat-ml-3-lamellenmatte-glaswolle |  | PRODUCT_IMAGE |  | B88FFA14A73A4D4ABA9717C0165E15A6_CLIMCOVER_Lamella_Mat_ML3.jpg | DOCUMENT |  | 4F0F1F99FEE142ED841AD51EE7AB0003_CLIMCOVER_Lamella_Mat.pdf | DOP_SHEET |  | CC6A0E744F5E4F99A244495A13D3A6A5_DOP_Lamella-Mats_ISOVER.pdf | CERTIFICATION |  | B012C0B09CDF42EA9A2D123A2C1373A8_EPD_Mineralwolle_-_niedrige_Rohdichte_Raumgewichte_bis_60_kg.pdf
| 7828980 | 4003973266110 | WEBSITE | https://www.isover-technische-isolierung.de/produkte/climcover-lamella-mat-ml-3-lamellenmatte-glaswolle |  | PRODUCT_IMAGE |  | B88FFA14A73A4D4ABA9717C0165E15A6_CLIMCOVER_Lamella_Mat_ML3.jpg | DOCUMENT |  | 4F0F1F99FEE142ED841AD51EE7AB0003_CLIMCOVER_Lamella_Mat.pdf | DOP_SHEET |  | CC6A0E744F5E4F99A244495A13D3A6A5_DOP_Lamella-Mats_ISOVER.pdf | CERTIFICATION |  | B012C0B09CDF42EA9A2D123A2C1373A8_EPD_Mineralwolle_-_niedrige_Rohdichte_Raumgewichte_bis_60_kg.pdf
| 7828980 | 4003973266240 | WEBSITE | https://www.isover-technische-isolierung.de/produkte/climcover-lamella-mat-ml-3-lamellenmatte-glaswolle |  | PRODUCT_IMAGE |  | B88FFA14A73A4D4ABA9717C0165E15A6_CLIMCOVER_Lamella_Mat_ML3.jpg | DOCUMENT |  | 4F0F1F99FEE142ED841AD51EE7AB0003_CLIMCOVER_Lamella_Mat.pdf | DOP_SHEET |  | CC6A0E744F5E4F99A244495A13D3A6A5_DOP_Lamella-Mats_ISOVER.pdf | CERTIFICATION |  | B012C0B09CDF42EA9A2D123A2C1373A8_EPD_Mineralwolle_-_niedrige_Rohdichte_Raumgewichte_bis_60_kg.pdf
| 7828980 | 4003973101060 | WEBSITE | https://www.isover-technische-isolierung.de/produkte/climcover-lamella-mat-ml-3-lamellenmatte-glaswolle |  | PRODUCT_IMAGE |  | B88FFA14A73A4D4ABA9717C0165E15A6_CLIMCOVER_Lamella_Mat_ML3.jpg | DOCUMENT |  | 4F0F1F99FEE142ED841AD51EE7AB0003_CLIMCOVER_Lamella_Mat.pdf | DOP_SHEET |  | CC6A0E744F5E4F99A244495A13D3A6A5_DOP_Lamella-Mats_ISOVER.pdf | CERTIFICATION |  | B012C0B09CDF42EA9A2D123A2C1373A8_EPD_Mineralwolle_-_niedrige_Rohdichte_Raumgewichte_bis_60_kg.pdf
| 7828990 | 4003973303662 | WEBSITE | https://www.isover-technische-isolierung.de/produkte/climcover-lamella-mat-ml-3-lamellenmatte-glaswolle |  | PRODUCT_IMAGE |  | B88FFA14A73A4D4ABA9717C0165E15A6_CLIMCOVER_Lamella_Mat_ML3.jpg | DOCUMENT |  | 4F0F1F99FEE142ED841AD51EE7AB0003_CLIMCOVER_Lamella_Mat.pdf | DOP_SHEET |  | CC6A0E744F5E4F99A244495A13D3A6A5_DOP_Lamella-Mats_ISOVER.pdf | CERTIFICATION |  | B012C0B09CDF42EA9A2D123A2C1373A8_EPD_Mineralwolle_-_niedrige_Rohdichte_Raumgewichte_bis_60_kg.pdf
| 7828990 | 4003973101077 | WEBSITE | https://www.isover-technische-isolierung.de/produkte/climcover-lamella-mat-ml-3-lamellenmatte-glaswolle |  | PRODUCT_IMAGE |  | B88FFA14A73A4D4ABA9717C0165E15A6_CLIMCOVER_Lamella_Mat_ML3.jpg | DOCUMENT |  | 4F0F1F99FEE142ED841AD51EE7AB0003_CLIMCOVER_Lamella_Mat.pdf | DOP_SHEET |  | CC6A0E744F5E4F99A244495A13D3A6A5_DOP_Lamella-Mats_ISOVER.pdf | CERTIFICATION |  | B012C0B09CDF42EA9A2D123A2C1373A8_EPD_Mineralwolle_-_niedrige_Rohdichte_Raumgewichte_bis_60_kg.pdf
| 7828990 | 4003973266257 | WEBSITE | https://www.isover-technische-isolierung.de/produkte/climcover-lamella-mat-ml-3-lamellenmatte-glaswolle |  | PRODUCT_IMAGE |  | B88FFA14A73A4D4ABA9717C0165E15A6_CLIMCOVER_Lamella_Mat_ML3.jpg | DOCUMENT |  | 4F0F1F99FEE142ED841AD51EE7AB0003_CLIMCOVER_Lamella_Mat.pdf | DOP_SHEET |  | CC6A0E744F5E4F99A244495A13D3A6A5_DOP_Lamella-Mats_ISOVER.pdf | CERTIFICATION |  | B012C0B09CDF42EA9A2D123A2C1373A8_EPD_Mineralwolle_-_niedrige_Rohdichte_Raumgewichte_bis_60_kg.pdf
| 7829310 | 4003973002657 | WEBSITE | https://www.isover.de/produkte/akustic-tas-daemmung-fuer-den-innenausbau-leichte-trennwaende |  | PRODUCT_IMAGE |  | DBF60578444C4321874A53836B6EA700_Akustic_3786_Akustic_TAS.tif | DOCUMENT |  | 81F416CB6A68462184CA4F5E280CFC66_Akustic_TAS.pdf | DOP_SHEET |  | 2ECA8E7EE8674EABA1647405EDB25112_DOP_Akustic-Innenwand_ISOVER.pdf | CERTIFICATION |  | 13F75B14EDBB49E399ADDFC96389B0E8_Mineralwolle-Daemmstoff_im_niedrigen_Rohdichtebereich.pdf
| 7829310 | 4003973249984 | WEBSITE | https://www.isover.de/produkte/akustic-tas-daemmung-fuer-den-innenausbau-leichte-trennwaende |  | PRODUCT_IMAGE |  | DBF60578444C4321874A53836B6EA700_Akustic_3786_Akustic_TAS.tif | DOCUMENT |  | 81F416CB6A68462184CA4F5E280CFC66_Akustic_TAS.pdf | DOP_SHEET |  | 2ECA8E7EE8674EABA1647405EDB25112_DOP_Akustic-Innenwand_ISOVER.pdf | CERTIFICATION |  | 13F75B14EDBB49E399ADDFC96389B0E8_Mineralwolle-Daemmstoff_im_niedrigen_Rohdichtebereich.pdf
| 7830512 | 4003973254070 | WEBSITE | https://www.isover.de/produkte/akustic-es-1-randdaemmstreifen-fuer-die-trittschalldaemmung-von-schwimmenden-estrichen |  | PRODUCT_IMAGE |  | DD0840F271FC4D4995921D904C7D37F3_Akustic_3745_Akustic_ES_1.tif | DOCUMENT |  | 38719842D69844599C49DC2114879730_Akustic_ES_1.pdf | DOP_SHEET |  | AC0A3FF1B7D94F5CBA6C5937A7A9CD7E_DOP_Akustic-Boden_ISOVER.pdf | CERTIFICATION |  | 13F75B14EDBB49E399ADDFC96389B0E8_Mineralwolle-Daemmstoff_im_niedrigen_Rohdichtebereich.pdf
| 7830512 | 4003973255237 | WEBSITE | https://www.isover.de/produkte/akustic-es-1-randdaemmstreifen-fuer-die-trittschalldaemmung-von-schwimmenden-estrichen |  | PRODUCT_IMAGE |  | DD0840F271FC4D4995921D904C7D37F3_Akustic_3745_Akustic_ES_1.tif | DOCUMENT |  | 38719842D69844599C49DC2114879730_Akustic_ES_1.pdf | DOP_SHEET |  | AC0A3FF1B7D94F5CBA6C5937A7A9CD7E_DOP_Akustic-Boden_ISOVER.pdf | CERTIFICATION |  | 13F75B14EDBB49E399ADDFC96389B0E8_Mineralwolle-Daemmstoff_im_niedrigen_Rohdichtebereich.pdf
| 7830514 | 4003973002282 | WEBSITE | https://www.isover.de/produkte/akustic-es-1-randdaemmstreifen-fuer-die-trittschalldaemmung-von-schwimmenden-estrichen |  | PRODUCT_IMAGE |  | DD0840F271FC4D4995921D904C7D37F3_Akustic_3745_Akustic_ES_1.tif | DOCUMENT |  | 38719842D69844599C49DC2114879730_Akustic_ES_1.pdf | DOP_SHEET |  | AC0A3FF1B7D94F5CBA6C5937A7A9CD7E_DOP_Akustic-Boden_ISOVER.pdf | CERTIFICATION |  | 13F75B14EDBB49E399ADDFC96389B0E8_Mineralwolle-Daemmstoff_im_niedrigen_Rohdichtebereich.pdf
| 7830514 | 4003973249991 | WEBSITE | https://www.isover.de/produkte/akustic-es-1-randdaemmstreifen-fuer-die-trittschalldaemmung-von-schwimmenden-estrichen |  | PRODUCT_IMAGE |  | DD0840F271FC4D4995921D904C7D37F3_Akustic_3745_Akustic_ES_1.tif | DOCUMENT |  | 38719842D69844599C49DC2114879730_Akustic_ES_1.pdf | DOP_SHEET |  | AC0A3FF1B7D94F5CBA6C5937A7A9CD7E_DOP_Akustic-Boden_ISOVER.pdf | CERTIFICATION |  | 13F75B14EDBB49E399ADDFC96389B0E8_Mineralwolle-Daemmstoff_im_niedrigen_Rohdichtebereich.pdf
| 7830815 | 4003973247133 | WEBSITE | https://www.isover.de/produkte/akustic-ep-1-trittschalldaemmung-fuer-schwimmende-estriche |  | PRODUCT_IMAGE |  | 54F4FF64046345D4BCE107273E9F146B_Akustic_3722_Akustic_EP_1.tif | DOCUMENT |  | 06180E03038843B9847DA5BA7AA38592_Akustic_EP_1.pdf | DOP_SHEET |  | AC0A3FF1B7D94F5CBA6C5937A7A9CD7E_DOP_Akustic-Boden_ISOVER.pdf | CERTIFICATION |  | 6F6B4DDA4DCD4EAD854038CC7DB11AFE_Mineralwolle-Daemmstoff_im_mittleren_Rohdichtebereich.pdf
| 7830815 | 4003973250003 | WEBSITE | https://www.isover.de/produkte/akustic-ep-1-trittschalldaemmung-fuer-schwimmende-estriche |  | PRODUCT_IMAGE |  | 54F4FF64046345D4BCE107273E9F146B_Akustic_3722_Akustic_EP_1.tif | DOCUMENT |  | 06180E03038843B9847DA5BA7AA38592_Akustic_EP_1.pdf | DOP_SHEET |  | AC0A3FF1B7D94F5CBA6C5937A7A9CD7E_DOP_Akustic-Boden_ISOVER.pdf | CERTIFICATION |  | 6F6B4DDA4DCD4EAD854038CC7DB11AFE_Mineralwolle-Daemmstoff_im_mittleren_Rohdichtebereich.pdf
| 7830815 | 4003973035167 | WEBSITE | https://www.isover.de/produkte/akustic-ep-1-trittschalldaemmung-fuer-schwimmende-estriche |  | PRODUCT_IMAGE |  | 54F4FF64046345D4BCE107273E9F146B_Akustic_3722_Akustic_EP_1.tif | DOCUMENT |  | 06180E03038843B9847DA5BA7AA38592_Akustic_EP_1.pdf | DOP_SHEET |  | AC0A3FF1B7D94F5CBA6C5937A7A9CD7E_DOP_Akustic-Boden_ISOVER.pdf | CERTIFICATION |  | 6F6B4DDA4DCD4EAD854038CC7DB11AFE_Mineralwolle-Daemmstoff_im_mittleren_Rohdichtebereich.pdf
| 7830820 | 4003973035174 | WEBSITE | https://www.isover.de/produkte/akustic-ep-1-trittschalldaemmung-fuer-schwimmende-estriche |  | PRODUCT_IMAGE |  | 54F4FF64046345D4BCE107273E9F146B_Akustic_3722_Akustic_EP_1.tif | DOCUMENT |  | 06180E03038843B9847DA5BA7AA38592_Akustic_EP_1.pdf | DOP_SHEET |  | AC0A3FF1B7D94F5CBA6C5937A7A9CD7E_DOP_Akustic-Boden_ISOVER.pdf | CERTIFICATION |  | 6F6B4DDA4DCD4EAD854038CC7DB11AFE_Mineralwolle-Daemmstoff_im_mittleren_Rohdichtebereich.pdf
| 7830820 | 4003973250010 | WEBSITE | https://www.isover.de/produkte/akustic-ep-1-trittschalldaemmung-fuer-schwimmende-estriche |  | PRODUCT_IMAGE |  | 54F4FF64046345D4BCE107273E9F146B_Akustic_3722_Akustic_EP_1.tif | DOCUMENT |  | 06180E03038843B9847DA5BA7AA38592_Akustic_EP_1.pdf | DOP_SHEET |  | AC0A3FF1B7D94F5CBA6C5937A7A9CD7E_DOP_Akustic-Boden_ISOVER.pdf | CERTIFICATION |  | 6F6B4DDA4DCD4EAD854038CC7DB11AFE_Mineralwolle-Daemmstoff_im_mittleren_Rohdichtebereich.pdf
| 7830820 | 4003973247140 | WEBSITE | https://www.isover.de/produkte/akustic-ep-1-trittschalldaemmung-fuer-schwimmende-estriche |  | PRODUCT_IMAGE |  | 54F4FF64046345D4BCE107273E9F146B_Akustic_3722_Akustic_EP_1.tif | DOCUMENT |  | 06180E03038843B9847DA5BA7AA38592_Akustic_EP_1.pdf | DOP_SHEET |  | AC0A3FF1B7D94F5CBA6C5937A7A9CD7E_DOP_Akustic-Boden_ISOVER.pdf | CERTIFICATION |  | 6F6B4DDA4DCD4EAD854038CC7DB11AFE_Mineralwolle-Daemmstoff_im_mittleren_Rohdichtebereich.pdf
| 7830825 | 4003973247157 | WEBSITE | https://www.isover.de/produkte/akustic-ep-1-trittschalldaemmung-fuer-schwimmende-estriche |  | PRODUCT_IMAGE |  | 54F4FF64046345D4BCE107273E9F146B_Akustic_3722_Akustic_EP_1.tif | DOCUMENT |  | 06180E03038843B9847DA5BA7AA38592_Akustic_EP_1.pdf | DOP_SHEET |  | AC0A3FF1B7D94F5CBA6C5937A7A9CD7E_DOP_Akustic-Boden_ISOVER.pdf | CERTIFICATION |  | 6F6B4DDA4DCD4EAD854038CC7DB11AFE_Mineralwolle-Daemmstoff_im_mittleren_Rohdichtebereich.pdf
| 7830825 | 4003973035181 | WEBSITE | https://www.isover.de/produkte/akustic-ep-1-trittschalldaemmung-fuer-schwimmende-estriche |  | PRODUCT_IMAGE |  | 54F4FF64046345D4BCE107273E9F146B_Akustic_3722_Akustic_EP_1.tif | DOCUMENT |  | 06180E03038843B9847DA5BA7AA38592_Akustic_EP_1.pdf | DOP_SHEET |  | AC0A3FF1B7D94F5CBA6C5937A7A9CD7E_DOP_Akustic-Boden_ISOVER.pdf | CERTIFICATION |  | 6F6B4DDA4DCD4EAD854038CC7DB11AFE_Mineralwolle-Daemmstoff_im_mittleren_Rohdichtebereich.pdf
| 7830825 | 4003973250027 | WEBSITE | https://www.isover.de/produkte/akustic-ep-1-trittschalldaemmung-fuer-schwimmende-estriche |  | PRODUCT_IMAGE |  | 54F4FF64046345D4BCE107273E9F146B_Akustic_3722_Akustic_EP_1.tif | DOCUMENT |  | 06180E03038843B9847DA5BA7AA38592_Akustic_EP_1.pdf | DOP_SHEET |  | AC0A3FF1B7D94F5CBA6C5937A7A9CD7E_DOP_Akustic-Boden_ISOVER.pdf | CERTIFICATION |  | 6F6B4DDA4DCD4EAD854038CC7DB11AFE_Mineralwolle-Daemmstoff_im_mittleren_Rohdichtebereich.pdf
| 7830830 | 4003973035198 | WEBSITE | https://www.isover.de/produkte/akustic-ep-1-trittschalldaemmung-fuer-schwimmende-estriche |  | PRODUCT_IMAGE |  | 54F4FF64046345D4BCE107273E9F146B_Akustic_3722_Akustic_EP_1.tif | DOCUMENT |  | 06180E03038843B9847DA5BA7AA38592_Akustic_EP_1.pdf | DOP_SHEET |  | AC0A3FF1B7D94F5CBA6C5937A7A9CD7E_DOP_Akustic-Boden_ISOVER.pdf | CERTIFICATION |  | 6F6B4DDA4DCD4EAD854038CC7DB11AFE_Mineralwolle-Daemmstoff_im_mittleren_Rohdichtebereich.pdf
| 7830830 | 4003973250034 | WEBSITE | https://www.isover.de/produkte/akustic-ep-1-trittschalldaemmung-fuer-schwimmende-estriche |  | PRODUCT_IMAGE |  | 54F4FF64046345D4BCE107273E9F146B_Akustic_3722_Akustic_EP_1.tif | DOCUMENT |  | 06180E03038843B9847DA5BA7AA38592_Akustic_EP_1.pdf | DOP_SHEET |  | AC0A3FF1B7D94F5CBA6C5937A7A9CD7E_DOP_Akustic-Boden_ISOVER.pdf | CERTIFICATION |  | 6F6B4DDA4DCD4EAD854038CC7DB11AFE_Mineralwolle-Daemmstoff_im_mittleren_Rohdichtebereich.pdf
| 7830830 | 4003973247164 | WEBSITE | https://www.isover.de/produkte/akustic-ep-1-trittschalldaemmung-fuer-schwimmende-estriche |  | PRODUCT_IMAGE |  | 54F4FF64046345D4BCE107273E9F146B_Akustic_3722_Akustic_EP_1.tif | DOCUMENT |  | 06180E03038843B9847DA5BA7AA38592_Akustic_EP_1.pdf | DOP_SHEET |  | AC0A3FF1B7D94F5CBA6C5937A7A9CD7E_DOP_Akustic-Boden_ISOVER.pdf | CERTIFICATION |  | 6F6B4DDA4DCD4EAD854038CC7DB11AFE_Mineralwolle-Daemmstoff_im_mittleren_Rohdichtebereich.pdf
| 7830835 | 4003973035204 | WEBSITE | https://www.isover.de/produkte/akustic-ep-1-trittschalldaemmung-fuer-schwimmende-estriche |  | PRODUCT_IMAGE |  | 54F4FF64046345D4BCE107273E9F146B_Akustic_3722_Akustic_EP_1.tif | DOCUMENT |  | 06180E03038843B9847DA5BA7AA38592_Akustic_EP_1.pdf | DOP_SHEET |  | AC0A3FF1B7D94F5CBA6C5937A7A9CD7E_DOP_Akustic-Boden_ISOVER.pdf | CERTIFICATION |  | 6F6B4DDA4DCD4EAD854038CC7DB11AFE_Mineralwolle-Daemmstoff_im_mittleren_Rohdichtebereich.pdf
| 7830835 | 4003973250041 | WEBSITE | https://www.isover.de/produkte/akustic-ep-1-trittschalldaemmung-fuer-schwimmende-estriche |  | PRODUCT_IMAGE |  | 54F4FF64046345D4BCE107273E9F146B_Akustic_3722_Akustic_EP_1.tif | DOCUMENT |  | 06180E03038843B9847DA5BA7AA38592_Akustic_EP_1.pdf | DOP_SHEET |  | AC0A3FF1B7D94F5CBA6C5937A7A9CD7E_DOP_Akustic-Boden_ISOVER.pdf | CERTIFICATION |  | 6F6B4DDA4DCD4EAD854038CC7DB11AFE_Mineralwolle-Daemmstoff_im_mittleren_Rohdichtebereich.pdf
| 7830835 | 4003973247171 | WEBSITE | https://www.isover.de/produkte/akustic-ep-1-trittschalldaemmung-fuer-schwimmende-estriche |  | PRODUCT_IMAGE |  | 54F4FF64046345D4BCE107273E9F146B_Akustic_3722_Akustic_EP_1.tif | DOCUMENT |  | 06180E03038843B9847DA5BA7AA38592_Akustic_EP_1.pdf | DOP_SHEET |  | AC0A3FF1B7D94F5CBA6C5937A7A9CD7E_DOP_Akustic-Boden_ISOVER.pdf | CERTIFICATION |  | 6F6B4DDA4DCD4EAD854038CC7DB11AFE_Mineralwolle-Daemmstoff_im_mittleren_Rohdichtebereich.pdf
| 7830840 | 4003973247188 | WEBSITE | https://www.isover.de/produkte/akustic-ep-1-trittschalldaemmung-fuer-schwimmende-estriche |  | PRODUCT_IMAGE |  | 54F4FF64046345D4BCE107273E9F146B_Akustic_3722_Akustic_EP_1.tif | DOCUMENT |  | 06180E03038843B9847DA5BA7AA38592_Akustic_EP_1.pdf | DOP_SHEET |  | AC0A3FF1B7D94F5CBA6C5937A7A9CD7E_DOP_Akustic-Boden_ISOVER.pdf | CERTIFICATION |  | 6F6B4DDA4DCD4EAD854038CC7DB11AFE_Mineralwolle-Daemmstoff_im_mittleren_Rohdichtebereich.pdf
| 7830840 | 4003973250058 | WEBSITE | https://www.isover.de/produkte/akustic-ep-1-trittschalldaemmung-fuer-schwimmende-estriche |  | PRODUCT_IMAGE |  | 54F4FF64046345D4BCE107273E9F146B_Akustic_3722_Akustic_EP_1.tif | DOCUMENT |  | 06180E03038843B9847DA5BA7AA38592_Akustic_EP_1.pdf | DOP_SHEET |  | AC0A3FF1B7D94F5CBA6C5937A7A9CD7E_DOP_Akustic-Boden_ISOVER.pdf | CERTIFICATION |  | 6F6B4DDA4DCD4EAD854038CC7DB11AFE_Mineralwolle-Daemmstoff_im_mittleren_Rohdichtebereich.pdf
| 7830840 | 4003973035211 | WEBSITE | https://www.isover.de/produkte/akustic-ep-1-trittschalldaemmung-fuer-schwimmende-estriche |  | PRODUCT_IMAGE |  | 54F4FF64046345D4BCE107273E9F146B_Akustic_3722_Akustic_EP_1.tif | DOCUMENT |  | 06180E03038843B9847DA5BA7AA38592_Akustic_EP_1.pdf | DOP_SHEET |  | AC0A3FF1B7D94F5CBA6C5937A7A9CD7E_DOP_Akustic-Boden_ISOVER.pdf | CERTIFICATION |  | 6F6B4DDA4DCD4EAD854038CC7DB11AFE_Mineralwolle-Daemmstoff_im_mittleren_Rohdichtebereich.pdf
| 7832020 | 4003973247195 | WEBSITE | https://www.isover.de/produkte/akustic-ssp-1-schalldaemmung-fuer-akustikdecken |  | PRODUCT_IMAGE |  | 195AAAA2C52E4324A383C93FE1D47EE2_Akustic_3781_Akustic_SSP_1.tif | DOCUMENT |  | C4E796897C6046BF87997B0ED88E39E1_Akustic_SSP_1.pdf | DOP_SHEET |  | 2ECA8E7EE8674EABA1647405EDB25112_DOP_Akustic-Innenwand_ISOVER.pdf | CERTIFICATION |  | 13F75B14EDBB49E399ADDFC96389B0E8_Mineralwolle-Daemmstoff_im_niedrigen_Rohdichtebereich.pdf
| 7832020 | 4003973002589 | WEBSITE | https://www.isover.de/produkte/akustic-ssp-1-schalldaemmung-fuer-akustikdecken |  | PRODUCT_IMAGE |  | 195AAAA2C52E4324A383C93FE1D47EE2_Akustic_3781_Akustic_SSP_1.tif | DOCUMENT |  | C4E796897C6046BF87997B0ED88E39E1_Akustic_SSP_1.pdf | DOP_SHEET |  | 2ECA8E7EE8674EABA1647405EDB25112_DOP_Akustic-Innenwand_ISOVER.pdf | CERTIFICATION |  | 13F75B14EDBB49E399ADDFC96389B0E8_Mineralwolle-Daemmstoff_im_niedrigen_Rohdichtebereich.pdf
| 7832020 | 4003973250065 | WEBSITE | https://www.isover.de/produkte/akustic-ssp-1-schalldaemmung-fuer-akustikdecken |  | PRODUCT_IMAGE |  | 195AAAA2C52E4324A383C93FE1D47EE2_Akustic_3781_Akustic_SSP_1.tif | DOCUMENT |  | C4E796897C6046BF87997B0ED88E39E1_Akustic_SSP_1.pdf | DOP_SHEET |  | 2ECA8E7EE8674EABA1647405EDB25112_DOP_Akustic-Innenwand_ISOVER.pdf | CERTIFICATION |  | 13F75B14EDBB49E399ADDFC96389B0E8_Mineralwolle-Daemmstoff_im_niedrigen_Rohdichtebereich.pdf
| 7832030 | 4003973002596 | WEBSITE | https://www.isover.de/produkte/akustic-ssp-1-schalldaemmung-fuer-akustikdecken |  | PRODUCT_IMAGE |  | 195AAAA2C52E4324A383C93FE1D47EE2_Akustic_3781_Akustic_SSP_1.tif | DOCUMENT |  | C4E796897C6046BF87997B0ED88E39E1_Akustic_SSP_1.pdf | DOP_SHEET |  | 2ECA8E7EE8674EABA1647405EDB25112_DOP_Akustic-Innenwand_ISOVER.pdf | CERTIFICATION |  | 13F75B14EDBB49E399ADDFC96389B0E8_Mineralwolle-Daemmstoff_im_niedrigen_Rohdichtebereich.pdf
| 7832030 | 4003973250072 | WEBSITE | https://www.isover.de/produkte/akustic-ssp-1-schalldaemmung-fuer-akustikdecken |  | PRODUCT_IMAGE |  | 195AAAA2C52E4324A383C93FE1D47EE2_Akustic_3781_Akustic_SSP_1.tif | DOCUMENT |  | C4E796897C6046BF87997B0ED88E39E1_Akustic_SSP_1.pdf | DOP_SHEET |  | 2ECA8E7EE8674EABA1647405EDB25112_DOP_Akustic-Innenwand_ISOVER.pdf | CERTIFICATION |  | 13F75B14EDBB49E399ADDFC96389B0E8_Mineralwolle-Daemmstoff_im_niedrigen_Rohdichtebereich.pdf
| 7832030 | 4003973247201 | WEBSITE | https://www.isover.de/produkte/akustic-ssp-1-schalldaemmung-fuer-akustikdecken |  | PRODUCT_IMAGE |  | 195AAAA2C52E4324A383C93FE1D47EE2_Akustic_3781_Akustic_SSP_1.tif | DOCUMENT |  | C4E796897C6046BF87997B0ED88E39E1_Akustic_SSP_1.pdf | DOP_SHEET |  | 2ECA8E7EE8674EABA1647405EDB25112_DOP_Akustic-Innenwand_ISOVER.pdf | CERTIFICATION |  | 13F75B14EDBB49E399ADDFC96389B0E8_Mineralwolle-Daemmstoff_im_niedrigen_Rohdichtebereich.pdf
| 7832420 | 4003973250089 | WEBSITE | https://www.isover.de/produkte/akustic-ssp-2-schalldaemmung-fuer-akustikdecken |  | PRODUCT_IMAGE |  | C893EAAB2D094FA4866F21CDC2F3AD2A_Kontur_11515_Kontur_FSP_1-035.tif | DOCUMENT |  | F2DE42887C8241DDA4EAE6CBBA25179F_Akustic_SSP_2.pdf | DOP_SHEET |  | 2ECA8E7EE8674EABA1647405EDB25112_DOP_Akustic-Innenwand_ISOVER.pdf | CERTIFICATION |  | 13F75B14EDBB49E399ADDFC96389B0E8_Mineralwolle-Daemmstoff_im_niedrigen_Rohdichtebereich.pdf
| 7832420 | 4003973247218 | WEBSITE | https://www.isover.de/produkte/akustic-ssp-2-schalldaemmung-fuer-akustikdecken |  | PRODUCT_IMAGE |  | C893EAAB2D094FA4866F21CDC2F3AD2A_Kontur_11515_Kontur_FSP_1-035.tif | DOCUMENT |  | F2DE42887C8241DDA4EAE6CBBA25179F_Akustic_SSP_2.pdf | DOP_SHEET |  | 2ECA8E7EE8674EABA1647405EDB25112_DOP_Akustic-Innenwand_ISOVER.pdf | CERTIFICATION |  | 13F75B14EDBB49E399ADDFC96389B0E8_Mineralwolle-Daemmstoff_im_niedrigen_Rohdichtebereich.pdf
| 7832420 | 4003973002602 | WEBSITE | https://www.isover.de/produkte/akustic-ssp-2-schalldaemmung-fuer-akustikdecken |  | PRODUCT_IMAGE |  | C893EAAB2D094FA4866F21CDC2F3AD2A_Kontur_11515_Kontur_FSP_1-035.tif | DOCUMENT |  | F2DE42887C8241DDA4EAE6CBBA25179F_Akustic_SSP_2.pdf | DOP_SHEET |  | 2ECA8E7EE8674EABA1647405EDB25112_DOP_Akustic-Innenwand_ISOVER.pdf | CERTIFICATION |  | 13F75B14EDBB49E399ADDFC96389B0E8_Mineralwolle-Daemmstoff_im_niedrigen_Rohdichtebereich.pdf
| 7832430 | 4003973250096 | WEBSITE | https://www.isover.de/produkte/akustic-ssp-2-schalldaemmung-fuer-akustikdecken |  | PRODUCT_IMAGE |  | C893EAAB2D094FA4866F21CDC2F3AD2A_Kontur_11515_Kontur_FSP_1-035.tif | DOCUMENT |  | F2DE42887C8241DDA4EAE6CBBA25179F_Akustic_SSP_2.pdf | DOP_SHEET |  | 2ECA8E7EE8674EABA1647405EDB25112_DOP_Akustic-Innenwand_ISOVER.pdf | CERTIFICATION |  | 13F75B14EDBB49E399ADDFC96389B0E8_Mineralwolle-Daemmstoff_im_niedrigen_Rohdichtebereich.pdf
| 7832430 | 4003973247225 | WEBSITE | https://www.isover.de/produkte/akustic-ssp-2-schalldaemmung-fuer-akustikdecken |  | PRODUCT_IMAGE |  | C893EAAB2D094FA4866F21CDC2F3AD2A_Kontur_11515_Kontur_FSP_1-035.tif | DOCUMENT |  | F2DE42887C8241DDA4EAE6CBBA25179F_Akustic_SSP_2.pdf | DOP_SHEET |  | 2ECA8E7EE8674EABA1647405EDB25112_DOP_Akustic-Innenwand_ISOVER.pdf | CERTIFICATION |  | 13F75B14EDBB49E399ADDFC96389B0E8_Mineralwolle-Daemmstoff_im_niedrigen_Rohdichtebereich.pdf
| 7832430 | 4003973002619 | WEBSITE | https://www.isover.de/produkte/akustic-ssp-2-schalldaemmung-fuer-akustikdecken |  | PRODUCT_IMAGE |  | C893EAAB2D094FA4866F21CDC2F3AD2A_Kontur_11515_Kontur_FSP_1-035.tif | DOCUMENT |  | F2DE42887C8241DDA4EAE6CBBA25179F_Akustic_SSP_2.pdf | DOP_SHEET |  | 2ECA8E7EE8674EABA1647405EDB25112_DOP_Akustic-Innenwand_ISOVER.pdf | CERTIFICATION |  | 13F75B14EDBB49E399ADDFC96389B0E8_Mineralwolle-Daemmstoff_im_niedrigen_Rohdichtebereich.pdf
| 7832440 | 4003973247232 | WEBSITE | https://www.isover.de/produkte/akustic-ssp-2-schalldaemmung-fuer-akustikdecken |  | PRODUCT_IMAGE |  | C893EAAB2D094FA4866F21CDC2F3AD2A_Kontur_11515_Kontur_FSP_1-035.tif | DOCUMENT |  | F2DE42887C8241DDA4EAE6CBBA25179F_Akustic_SSP_2.pdf | DOP_SHEET |  | 2ECA8E7EE8674EABA1647405EDB25112_DOP_Akustic-Innenwand_ISOVER.pdf | CERTIFICATION |  | 13F75B14EDBB49E399ADDFC96389B0E8_Mineralwolle-Daemmstoff_im_niedrigen_Rohdichtebereich.pdf
| 7832440 | 4003973250102 | WEBSITE | https://www.isover.de/produkte/akustic-ssp-2-schalldaemmung-fuer-akustikdecken |  | PRODUCT_IMAGE |  | C893EAAB2D094FA4866F21CDC2F3AD2A_Kontur_11515_Kontur_FSP_1-035.tif | DOCUMENT |  | F2DE42887C8241DDA4EAE6CBBA25179F_Akustic_SSP_2.pdf | DOP_SHEET |  | 2ECA8E7EE8674EABA1647405EDB25112_DOP_Akustic-Innenwand_ISOVER.pdf | CERTIFICATION |  | 13F75B14EDBB49E399ADDFC96389B0E8_Mineralwolle-Daemmstoff_im_niedrigen_Rohdichtebereich.pdf
| 7832440 | 4003973002626 | WEBSITE | https://www.isover.de/produkte/akustic-ssp-2-schalldaemmung-fuer-akustikdecken |  | PRODUCT_IMAGE |  | C893EAAB2D094FA4866F21CDC2F3AD2A_Kontur_11515_Kontur_FSP_1-035.tif | DOCUMENT |  | F2DE42887C8241DDA4EAE6CBBA25179F_Akustic_SSP_2.pdf | DOP_SHEET |  | 2ECA8E7EE8674EABA1647405EDB25112_DOP_Akustic-Innenwand_ISOVER.pdf | CERTIFICATION |  | 13F75B14EDBB49E399ADDFC96389B0E8_Mineralwolle-Daemmstoff_im_niedrigen_Rohdichtebereich.pdf
| 7832450 | 4003973247249 | WEBSITE | https://www.isover.de/produkte/akustic-ssp-2-schalldaemmung-fuer-akustikdecken |  | PRODUCT_IMAGE |  | C893EAAB2D094FA4866F21CDC2F3AD2A_Kontur_11515_Kontur_FSP_1-035.tif | DOCUMENT |  | F2DE42887C8241DDA4EAE6CBBA25179F_Akustic_SSP_2.pdf | DOP_SHEET |  | 2ECA8E7EE8674EABA1647405EDB25112_DOP_Akustic-Innenwand_ISOVER.pdf | CERTIFICATION |  | 13F75B14EDBB49E399ADDFC96389B0E8_Mineralwolle-Daemmstoff_im_niedrigen_Rohdichtebereich.pdf
| 7832450 | 4003973250119 | WEBSITE | https://www.isover.de/produkte/akustic-ssp-2-schalldaemmung-fuer-akustikdecken |  | PRODUCT_IMAGE |  | C893EAAB2D094FA4866F21CDC2F3AD2A_Kontur_11515_Kontur_FSP_1-035.tif | DOCUMENT |  | F2DE42887C8241DDA4EAE6CBBA25179F_Akustic_SSP_2.pdf | DOP_SHEET |  | 2ECA8E7EE8674EABA1647405EDB25112_DOP_Akustic-Innenwand_ISOVER.pdf | CERTIFICATION |  | 13F75B14EDBB49E399ADDFC96389B0E8_Mineralwolle-Daemmstoff_im_niedrigen_Rohdichtebereich.pdf
| 7832450 | 4003973002633 | WEBSITE | https://www.isover.de/produkte/akustic-ssp-2-schalldaemmung-fuer-akustikdecken |  | PRODUCT_IMAGE |  | C893EAAB2D094FA4866F21CDC2F3AD2A_Kontur_11515_Kontur_FSP_1-035.tif | DOCUMENT |  | F2DE42887C8241DDA4EAE6CBBA25179F_Akustic_SSP_2.pdf | DOP_SHEET |  | 2ECA8E7EE8674EABA1647405EDB25112_DOP_Akustic-Innenwand_ISOVER.pdf | CERTIFICATION |  | 13F75B14EDBB49E399ADDFC96389B0E8_Mineralwolle-Daemmstoff_im_niedrigen_Rohdichtebereich.pdf
| 7833400 | 4003973258955 | WEBSITE | https://www.isover.de/produkte/kontur-fsp-1-035-wanddaemmung-fuer-optimalen-waermeschutz |  | PRODUCT_IMAGE |  | C893EAAB2D094FA4866F21CDC2F3AD2A_Kontur_11515_Kontur_FSP_1-035.tif | DOCUMENT |  | 904D1362284C4E159DF0CAC10F1758DE_Kontur_FSP_1-035.pdf | DOP_SHEET |  | A34D4D78198E4B7CA20C7FC12D38A3DB_DOP_Kontur-Fassade_ISOVER.pdf | CERTIFICATION |  | 13F75B14EDBB49E399ADDFC96389B0E8_Mineralwolle-Daemmstoff_im_niedrigen_Rohdichtebereich.pdf
| 7833400 | 4003973257057 | WEBSITE | https://www.isover.de/produkte/kontur-fsp-1-035-wanddaemmung-fuer-optimalen-waermeschutz |  | PRODUCT_IMAGE |  | C893EAAB2D094FA4866F21CDC2F3AD2A_Kontur_11515_Kontur_FSP_1-035.tif | DOCUMENT |  | 904D1362284C4E159DF0CAC10F1758DE_Kontur_FSP_1-035.pdf | DOP_SHEET |  | A34D4D78198E4B7CA20C7FC12D38A3DB_DOP_Kontur-Fassade_ISOVER.pdf | CERTIFICATION |  | 13F75B14EDBB49E399ADDFC96389B0E8_Mineralwolle-Daemmstoff_im_niedrigen_Rohdichtebereich.pdf
| 7833400 | 4003973090364 | WEBSITE | https://www.isover.de/produkte/kontur-fsp-1-035-wanddaemmung-fuer-optimalen-waermeschutz |  | PRODUCT_IMAGE |  | C893EAAB2D094FA4866F21CDC2F3AD2A_Kontur_11515_Kontur_FSP_1-035.tif | DOCUMENT |  | 904D1362284C4E159DF0CAC10F1758DE_Kontur_FSP_1-035.pdf | DOP_SHEET |  | A34D4D78198E4B7CA20C7FC12D38A3DB_DOP_Kontur-Fassade_ISOVER.pdf | CERTIFICATION |  | 13F75B14EDBB49E399ADDFC96389B0E8_Mineralwolle-Daemmstoff_im_niedrigen_Rohdichtebereich.pdf
| 7833412 | 4003973258962 | WEBSITE | https://www.isover.de/produkte/kontur-fsp-1-035-wanddaemmung-fuer-optimalen-waermeschutz |  | PRODUCT_IMAGE |  | C893EAAB2D094FA4866F21CDC2F3AD2A_Kontur_11515_Kontur_FSP_1-035.tif | DOCUMENT |  | 904D1362284C4E159DF0CAC10F1758DE_Kontur_FSP_1-035.pdf | DOP_SHEET |  | A34D4D78198E4B7CA20C7FC12D38A3DB_DOP_Kontur-Fassade_ISOVER.pdf | CERTIFICATION |  | 13F75B14EDBB49E399ADDFC96389B0E8_Mineralwolle-Daemmstoff_im_niedrigen_Rohdichtebereich.pdf
| 7833412 | 4003973257064 | WEBSITE | https://www.isover.de/produkte/kontur-fsp-1-035-wanddaemmung-fuer-optimalen-waermeschutz |  | PRODUCT_IMAGE |  | C893EAAB2D094FA4866F21CDC2F3AD2A_Kontur_11515_Kontur_FSP_1-035.tif | DOCUMENT |  | 904D1362284C4E159DF0CAC10F1758DE_Kontur_FSP_1-035.pdf | DOP_SHEET |  | A34D4D78198E4B7CA20C7FC12D38A3DB_DOP_Kontur-Fassade_ISOVER.pdf | CERTIFICATION |  | 13F75B14EDBB49E399ADDFC96389B0E8_Mineralwolle-Daemmstoff_im_niedrigen_Rohdichtebereich.pdf
| 7833412 | 4003973090371 | WEBSITE | https://www.isover.de/produkte/kontur-fsp-1-035-wanddaemmung-fuer-optimalen-waermeschutz |  | PRODUCT_IMAGE |  | C893EAAB2D094FA4866F21CDC2F3AD2A_Kontur_11515_Kontur_FSP_1-035.tif | DOCUMENT |  | 904D1362284C4E159DF0CAC10F1758DE_Kontur_FSP_1-035.pdf | DOP_SHEET |  | A34D4D78198E4B7CA20C7FC12D38A3DB_DOP_Kontur-Fassade_ISOVER.pdf | CERTIFICATION |  | 13F75B14EDBB49E399ADDFC96389B0E8_Mineralwolle-Daemmstoff_im_niedrigen_Rohdichtebereich.pdf
| 7833414 | 4003973258979 | WEBSITE | https://www.isover.de/produkte/kontur-fsp-1-035-wanddaemmung-fuer-optimalen-waermeschutz |  | PRODUCT_IMAGE |  | C893EAAB2D094FA4866F21CDC2F3AD2A_Kontur_11515_Kontur_FSP_1-035.tif | DOCUMENT |  | 904D1362284C4E159DF0CAC10F1758DE_Kontur_FSP_1-035.pdf | DOP_SHEET |  | A34D4D78198E4B7CA20C7FC12D38A3DB_DOP_Kontur-Fassade_ISOVER.pdf | CERTIFICATION |  | 13F75B14EDBB49E399ADDFC96389B0E8_Mineralwolle-Daemmstoff_im_niedrigen_Rohdichtebereich.pdf
| 7833414 | 4003973257071 | WEBSITE | https://www.isover.de/produkte/kontur-fsp-1-035-wanddaemmung-fuer-optimalen-waermeschutz |  | PRODUCT_IMAGE |  | C893EAAB2D094FA4866F21CDC2F3AD2A_Kontur_11515_Kontur_FSP_1-035.tif | DOCUMENT |  | 904D1362284C4E159DF0CAC10F1758DE_Kontur_FSP_1-035.pdf | DOP_SHEET |  | A34D4D78198E4B7CA20C7FC12D38A3DB_DOP_Kontur-Fassade_ISOVER.pdf | CERTIFICATION |  | 13F75B14EDBB49E399ADDFC96389B0E8_Mineralwolle-Daemmstoff_im_niedrigen_Rohdichtebereich.pdf
| 7833414 | 4003973090388 | WEBSITE | https://www.isover.de/produkte/kontur-fsp-1-035-wanddaemmung-fuer-optimalen-waermeschutz |  | PRODUCT_IMAGE |  | C893EAAB2D094FA4866F21CDC2F3AD2A_Kontur_11515_Kontur_FSP_1-035.tif | DOCUMENT |  | 904D1362284C4E159DF0CAC10F1758DE_Kontur_FSP_1-035.pdf | DOP_SHEET |  | A34D4D78198E4B7CA20C7FC12D38A3DB_DOP_Kontur-Fassade_ISOVER.pdf | CERTIFICATION |  | 13F75B14EDBB49E399ADDFC96389B0E8_Mineralwolle-Daemmstoff_im_niedrigen_Rohdichtebereich.pdf
| 7833416 | 4003973257088 | WEBSITE | https://www.isover.de/produkte/kontur-fsp-1-035-wanddaemmung-fuer-optimalen-waermeschutz |  | PRODUCT_IMAGE |  | C893EAAB2D094FA4866F21CDC2F3AD2A_Kontur_11515_Kontur_FSP_1-035.tif | DOCUMENT |  | 904D1362284C4E159DF0CAC10F1758DE_Kontur_FSP_1-035.pdf | DOP_SHEET |  | A34D4D78198E4B7CA20C7FC12D38A3DB_DOP_Kontur-Fassade_ISOVER.pdf | CERTIFICATION |  | 13F75B14EDBB49E399ADDFC96389B0E8_Mineralwolle-Daemmstoff_im_niedrigen_Rohdichtebereich.pdf
| 7833416 | 4003973258986 | WEBSITE | https://www.isover.de/produkte/kontur-fsp-1-035-wanddaemmung-fuer-optimalen-waermeschutz |  | PRODUCT_IMAGE |  | C893EAAB2D094FA4866F21CDC2F3AD2A_Kontur_11515_Kontur_FSP_1-035.tif | DOCUMENT |  | 904D1362284C4E159DF0CAC10F1758DE_Kontur_FSP_1-035.pdf | DOP_SHEET |  | A34D4D78198E4B7CA20C7FC12D38A3DB_DOP_Kontur-Fassade_ISOVER.pdf | CERTIFICATION |  | 13F75B14EDBB49E399ADDFC96389B0E8_Mineralwolle-Daemmstoff_im_niedrigen_Rohdichtebereich.pdf
| 7833416 | 4003973090517 | WEBSITE | https://www.isover.de/produkte/kontur-fsp-1-035-wanddaemmung-fuer-optimalen-waermeschutz |  | PRODUCT_IMAGE |  | C893EAAB2D094FA4866F21CDC2F3AD2A_Kontur_11515_Kontur_FSP_1-035.tif | DOCUMENT |  | 904D1362284C4E159DF0CAC10F1758DE_Kontur_FSP_1-035.pdf | DOP_SHEET |  | A34D4D78198E4B7CA20C7FC12D38A3DB_DOP_Kontur-Fassade_ISOVER.pdf | CERTIFICATION |  | 13F75B14EDBB49E399ADDFC96389B0E8_Mineralwolle-Daemmstoff_im_niedrigen_Rohdichtebereich.pdf
| 7833418 | 4003973105518 | WEBSITE | https://www.isover.de/produkte/kontur-fsp-1-035-wanddaemmung-fuer-optimalen-waermeschutz |  | PRODUCT_IMAGE |  | C893EAAB2D094FA4866F21CDC2F3AD2A_Kontur_11515_Kontur_FSP_1-035.tif | DOCUMENT |  | 904D1362284C4E159DF0CAC10F1758DE_Kontur_FSP_1-035.pdf | DOP_SHEET |  | A34D4D78198E4B7CA20C7FC12D38A3DB_DOP_Kontur-Fassade_ISOVER.pdf | CERTIFICATION |  | 13F75B14EDBB49E399ADDFC96389B0E8_Mineralwolle-Daemmstoff_im_niedrigen_Rohdichtebereich.pdf
| 7833418 | 4003973258993 | WEBSITE | https://www.isover.de/produkte/kontur-fsp-1-035-wanddaemmung-fuer-optimalen-waermeschutz |  | PRODUCT_IMAGE |  | C893EAAB2D094FA4866F21CDC2F3AD2A_Kontur_11515_Kontur_FSP_1-035.tif | DOCUMENT |  | 904D1362284C4E159DF0CAC10F1758DE_Kontur_FSP_1-035.pdf | DOP_SHEET |  | A34D4D78198E4B7CA20C7FC12D38A3DB_DOP_Kontur-Fassade_ISOVER.pdf | CERTIFICATION |  | 13F75B14EDBB49E399ADDFC96389B0E8_Mineralwolle-Daemmstoff_im_niedrigen_Rohdichtebereich.pdf
| 7833418 | 4003973257095 | WEBSITE | https://www.isover.de/produkte/kontur-fsp-1-035-wanddaemmung-fuer-optimalen-waermeschutz |  | PRODUCT_IMAGE |  | C893EAAB2D094FA4866F21CDC2F3AD2A_Kontur_11515_Kontur_FSP_1-035.tif | DOCUMENT |  | 904D1362284C4E159DF0CAC10F1758DE_Kontur_FSP_1-035.pdf | DOP_SHEET |  | A34D4D78198E4B7CA20C7FC12D38A3DB_DOP_Kontur-Fassade_ISOVER.pdf | CERTIFICATION |  | 13F75B14EDBB49E399ADDFC96389B0E8_Mineralwolle-Daemmstoff_im_niedrigen_Rohdichtebereich.pdf
| 7833420 | 4003973259006 | WEBSITE | https://www.isover.de/produkte/kontur-fsp-1-035-wanddaemmung-fuer-optimalen-waermeschutz |  | PRODUCT_IMAGE |  | C893EAAB2D094FA4866F21CDC2F3AD2A_Kontur_11515_Kontur_FSP_1-035.tif | DOCUMENT |  | 904D1362284C4E159DF0CAC10F1758DE_Kontur_FSP_1-035.pdf | DOP_SHEET |  | A34D4D78198E4B7CA20C7FC12D38A3DB_DOP_Kontur-Fassade_ISOVER.pdf | CERTIFICATION |  | 13F75B14EDBB49E399ADDFC96389B0E8_Mineralwolle-Daemmstoff_im_niedrigen_Rohdichtebereich.pdf
| 7833420 | 4003973105525 | WEBSITE | https://www.isover.de/produkte/kontur-fsp-1-035-wanddaemmung-fuer-optimalen-waermeschutz |  | PRODUCT_IMAGE |  | C893EAAB2D094FA4866F21CDC2F3AD2A_Kontur_11515_Kontur_FSP_1-035.tif | DOCUMENT |  | 904D1362284C4E159DF0CAC10F1758DE_Kontur_FSP_1-035.pdf | DOP_SHEET |  | A34D4D78198E4B7CA20C7FC12D38A3DB_DOP_Kontur-Fassade_ISOVER.pdf | CERTIFICATION |  | 13F75B14EDBB49E399ADDFC96389B0E8_Mineralwolle-Daemmstoff_im_niedrigen_Rohdichtebereich.pdf
| 7833420 | 4003973257101 | WEBSITE | https://www.isover.de/produkte/kontur-fsp-1-035-wanddaemmung-fuer-optimalen-waermeschutz |  | PRODUCT_IMAGE |  | C893EAAB2D094FA4866F21CDC2F3AD2A_Kontur_11515_Kontur_FSP_1-035.tif | DOCUMENT |  | 904D1362284C4E159DF0CAC10F1758DE_Kontur_FSP_1-035.pdf | DOP_SHEET |  | A34D4D78198E4B7CA20C7FC12D38A3DB_DOP_Kontur-Fassade_ISOVER.pdf | CERTIFICATION |  | 13F75B14EDBB49E399ADDFC96389B0E8_Mineralwolle-Daemmstoff_im_niedrigen_Rohdichtebereich.pdf
| 7833460 | 4003973259013 | WEBSITE | https://www.isover.de/produkte/kontur-fsp-1-035-wanddaemmung-fuer-optimalen-waermeschutz |  | PRODUCT_IMAGE |  | C893EAAB2D094FA4866F21CDC2F3AD2A_Kontur_11515_Kontur_FSP_1-035.tif | DOCUMENT |  | 904D1362284C4E159DF0CAC10F1758DE_Kontur_FSP_1-035.pdf | DOP_SHEET |  | A34D4D78198E4B7CA20C7FC12D38A3DB_DOP_Kontur-Fassade_ISOVER.pdf | CERTIFICATION |  | 13F75B14EDBB49E399ADDFC96389B0E8_Mineralwolle-Daemmstoff_im_niedrigen_Rohdichtebereich.pdf
| 7833460 | 4003973257118 | WEBSITE | https://www.isover.de/produkte/kontur-fsp-1-035-wanddaemmung-fuer-optimalen-waermeschutz |  | PRODUCT_IMAGE |  | C893EAAB2D094FA4866F21CDC2F3AD2A_Kontur_11515_Kontur_FSP_1-035.tif | DOCUMENT |  | 904D1362284C4E159DF0CAC10F1758DE_Kontur_FSP_1-035.pdf | DOP_SHEET |  | A34D4D78198E4B7CA20C7FC12D38A3DB_DOP_Kontur-Fassade_ISOVER.pdf | CERTIFICATION |  | 13F75B14EDBB49E399ADDFC96389B0E8_Mineralwolle-Daemmstoff_im_niedrigen_Rohdichtebereich.pdf
| 7833460 | 4003973090340 | WEBSITE | https://www.isover.de/produkte/kontur-fsp-1-035-wanddaemmung-fuer-optimalen-waermeschutz |  | PRODUCT_IMAGE |  | C893EAAB2D094FA4866F21CDC2F3AD2A_Kontur_11515_Kontur_FSP_1-035.tif | DOCUMENT |  | 904D1362284C4E159DF0CAC10F1758DE_Kontur_FSP_1-035.pdf | DOP_SHEET |  | A34D4D78198E4B7CA20C7FC12D38A3DB_DOP_Kontur-Fassade_ISOVER.pdf | CERTIFICATION |  | 13F75B14EDBB49E399ADDFC96389B0E8_Mineralwolle-Daemmstoff_im_niedrigen_Rohdichtebereich.pdf
| 7833480 | 4003973259020 | WEBSITE | https://www.isover.de/produkte/kontur-fsp-1-035-wanddaemmung-fuer-optimalen-waermeschutz |  | PRODUCT_IMAGE |  | C893EAAB2D094FA4866F21CDC2F3AD2A_Kontur_11515_Kontur_FSP_1-035.tif | DOCUMENT |  | 904D1362284C4E159DF0CAC10F1758DE_Kontur_FSP_1-035.pdf | DOP_SHEET |  | A34D4D78198E4B7CA20C7FC12D38A3DB_DOP_Kontur-Fassade_ISOVER.pdf | CERTIFICATION |  | 13F75B14EDBB49E399ADDFC96389B0E8_Mineralwolle-Daemmstoff_im_niedrigen_Rohdichtebereich.pdf
| 7833480 | 4003973257125 | WEBSITE | https://www.isover.de/produkte/kontur-fsp-1-035-wanddaemmung-fuer-optimalen-waermeschutz |  | PRODUCT_IMAGE |  | C893EAAB2D094FA4866F21CDC2F3AD2A_Kontur_11515_Kontur_FSP_1-035.tif | DOCUMENT |  | 904D1362284C4E159DF0CAC10F1758DE_Kontur_FSP_1-035.pdf | DOP_SHEET |  | A34D4D78198E4B7CA20C7FC12D38A3DB_DOP_Kontur-Fassade_ISOVER.pdf | CERTIFICATION |  | 13F75B14EDBB49E399ADDFC96389B0E8_Mineralwolle-Daemmstoff_im_niedrigen_Rohdichtebereich.pdf
| 7833480 | 4003973090357 | WEBSITE | https://www.isover.de/produkte/kontur-fsp-1-035-wanddaemmung-fuer-optimalen-waermeschutz |  | PRODUCT_IMAGE |  | C893EAAB2D094FA4866F21CDC2F3AD2A_Kontur_11515_Kontur_FSP_1-035.tif | DOCUMENT |  | 904D1362284C4E159DF0CAC10F1758DE_Kontur_FSP_1-035.pdf | DOP_SHEET |  | A34D4D78198E4B7CA20C7FC12D38A3DB_DOP_Kontur-Fassade_ISOVER.pdf | CERTIFICATION |  | 13F75B14EDBB49E399ADDFC96389B0E8_Mineralwolle-Daemmstoff_im_niedrigen_Rohdichtebereich.pdf
| 7834500 | 4003973257132 | WEBSITE | https://www.isover.de/produkte/kontur-fsp-1-032-wanddaemmung-fuer-optimalen-waermeschutz |  | PRODUCT_IMAGE |  | BCDC0CE4A3B34F4ABDFAD1146107ED6A_Kontur_11509_Kontur_FSP_1-032.tif | DOCUMENT |  | BEFE38C8B59544E98183B9D081F33EDB_Kontur_FSP_1-032.pdf | DOP_SHEET |  | A34D4D78198E4B7CA20C7FC12D38A3DB_DOP_Kontur-Fassade_ISOVER.pdf | CERTIFICATION |  | 13F75B14EDBB49E399ADDFC96389B0E8_Mineralwolle-Daemmstoff_im_niedrigen_Rohdichtebereich.pdf
| 7834500 | 4003973259037 | WEBSITE | https://www.isover.de/produkte/kontur-fsp-1-032-wanddaemmung-fuer-optimalen-waermeschutz |  | PRODUCT_IMAGE |  | BCDC0CE4A3B34F4ABDFAD1146107ED6A_Kontur_11509_Kontur_FSP_1-032.tif | DOCUMENT |  | BEFE38C8B59544E98183B9D081F33EDB_Kontur_FSP_1-032.pdf | DOP_SHEET |  | A34D4D78198E4B7CA20C7FC12D38A3DB_DOP_Kontur-Fassade_ISOVER.pdf | CERTIFICATION |  | 13F75B14EDBB49E399ADDFC96389B0E8_Mineralwolle-Daemmstoff_im_niedrigen_Rohdichtebereich.pdf
| 7834500 | 4003973113384 | WEBSITE | https://www.isover.de/produkte/kontur-fsp-1-032-wanddaemmung-fuer-optimalen-waermeschutz |  | PRODUCT_IMAGE |  | BCDC0CE4A3B34F4ABDFAD1146107ED6A_Kontur_11509_Kontur_FSP_1-032.tif | DOCUMENT |  | BEFE38C8B59544E98183B9D081F33EDB_Kontur_FSP_1-032.pdf | DOP_SHEET |  | A34D4D78198E4B7CA20C7FC12D38A3DB_DOP_Kontur-Fassade_ISOVER.pdf | CERTIFICATION |  | 13F75B14EDBB49E399ADDFC96389B0E8_Mineralwolle-Daemmstoff_im_niedrigen_Rohdichtebereich.pdf
| 7834512 | 4003973113391 | WEBSITE | https://www.isover.de/produkte/kontur-fsp-1-032-wanddaemmung-fuer-optimalen-waermeschutz |  | PRODUCT_IMAGE |  | BCDC0CE4A3B34F4ABDFAD1146107ED6A_Kontur_11509_Kontur_FSP_1-032.tif | DOCUMENT |  | BEFE38C8B59544E98183B9D081F33EDB_Kontur_FSP_1-032.pdf | DOP_SHEET |  | A34D4D78198E4B7CA20C7FC12D38A3DB_DOP_Kontur-Fassade_ISOVER.pdf | CERTIFICATION |  | 13F75B14EDBB49E399ADDFC96389B0E8_Mineralwolle-Daemmstoff_im_niedrigen_Rohdichtebereich.pdf
| 7834512 | 4003973257149 | WEBSITE | https://www.isover.de/produkte/kontur-fsp-1-032-wanddaemmung-fuer-optimalen-waermeschutz |  | PRODUCT_IMAGE |  | BCDC0CE4A3B34F4ABDFAD1146107ED6A_Kontur_11509_Kontur_FSP_1-032.tif | DOCUMENT |  | BEFE38C8B59544E98183B9D081F33EDB_Kontur_FSP_1-032.pdf | DOP_SHEET |  | A34D4D78198E4B7CA20C7FC12D38A3DB_DOP_Kontur-Fassade_ISOVER.pdf | CERTIFICATION |  | 13F75B14EDBB49E399ADDFC96389B0E8_Mineralwolle-Daemmstoff_im_niedrigen_Rohdichtebereich.pdf
| 7834512 | 4003973259044 | WEBSITE | https://www.isover.de/produkte/kontur-fsp-1-032-wanddaemmung-fuer-optimalen-waermeschutz |  | PRODUCT_IMAGE |  | BCDC0CE4A3B34F4ABDFAD1146107ED6A_Kontur_11509_Kontur_FSP_1-032.tif | DOCUMENT |  | BEFE38C8B59544E98183B9D081F33EDB_Kontur_FSP_1-032.pdf | DOP_SHEET |  | A34D4D78198E4B7CA20C7FC12D38A3DB_DOP_Kontur-Fassade_ISOVER.pdf | CERTIFICATION |  | 13F75B14EDBB49E399ADDFC96389B0E8_Mineralwolle-Daemmstoff_im_niedrigen_Rohdichtebereich.pdf
| 7834514 | 4003973259051 | WEBSITE | https://www.isover.de/produkte/kontur-fsp-1-032-wanddaemmung-fuer-optimalen-waermeschutz |  | PRODUCT_IMAGE |  | BCDC0CE4A3B34F4ABDFAD1146107ED6A_Kontur_11509_Kontur_FSP_1-032.tif | DOCUMENT |  | BEFE38C8B59544E98183B9D081F33EDB_Kontur_FSP_1-032.pdf | DOP_SHEET |  | A34D4D78198E4B7CA20C7FC12D38A3DB_DOP_Kontur-Fassade_ISOVER.pdf | CERTIFICATION |  | 13F75B14EDBB49E399ADDFC96389B0E8_Mineralwolle-Daemmstoff_im_niedrigen_Rohdichtebereich.pdf
| 7834514 | 4003973257156 | WEBSITE | https://www.isover.de/produkte/kontur-fsp-1-032-wanddaemmung-fuer-optimalen-waermeschutz |  | PRODUCT_IMAGE |  | BCDC0CE4A3B34F4ABDFAD1146107ED6A_Kontur_11509_Kontur_FSP_1-032.tif | DOCUMENT |  | BEFE38C8B59544E98183B9D081F33EDB_Kontur_FSP_1-032.pdf | DOP_SHEET |  | A34D4D78198E4B7CA20C7FC12D38A3DB_DOP_Kontur-Fassade_ISOVER.pdf | CERTIFICATION |  | 13F75B14EDBB49E399ADDFC96389B0E8_Mineralwolle-Daemmstoff_im_niedrigen_Rohdichtebereich.pdf
| 7834514 | 4003973113407 | WEBSITE | https://www.isover.de/produkte/kontur-fsp-1-032-wanddaemmung-fuer-optimalen-waermeschutz |  | PRODUCT_IMAGE |  | BCDC0CE4A3B34F4ABDFAD1146107ED6A_Kontur_11509_Kontur_FSP_1-032.tif | DOCUMENT |  | BEFE38C8B59544E98183B9D081F33EDB_Kontur_FSP_1-032.pdf | DOP_SHEET |  | A34D4D78198E4B7CA20C7FC12D38A3DB_DOP_Kontur-Fassade_ISOVER.pdf | CERTIFICATION |  | 13F75B14EDBB49E399ADDFC96389B0E8_Mineralwolle-Daemmstoff_im_niedrigen_Rohdichtebereich.pdf
| 7834516 | 4003973257163 | WEBSITE | https://www.isover.de/produkte/kontur-fsp-1-032-wanddaemmung-fuer-optimalen-waermeschutz |  | PRODUCT_IMAGE |  | BCDC0CE4A3B34F4ABDFAD1146107ED6A_Kontur_11509_Kontur_FSP_1-032.tif | DOCUMENT |  | BEFE38C8B59544E98183B9D081F33EDB_Kontur_FSP_1-032.pdf | DOP_SHEET |  | A34D4D78198E4B7CA20C7FC12D38A3DB_DOP_Kontur-Fassade_ISOVER.pdf | CERTIFICATION |  | 13F75B14EDBB49E399ADDFC96389B0E8_Mineralwolle-Daemmstoff_im_niedrigen_Rohdichtebereich.pdf
| 7834516 | 4003973259068 | WEBSITE | https://www.isover.de/produkte/kontur-fsp-1-032-wanddaemmung-fuer-optimalen-waermeschutz |  | PRODUCT_IMAGE |  | BCDC0CE4A3B34F4ABDFAD1146107ED6A_Kontur_11509_Kontur_FSP_1-032.tif | DOCUMENT |  | BEFE38C8B59544E98183B9D081F33EDB_Kontur_FSP_1-032.pdf | DOP_SHEET |  | A34D4D78198E4B7CA20C7FC12D38A3DB_DOP_Kontur-Fassade_ISOVER.pdf | CERTIFICATION |  | 13F75B14EDBB49E399ADDFC96389B0E8_Mineralwolle-Daemmstoff_im_niedrigen_Rohdichtebereich.pdf
| 7834516 | 4003973113414 | WEBSITE | https://www.isover.de/produkte/kontur-fsp-1-032-wanddaemmung-fuer-optimalen-waermeschutz |  | PRODUCT_IMAGE |  | BCDC0CE4A3B34F4ABDFAD1146107ED6A_Kontur_11509_Kontur_FSP_1-032.tif | DOCUMENT |  | BEFE38C8B59544E98183B9D081F33EDB_Kontur_FSP_1-032.pdf | DOP_SHEET |  | A34D4D78198E4B7CA20C7FC12D38A3DB_DOP_Kontur-Fassade_ISOVER.pdf | CERTIFICATION |  | 13F75B14EDBB49E399ADDFC96389B0E8_Mineralwolle-Daemmstoff_im_niedrigen_Rohdichtebereich.pdf
| 7834540 | 4003973257170 | WEBSITE | https://www.isover.de/produkte/kontur-fsp-1-032-wanddaemmung-fuer-optimalen-waermeschutz |  | PRODUCT_IMAGE |  | BCDC0CE4A3B34F4ABDFAD1146107ED6A_Kontur_11509_Kontur_FSP_1-032.tif | DOCUMENT |  | BEFE38C8B59544E98183B9D081F33EDB_Kontur_FSP_1-032.pdf | DOP_SHEET |  | A34D4D78198E4B7CA20C7FC12D38A3DB_DOP_Kontur-Fassade_ISOVER.pdf | CERTIFICATION |  | 13F75B14EDBB49E399ADDFC96389B0E8_Mineralwolle-Daemmstoff_im_niedrigen_Rohdichtebereich.pdf
| 7834540 | 4003973259075 | WEBSITE | https://www.isover.de/produkte/kontur-fsp-1-032-wanddaemmung-fuer-optimalen-waermeschutz |  | PRODUCT_IMAGE |  | BCDC0CE4A3B34F4ABDFAD1146107ED6A_Kontur_11509_Kontur_FSP_1-032.tif | DOCUMENT |  | BEFE38C8B59544E98183B9D081F33EDB_Kontur_FSP_1-032.pdf | DOP_SHEET |  | A34D4D78198E4B7CA20C7FC12D38A3DB_DOP_Kontur-Fassade_ISOVER.pdf | CERTIFICATION |  | 13F75B14EDBB49E399ADDFC96389B0E8_Mineralwolle-Daemmstoff_im_niedrigen_Rohdichtebereich.pdf
| 7834540 | 4003973113346 | WEBSITE | https://www.isover.de/produkte/kontur-fsp-1-032-wanddaemmung-fuer-optimalen-waermeschutz |  | PRODUCT_IMAGE |  | BCDC0CE4A3B34F4ABDFAD1146107ED6A_Kontur_11509_Kontur_FSP_1-032.tif | DOCUMENT |  | BEFE38C8B59544E98183B9D081F33EDB_Kontur_FSP_1-032.pdf | DOP_SHEET |  | A34D4D78198E4B7CA20C7FC12D38A3DB_DOP_Kontur-Fassade_ISOVER.pdf | CERTIFICATION |  | 13F75B14EDBB49E399ADDFC96389B0E8_Mineralwolle-Daemmstoff_im_niedrigen_Rohdichtebereich.pdf
| 7834550 | 4003973257187 | WEBSITE | https://www.isover.de/produkte/kontur-fsp-1-032-wanddaemmung-fuer-optimalen-waermeschutz |  | PRODUCT_IMAGE |  | BCDC0CE4A3B34F4ABDFAD1146107ED6A_Kontur_11509_Kontur_FSP_1-032.tif | DOCUMENT |  | BEFE38C8B59544E98183B9D081F33EDB_Kontur_FSP_1-032.pdf | DOP_SHEET |  | A34D4D78198E4B7CA20C7FC12D38A3DB_DOP_Kontur-Fassade_ISOVER.pdf | CERTIFICATION |  | 13F75B14EDBB49E399ADDFC96389B0E8_Mineralwolle-Daemmstoff_im_niedrigen_Rohdichtebereich.pdf
| 7834550 | 4003973259082 | WEBSITE | https://www.isover.de/produkte/kontur-fsp-1-032-wanddaemmung-fuer-optimalen-waermeschutz |  | PRODUCT_IMAGE |  | BCDC0CE4A3B34F4ABDFAD1146107ED6A_Kontur_11509_Kontur_FSP_1-032.tif | DOCUMENT |  | BEFE38C8B59544E98183B9D081F33EDB_Kontur_FSP_1-032.pdf | DOP_SHEET |  | A34D4D78198E4B7CA20C7FC12D38A3DB_DOP_Kontur-Fassade_ISOVER.pdf | CERTIFICATION |  | 13F75B14EDBB49E399ADDFC96389B0E8_Mineralwolle-Daemmstoff_im_niedrigen_Rohdichtebereich.pdf
| 7834550 | 4003973113353 | WEBSITE | https://www.isover.de/produkte/kontur-fsp-1-032-wanddaemmung-fuer-optimalen-waermeschutz |  | PRODUCT_IMAGE |  | BCDC0CE4A3B34F4ABDFAD1146107ED6A_Kontur_11509_Kontur_FSP_1-032.tif | DOCUMENT |  | BEFE38C8B59544E98183B9D081F33EDB_Kontur_FSP_1-032.pdf | DOP_SHEET |  | A34D4D78198E4B7CA20C7FC12D38A3DB_DOP_Kontur-Fassade_ISOVER.pdf | CERTIFICATION |  | 13F75B14EDBB49E399ADDFC96389B0E8_Mineralwolle-Daemmstoff_im_niedrigen_Rohdichtebereich.pdf
| 7834560 | 4003973113360 | WEBSITE | https://www.isover.de/produkte/kontur-fsp-1-032-wanddaemmung-fuer-optimalen-waermeschutz |  | PRODUCT_IMAGE |  | BCDC0CE4A3B34F4ABDFAD1146107ED6A_Kontur_11509_Kontur_FSP_1-032.tif | DOCUMENT |  | BEFE38C8B59544E98183B9D081F33EDB_Kontur_FSP_1-032.pdf | DOP_SHEET |  | A34D4D78198E4B7CA20C7FC12D38A3DB_DOP_Kontur-Fassade_ISOVER.pdf | CERTIFICATION |  | 13F75B14EDBB49E399ADDFC96389B0E8_Mineralwolle-Daemmstoff_im_niedrigen_Rohdichtebereich.pdf
| 7834560 | 4003973257194 | WEBSITE | https://www.isover.de/produkte/kontur-fsp-1-032-wanddaemmung-fuer-optimalen-waermeschutz |  | PRODUCT_IMAGE |  | BCDC0CE4A3B34F4ABDFAD1146107ED6A_Kontur_11509_Kontur_FSP_1-032.tif | DOCUMENT |  | BEFE38C8B59544E98183B9D081F33EDB_Kontur_FSP_1-032.pdf | DOP_SHEET |  | A34D4D78198E4B7CA20C7FC12D38A3DB_DOP_Kontur-Fassade_ISOVER.pdf | CERTIFICATION |  | 13F75B14EDBB49E399ADDFC96389B0E8_Mineralwolle-Daemmstoff_im_niedrigen_Rohdichtebereich.pdf
| 7834560 | 4003973259099 | WEBSITE | https://www.isover.de/produkte/kontur-fsp-1-032-wanddaemmung-fuer-optimalen-waermeschutz |  | PRODUCT_IMAGE |  | BCDC0CE4A3B34F4ABDFAD1146107ED6A_Kontur_11509_Kontur_FSP_1-032.tif | DOCUMENT |  | BEFE38C8B59544E98183B9D081F33EDB_Kontur_FSP_1-032.pdf | DOP_SHEET |  | A34D4D78198E4B7CA20C7FC12D38A3DB_DOP_Kontur-Fassade_ISOVER.pdf | CERTIFICATION |  | 13F75B14EDBB49E399ADDFC96389B0E8_Mineralwolle-Daemmstoff_im_niedrigen_Rohdichtebereich.pdf
| 7834580 | 4003973257200 | WEBSITE | https://www.isover.de/produkte/kontur-fsp-1-032-wanddaemmung-fuer-optimalen-waermeschutz |  | PRODUCT_IMAGE |  | BCDC0CE4A3B34F4ABDFAD1146107ED6A_Kontur_11509_Kontur_FSP_1-032.tif | DOCUMENT |  | BEFE38C8B59544E98183B9D081F33EDB_Kontur_FSP_1-032.pdf | DOP_SHEET |  | A34D4D78198E4B7CA20C7FC12D38A3DB_DOP_Kontur-Fassade_ISOVER.pdf | CERTIFICATION |  | 13F75B14EDBB49E399ADDFC96389B0E8_Mineralwolle-Daemmstoff_im_niedrigen_Rohdichtebereich.pdf
| 7834580 | 4003973113377 | WEBSITE | https://www.isover.de/produkte/kontur-fsp-1-032-wanddaemmung-fuer-optimalen-waermeschutz |  | PRODUCT_IMAGE |  | BCDC0CE4A3B34F4ABDFAD1146107ED6A_Kontur_11509_Kontur_FSP_1-032.tif | DOCUMENT |  | BEFE38C8B59544E98183B9D081F33EDB_Kontur_FSP_1-032.pdf | DOP_SHEET |  | A34D4D78198E4B7CA20C7FC12D38A3DB_DOP_Kontur-Fassade_ISOVER.pdf | CERTIFICATION |  | 13F75B14EDBB49E399ADDFC96389B0E8_Mineralwolle-Daemmstoff_im_niedrigen_Rohdichtebereich.pdf
| 7834580 | 4003973259105 | WEBSITE | https://www.isover.de/produkte/kontur-fsp-1-032-wanddaemmung-fuer-optimalen-waermeschutz |  | PRODUCT_IMAGE |  | BCDC0CE4A3B34F4ABDFAD1146107ED6A_Kontur_11509_Kontur_FSP_1-032.tif | DOCUMENT |  | BEFE38C8B59544E98183B9D081F33EDB_Kontur_FSP_1-032.pdf | DOP_SHEET |  | A34D4D78198E4B7CA20C7FC12D38A3DB_DOP_Kontur-Fassade_ISOVER.pdf | CERTIFICATION |  | 13F75B14EDBB49E399ADDFC96389B0E8_Mineralwolle-Daemmstoff_im_niedrigen_Rohdichtebereich.pdf
| 7834800 | 4003973247256 | WEBSITE | https://www.isover.de/produkte/akustic-tp-1-daemmung-fuer-den-innenausbau-leichte-trennwaende |  | PRODUCT_IMAGE |  | 3C69B9A4F6BF440BB3C61D6F3260DFBC_Akustic_3792_Akustic_TP_1_.jpg | DOCUMENT |  | 97FD87E009B547CC84D5E60EDD394D09_Akustic_TP_1.pdf | DOP_SHEET |  | 2ECA8E7EE8674EABA1647405EDB25112_DOP_Akustic-Innenwand_ISOVER.pdf | CERTIFICATION |  | 13F75B14EDBB49E399ADDFC96389B0E8_Mineralwolle-Daemmstoff_im_niedrigen_Rohdichtebereich.pdf
| 7834800 | 4003973108014 | WEBSITE | https://www.isover.de/produkte/akustic-tp-1-daemmung-fuer-den-innenausbau-leichte-trennwaende |  | PRODUCT_IMAGE |  | 3C69B9A4F6BF440BB3C61D6F3260DFBC_Akustic_3792_Akustic_TP_1_.jpg | DOCUMENT |  | 97FD87E009B547CC84D5E60EDD394D09_Akustic_TP_1.pdf | DOP_SHEET |  | 2ECA8E7EE8674EABA1647405EDB25112_DOP_Akustic-Innenwand_ISOVER.pdf | CERTIFICATION |  | 13F75B14EDBB49E399ADDFC96389B0E8_Mineralwolle-Daemmstoff_im_niedrigen_Rohdichtebereich.pdf
| 7834800 | 4003973250126 | WEBSITE | https://www.isover.de/produkte/akustic-tp-1-daemmung-fuer-den-innenausbau-leichte-trennwaende |  | PRODUCT_IMAGE |  | 3C69B9A4F6BF440BB3C61D6F3260DFBC_Akustic_3792_Akustic_TP_1_.jpg | DOCUMENT |  | 97FD87E009B547CC84D5E60EDD394D09_Akustic_TP_1.pdf | DOP_SHEET |  | 2ECA8E7EE8674EABA1647405EDB25112_DOP_Akustic-Innenwand_ISOVER.pdf | CERTIFICATION |  | 13F75B14EDBB49E399ADDFC96389B0E8_Mineralwolle-Daemmstoff_im_niedrigen_Rohdichtebereich.pdf
| 7834812 | 4003973108021 | WEBSITE | https://www.isover.de/produkte/akustic-tp-1-daemmung-fuer-den-innenausbau-leichte-trennwaende |  | PRODUCT_IMAGE |  | 3C69B9A4F6BF440BB3C61D6F3260DFBC_Akustic_3792_Akustic_TP_1_.jpg | DOCUMENT |  | 97FD87E009B547CC84D5E60EDD394D09_Akustic_TP_1.pdf | DOP_SHEET |  | 2ECA8E7EE8674EABA1647405EDB25112_DOP_Akustic-Innenwand_ISOVER.pdf | CERTIFICATION |  | 13F75B14EDBB49E399ADDFC96389B0E8_Mineralwolle-Daemmstoff_im_niedrigen_Rohdichtebereich.pdf
| 7834812 | 4003973247263 | WEBSITE | https://www.isover.de/produkte/akustic-tp-1-daemmung-fuer-den-innenausbau-leichte-trennwaende |  | PRODUCT_IMAGE |  | 3C69B9A4F6BF440BB3C61D6F3260DFBC_Akustic_3792_Akustic_TP_1_.jpg | DOCUMENT |  | 97FD87E009B547CC84D5E60EDD394D09_Akustic_TP_1.pdf | DOP_SHEET |  | 2ECA8E7EE8674EABA1647405EDB25112_DOP_Akustic-Innenwand_ISOVER.pdf | CERTIFICATION |  | 13F75B14EDBB49E399ADDFC96389B0E8_Mineralwolle-Daemmstoff_im_niedrigen_Rohdichtebereich.pdf
| 7834812 | 4003973250133 | WEBSITE | https://www.isover.de/produkte/akustic-tp-1-daemmung-fuer-den-innenausbau-leichte-trennwaende |  | PRODUCT_IMAGE |  | 3C69B9A4F6BF440BB3C61D6F3260DFBC_Akustic_3792_Akustic_TP_1_.jpg | DOCUMENT |  | 97FD87E009B547CC84D5E60EDD394D09_Akustic_TP_1.pdf | DOP_SHEET |  | 2ECA8E7EE8674EABA1647405EDB25112_DOP_Akustic-Innenwand_ISOVER.pdf | CERTIFICATION |  | 13F75B14EDBB49E399ADDFC96389B0E8_Mineralwolle-Daemmstoff_im_niedrigen_Rohdichtebereich.pdf
| 7834840 | 4003973107970 | WEBSITE | https://www.isover.de/produkte/akustic-tp-1-daemmung-fuer-den-innenausbau-leichte-trennwaende |  | PRODUCT_IMAGE |  | 3C69B9A4F6BF440BB3C61D6F3260DFBC_Akustic_3792_Akustic_TP_1_.jpg | DOCUMENT |  | 97FD87E009B547CC84D5E60EDD394D09_Akustic_TP_1.pdf | DOP_SHEET |  | 2ECA8E7EE8674EABA1647405EDB25112_DOP_Akustic-Innenwand_ISOVER.pdf | CERTIFICATION |  | 13F75B14EDBB49E399ADDFC96389B0E8_Mineralwolle-Daemmstoff_im_niedrigen_Rohdichtebereich.pdf
| 7834840 | 4003973250140 | WEBSITE | https://www.isover.de/produkte/akustic-tp-1-daemmung-fuer-den-innenausbau-leichte-trennwaende |  | PRODUCT_IMAGE |  | 3C69B9A4F6BF440BB3C61D6F3260DFBC_Akustic_3792_Akustic_TP_1_.jpg | DOCUMENT |  | 97FD87E009B547CC84D5E60EDD394D09_Akustic_TP_1.pdf | DOP_SHEET |  | 2ECA8E7EE8674EABA1647405EDB25112_DOP_Akustic-Innenwand_ISOVER.pdf | CERTIFICATION |  | 13F75B14EDBB49E399ADDFC96389B0E8_Mineralwolle-Daemmstoff_im_niedrigen_Rohdichtebereich.pdf
| 7834840 | 4003973247270 | WEBSITE | https://www.isover.de/produkte/akustic-tp-1-daemmung-fuer-den-innenausbau-leichte-trennwaende |  | PRODUCT_IMAGE |  | 3C69B9A4F6BF440BB3C61D6F3260DFBC_Akustic_3792_Akustic_TP_1_.jpg | DOCUMENT |  | 97FD87E009B547CC84D5E60EDD394D09_Akustic_TP_1.pdf | DOP_SHEET |  | 2ECA8E7EE8674EABA1647405EDB25112_DOP_Akustic-Innenwand_ISOVER.pdf | CERTIFICATION |  | 13F75B14EDBB49E399ADDFC96389B0E8_Mineralwolle-Daemmstoff_im_niedrigen_Rohdichtebereich.pdf
| 7834850 | 4003973107987 | WEBSITE | https://www.isover.de/produkte/akustic-tp-1-daemmung-fuer-den-innenausbau-leichte-trennwaende |  | PRODUCT_IMAGE |  | 3C69B9A4F6BF440BB3C61D6F3260DFBC_Akustic_3792_Akustic_TP_1_.jpg | DOCUMENT |  | 97FD87E009B547CC84D5E60EDD394D09_Akustic_TP_1.pdf | DOP_SHEET |  | 2ECA8E7EE8674EABA1647405EDB25112_DOP_Akustic-Innenwand_ISOVER.pdf | CERTIFICATION |  | 13F75B14EDBB49E399ADDFC96389B0E8_Mineralwolle-Daemmstoff_im_niedrigen_Rohdichtebereich.pdf
| 7834850 | 4003973250157 | WEBSITE | https://www.isover.de/produkte/akustic-tp-1-daemmung-fuer-den-innenausbau-leichte-trennwaende |  | PRODUCT_IMAGE |  | 3C69B9A4F6BF440BB3C61D6F3260DFBC_Akustic_3792_Akustic_TP_1_.jpg | DOCUMENT |  | 97FD87E009B547CC84D5E60EDD394D09_Akustic_TP_1.pdf | DOP_SHEET |  | 2ECA8E7EE8674EABA1647405EDB25112_DOP_Akustic-Innenwand_ISOVER.pdf | CERTIFICATION |  | 13F75B14EDBB49E399ADDFC96389B0E8_Mineralwolle-Daemmstoff_im_niedrigen_Rohdichtebereich.pdf
| 7834850 | 4003973247287 | WEBSITE | https://www.isover.de/produkte/akustic-tp-1-daemmung-fuer-den-innenausbau-leichte-trennwaende |  | PRODUCT_IMAGE |  | 3C69B9A4F6BF440BB3C61D6F3260DFBC_Akustic_3792_Akustic_TP_1_.jpg | DOCUMENT |  | 97FD87E009B547CC84D5E60EDD394D09_Akustic_TP_1.pdf | DOP_SHEET |  | 2ECA8E7EE8674EABA1647405EDB25112_DOP_Akustic-Innenwand_ISOVER.pdf | CERTIFICATION |  | 13F75B14EDBB49E399ADDFC96389B0E8_Mineralwolle-Daemmstoff_im_niedrigen_Rohdichtebereich.pdf
| 7834860 | 4003973250164 | WEBSITE | https://www.isover.de/produkte/akustic-tp-1-daemmung-fuer-den-innenausbau-leichte-trennwaende |  | PRODUCT_IMAGE |  | 3C69B9A4F6BF440BB3C61D6F3260DFBC_Akustic_3792_Akustic_TP_1_.jpg | DOCUMENT |  | 97FD87E009B547CC84D5E60EDD394D09_Akustic_TP_1.pdf | DOP_SHEET |  | 2ECA8E7EE8674EABA1647405EDB25112_DOP_Akustic-Innenwand_ISOVER.pdf | CERTIFICATION |  | 13F75B14EDBB49E399ADDFC96389B0E8_Mineralwolle-Daemmstoff_im_niedrigen_Rohdichtebereich.pdf
| 7834860 | 4003973107994 | WEBSITE | https://www.isover.de/produkte/akustic-tp-1-daemmung-fuer-den-innenausbau-leichte-trennwaende |  | PRODUCT_IMAGE |  | 3C69B9A4F6BF440BB3C61D6F3260DFBC_Akustic_3792_Akustic_TP_1_.jpg | DOCUMENT |  | 97FD87E009B547CC84D5E60EDD394D09_Akustic_TP_1.pdf | DOP_SHEET |  | 2ECA8E7EE8674EABA1647405EDB25112_DOP_Akustic-Innenwand_ISOVER.pdf | CERTIFICATION |  | 13F75B14EDBB49E399ADDFC96389B0E8_Mineralwolle-Daemmstoff_im_niedrigen_Rohdichtebereich.pdf
| 7834860 | 4003973247294 | WEBSITE | https://www.isover.de/produkte/akustic-tp-1-daemmung-fuer-den-innenausbau-leichte-trennwaende |  | PRODUCT_IMAGE |  | 3C69B9A4F6BF440BB3C61D6F3260DFBC_Akustic_3792_Akustic_TP_1_.jpg | DOCUMENT |  | 97FD87E009B547CC84D5E60EDD394D09_Akustic_TP_1.pdf | DOP_SHEET |  | 2ECA8E7EE8674EABA1647405EDB25112_DOP_Akustic-Innenwand_ISOVER.pdf | CERTIFICATION |  | 13F75B14EDBB49E399ADDFC96389B0E8_Mineralwolle-Daemmstoff_im_niedrigen_Rohdichtebereich.pdf
| 7834880 | 4003973250171 | WEBSITE | https://www.isover.de/produkte/akustic-tp-1-daemmung-fuer-den-innenausbau-leichte-trennwaende |  | PRODUCT_IMAGE |  | 3C69B9A4F6BF440BB3C61D6F3260DFBC_Akustic_3792_Akustic_TP_1_.jpg | DOCUMENT |  | 97FD87E009B547CC84D5E60EDD394D09_Akustic_TP_1.pdf | DOP_SHEET |  | 2ECA8E7EE8674EABA1647405EDB25112_DOP_Akustic-Innenwand_ISOVER.pdf | CERTIFICATION |  | 13F75B14EDBB49E399ADDFC96389B0E8_Mineralwolle-Daemmstoff_im_niedrigen_Rohdichtebereich.pdf
| 7834880 | 4003973247300 | WEBSITE | https://www.isover.de/produkte/akustic-tp-1-daemmung-fuer-den-innenausbau-leichte-trennwaende |  | PRODUCT_IMAGE |  | 3C69B9A4F6BF440BB3C61D6F3260DFBC_Akustic_3792_Akustic_TP_1_.jpg | DOCUMENT |  | 97FD87E009B547CC84D5E60EDD394D09_Akustic_TP_1.pdf | DOP_SHEET |  | 2ECA8E7EE8674EABA1647405EDB25112_DOP_Akustic-Innenwand_ISOVER.pdf | CERTIFICATION |  | 13F75B14EDBB49E399ADDFC96389B0E8_Mineralwolle-Daemmstoff_im_niedrigen_Rohdichtebereich.pdf
| 7834880 | 4003973108007 | WEBSITE | https://www.isover.de/produkte/akustic-tp-1-daemmung-fuer-den-innenausbau-leichte-trennwaende |  | PRODUCT_IMAGE |  | 3C69B9A4F6BF440BB3C61D6F3260DFBC_Akustic_3792_Akustic_TP_1_.jpg | DOCUMENT |  | 97FD87E009B547CC84D5E60EDD394D09_Akustic_TP_1.pdf | DOP_SHEET |  | 2ECA8E7EE8674EABA1647405EDB25112_DOP_Akustic-Innenwand_ISOVER.pdf | CERTIFICATION |  | 13F75B14EDBB49E399ADDFC96389B0E8_Mineralwolle-Daemmstoff_im_niedrigen_Rohdichtebereich.pdf
| 7834980 | 4003973086466 | WEBSITE | https://www.isover.de/produkte/akustic-tf-twin-daemmung-fuer-den-innenausbau-leichte-trennwaende |  | PRODUCT_IMAGE |  | 6522DE497F744419A4DD125F99C4EA04_Akustic_3790_Akustic_TF_Twin.tif | DOCUMENT |  | 65537C0B8E124B4696F06F6B9058A1CF_Akustic_TF_Twin.pdf | DOP_SHEET |  | 2ECA8E7EE8674EABA1647405EDB25112_DOP_Akustic-Innenwand_ISOVER.pdf | CERTIFICATION |  | 13F75B14EDBB49E399ADDFC96389B0E8_Mineralwolle-Daemmstoff_im_niedrigen_Rohdichtebereich.pdf
| 7834980 | 4003973247317 | WEBSITE | https://www.isover.de/produkte/akustic-tf-twin-daemmung-fuer-den-innenausbau-leichte-trennwaende |  | PRODUCT_IMAGE |  | 6522DE497F744419A4DD125F99C4EA04_Akustic_3790_Akustic_TF_Twin.tif | DOCUMENT |  | 65537C0B8E124B4696F06F6B9058A1CF_Akustic_TF_Twin.pdf | DOP_SHEET |  | 2ECA8E7EE8674EABA1647405EDB25112_DOP_Akustic-Innenwand_ISOVER.pdf | CERTIFICATION |  | 13F75B14EDBB49E399ADDFC96389B0E8_Mineralwolle-Daemmstoff_im_niedrigen_Rohdichtebereich.pdf
| 7834980 | 4003973250188 | WEBSITE | https://www.isover.de/produkte/akustic-tf-twin-daemmung-fuer-den-innenausbau-leichte-trennwaende |  | PRODUCT_IMAGE |  | 6522DE497F744419A4DD125F99C4EA04_Akustic_3790_Akustic_TF_Twin.tif | DOCUMENT |  | 65537C0B8E124B4696F06F6B9058A1CF_Akustic_TF_Twin.pdf | DOP_SHEET |  | 2ECA8E7EE8674EABA1647405EDB25112_DOP_Akustic-Innenwand_ISOVER.pdf | CERTIFICATION |  | 13F75B14EDBB49E399ADDFC96389B0E8_Mineralwolle-Daemmstoff_im_niedrigen_Rohdichtebereich.pdf
| 7835260 | 4003973250195 | WEBSITE | https://www.isover.de/produkte/akustic-tf-daemmung-fuer-den-innenausbau-leichte-trennwaende |  | PRODUCT_IMAGE |  | 89D6E62A253C4985930B0314C9301C14_Akustic_3788_Akustic_TF.tif | DOCUMENT |  | ED0EB584686545699F661434455B9843_Akustic_TF.pdf | DOP_SHEET |  | 2ECA8E7EE8674EABA1647405EDB25112_DOP_Akustic-Innenwand_ISOVER.pdf | CERTIFICATION |  | 13F75B14EDBB49E399ADDFC96389B0E8_Mineralwolle-Daemmstoff_im_niedrigen_Rohdichtebereich.pdf
| 7835260 | 4003973047580 | WEBSITE | https://www.isover.de/produkte/akustic-tf-daemmung-fuer-den-innenausbau-leichte-trennwaende |  | PRODUCT_IMAGE |  | 89D6E62A253C4985930B0314C9301C14_Akustic_3788_Akustic_TF.tif | DOCUMENT |  | ED0EB584686545699F661434455B9843_Akustic_TF.pdf | DOP_SHEET |  | 2ECA8E7EE8674EABA1647405EDB25112_DOP_Akustic-Innenwand_ISOVER.pdf | CERTIFICATION |  | 13F75B14EDBB49E399ADDFC96389B0E8_Mineralwolle-Daemmstoff_im_niedrigen_Rohdichtebereich.pdf
| 7835260 | 4003973247324 | WEBSITE | https://www.isover.de/produkte/akustic-tf-daemmung-fuer-den-innenausbau-leichte-trennwaende |  | PRODUCT_IMAGE |  | 89D6E62A253C4985930B0314C9301C14_Akustic_3788_Akustic_TF.tif | DOCUMENT |  | ED0EB584686545699F661434455B9843_Akustic_TF.pdf | DOP_SHEET |  | 2ECA8E7EE8674EABA1647405EDB25112_DOP_Akustic-Innenwand_ISOVER.pdf | CERTIFICATION |  | 13F75B14EDBB49E399ADDFC96389B0E8_Mineralwolle-Daemmstoff_im_niedrigen_Rohdichtebereich.pdf
| 7835300 | 4003973250201 | WEBSITE | https://www.isover.de/produkte/kontur-kp-1-032-daemmung-von-zweischaligen-waenden |  | PRODUCT_IMAGE |  | 6046492CA1514F238BBA6E04D594C7C0_Kontur_11527_Kontur_KP_1-032.tif | DOCUMENT |  | 322BD50D8C83413BA73702A2270E54CB_Kontur_KP_1-032.pdf | DOP_SHEET |  | E24B5FB2DBC64DF59A7C710EA98285F9_DOP_Kontur-Kerndaemmung_ISOVER.pdf | CERTIFICATION |  | 13F75B14EDBB49E399ADDFC96389B0E8_Mineralwolle-Daemmstoff_im_niedrigen_Rohdichtebereich.pdf
| 7835300 | 4003973247331 | WEBSITE | https://www.isover.de/produkte/kontur-kp-1-032-daemmung-von-zweischaligen-waenden |  | PRODUCT_IMAGE |  | 6046492CA1514F238BBA6E04D594C7C0_Kontur_11527_Kontur_KP_1-032.tif | DOCUMENT |  | 322BD50D8C83413BA73702A2270E54CB_Kontur_KP_1-032.pdf | DOP_SHEET |  | E24B5FB2DBC64DF59A7C710EA98285F9_DOP_Kontur-Kerndaemmung_ISOVER.pdf | CERTIFICATION |  | 13F75B14EDBB49E399ADDFC96389B0E8_Mineralwolle-Daemmstoff_im_niedrigen_Rohdichtebereich.pdf
| 7835300 | 4003973113308 | WEBSITE | https://www.isover.de/produkte/kontur-kp-1-032-daemmung-von-zweischaligen-waenden |  | PRODUCT_IMAGE |  | 6046492CA1514F238BBA6E04D594C7C0_Kontur_11527_Kontur_KP_1-032.tif | DOCUMENT |  | 322BD50D8C83413BA73702A2270E54CB_Kontur_KP_1-032.pdf | DOP_SHEET |  | E24B5FB2DBC64DF59A7C710EA98285F9_DOP_Kontur-Kerndaemmung_ISOVER.pdf | CERTIFICATION |  | 13F75B14EDBB49E399ADDFC96389B0E8_Mineralwolle-Daemmstoff_im_niedrigen_Rohdichtebereich.pdf
| 7835312 | 4003973113315 | WEBSITE | https://www.isover.de/produkte/kontur-kp-1-032-daemmung-von-zweischaligen-waenden |  | PRODUCT_IMAGE |  | 6046492CA1514F238BBA6E04D594C7C0_Kontur_11527_Kontur_KP_1-032.tif | DOCUMENT |  | 322BD50D8C83413BA73702A2270E54CB_Kontur_KP_1-032.pdf | DOP_SHEET |  | E24B5FB2DBC64DF59A7C710EA98285F9_DOP_Kontur-Kerndaemmung_ISOVER.pdf | CERTIFICATION |  | 13F75B14EDBB49E399ADDFC96389B0E8_Mineralwolle-Daemmstoff_im_niedrigen_Rohdichtebereich.pdf
| 7835312 | 4003973247348 | WEBSITE | https://www.isover.de/produkte/kontur-kp-1-032-daemmung-von-zweischaligen-waenden |  | PRODUCT_IMAGE |  | 6046492CA1514F238BBA6E04D594C7C0_Kontur_11527_Kontur_KP_1-032.tif | DOCUMENT |  | 322BD50D8C83413BA73702A2270E54CB_Kontur_KP_1-032.pdf | DOP_SHEET |  | E24B5FB2DBC64DF59A7C710EA98285F9_DOP_Kontur-Kerndaemmung_ISOVER.pdf | CERTIFICATION |  | 13F75B14EDBB49E399ADDFC96389B0E8_Mineralwolle-Daemmstoff_im_niedrigen_Rohdichtebereich.pdf
| 7835312 | 4003973250218 | WEBSITE | https://www.isover.de/produkte/kontur-kp-1-032-daemmung-von-zweischaligen-waenden |  | PRODUCT_IMAGE |  | 6046492CA1514F238BBA6E04D594C7C0_Kontur_11527_Kontur_KP_1-032.tif | DOCUMENT |  | 322BD50D8C83413BA73702A2270E54CB_Kontur_KP_1-032.pdf | DOP_SHEET |  | E24B5FB2DBC64DF59A7C710EA98285F9_DOP_Kontur-Kerndaemmung_ISOVER.pdf | CERTIFICATION |  | 13F75B14EDBB49E399ADDFC96389B0E8_Mineralwolle-Daemmstoff_im_niedrigen_Rohdichtebereich.pdf
| 7835314 | 4003973247355 | WEBSITE | https://www.isover.de/produkte/kontur-kp-1-032-daemmung-von-zweischaligen-waenden |  | PRODUCT_IMAGE |  | 6046492CA1514F238BBA6E04D594C7C0_Kontur_11527_Kontur_KP_1-032.tif | DOCUMENT |  | 322BD50D8C83413BA73702A2270E54CB_Kontur_KP_1-032.pdf | DOP_SHEET |  | E24B5FB2DBC64DF59A7C710EA98285F9_DOP_Kontur-Kerndaemmung_ISOVER.pdf | CERTIFICATION |  | 13F75B14EDBB49E399ADDFC96389B0E8_Mineralwolle-Daemmstoff_im_niedrigen_Rohdichtebereich.pdf
| 7835314 | 4003973250225 | WEBSITE | https://www.isover.de/produkte/kontur-kp-1-032-daemmung-von-zweischaligen-waenden |  | PRODUCT_IMAGE |  | 6046492CA1514F238BBA6E04D594C7C0_Kontur_11527_Kontur_KP_1-032.tif | DOCUMENT |  | 322BD50D8C83413BA73702A2270E54CB_Kontur_KP_1-032.pdf | DOP_SHEET |  | E24B5FB2DBC64DF59A7C710EA98285F9_DOP_Kontur-Kerndaemmung_ISOVER.pdf | CERTIFICATION |  | 13F75B14EDBB49E399ADDFC96389B0E8_Mineralwolle-Daemmstoff_im_niedrigen_Rohdichtebereich.pdf
| 7835314 | 4003973113322 | WEBSITE | https://www.isover.de/produkte/kontur-kp-1-032-daemmung-von-zweischaligen-waenden |  | PRODUCT_IMAGE |  | 6046492CA1514F238BBA6E04D594C7C0_Kontur_11527_Kontur_KP_1-032.tif | DOCUMENT |  | 322BD50D8C83413BA73702A2270E54CB_Kontur_KP_1-032.pdf | DOP_SHEET |  | E24B5FB2DBC64DF59A7C710EA98285F9_DOP_Kontur-Kerndaemmung_ISOVER.pdf | CERTIFICATION |  | 13F75B14EDBB49E399ADDFC96389B0E8_Mineralwolle-Daemmstoff_im_niedrigen_Rohdichtebereich.pdf
| 7835316 | 4003973274658 | WEBSITE | https://www.isover.de/produkte/kontur-kp-1-032-daemmung-von-zweischaligen-waenden |  | PRODUCT_IMAGE |  | 6046492CA1514F238BBA6E04D594C7C0_Kontur_11527_Kontur_KP_1-032.tif | DOCUMENT |  | 322BD50D8C83413BA73702A2270E54CB_Kontur_KP_1-032.pdf | DOP_SHEET |  | E24B5FB2DBC64DF59A7C710EA98285F9_DOP_Kontur-Kerndaemmung_ISOVER.pdf | CERTIFICATION |  | 13F75B14EDBB49E399ADDFC96389B0E8_Mineralwolle-Daemmstoff_im_niedrigen_Rohdichtebereich.pdf
| 7835316 | 4003973247362 | WEBSITE | https://www.isover.de/produkte/kontur-kp-1-032-daemmung-von-zweischaligen-waenden |  | PRODUCT_IMAGE |  | 6046492CA1514F238BBA6E04D594C7C0_Kontur_11527_Kontur_KP_1-032.tif | DOCUMENT |  | 322BD50D8C83413BA73702A2270E54CB_Kontur_KP_1-032.pdf | DOP_SHEET |  | E24B5FB2DBC64DF59A7C710EA98285F9_DOP_Kontur-Kerndaemmung_ISOVER.pdf | CERTIFICATION |  | 13F75B14EDBB49E399ADDFC96389B0E8_Mineralwolle-Daemmstoff_im_niedrigen_Rohdichtebereich.pdf
| 7835316 | 4003973250232 | WEBSITE | https://www.isover.de/produkte/kontur-kp-1-032-daemmung-von-zweischaligen-waenden |  | PRODUCT_IMAGE |  | 6046492CA1514F238BBA6E04D594C7C0_Kontur_11527_Kontur_KP_1-032.tif | DOCUMENT |  | 322BD50D8C83413BA73702A2270E54CB_Kontur_KP_1-032.pdf | DOP_SHEET |  | E24B5FB2DBC64DF59A7C710EA98285F9_DOP_Kontur-Kerndaemmung_ISOVER.pdf | CERTIFICATION |  | 13F75B14EDBB49E399ADDFC96389B0E8_Mineralwolle-Daemmstoff_im_niedrigen_Rohdichtebereich.pdf
| 7835360 | 4003973113278 | WEBSITE | https://www.isover.de/produkte/kontur-kp-1-032-daemmung-von-zweischaligen-waenden |  | PRODUCT_IMAGE |  | 6046492CA1514F238BBA6E04D594C7C0_Kontur_11527_Kontur_KP_1-032.tif | DOCUMENT |  | 322BD50D8C83413BA73702A2270E54CB_Kontur_KP_1-032.pdf | DOP_SHEET |  | E24B5FB2DBC64DF59A7C710EA98285F9_DOP_Kontur-Kerndaemmung_ISOVER.pdf | CERTIFICATION |  | 13F75B14EDBB49E399ADDFC96389B0E8_Mineralwolle-Daemmstoff_im_niedrigen_Rohdichtebereich.pdf
| 7835360 | 4003973247379 | WEBSITE | https://www.isover.de/produkte/kontur-kp-1-032-daemmung-von-zweischaligen-waenden |  | PRODUCT_IMAGE |  | 6046492CA1514F238BBA6E04D594C7C0_Kontur_11527_Kontur_KP_1-032.tif | DOCUMENT |  | 322BD50D8C83413BA73702A2270E54CB_Kontur_KP_1-032.pdf | DOP_SHEET |  | E24B5FB2DBC64DF59A7C710EA98285F9_DOP_Kontur-Kerndaemmung_ISOVER.pdf | CERTIFICATION |  | 13F75B14EDBB49E399ADDFC96389B0E8_Mineralwolle-Daemmstoff_im_niedrigen_Rohdichtebereich.pdf
| 7835360 | 4003973250249 | WEBSITE | https://www.isover.de/produkte/kontur-kp-1-032-daemmung-von-zweischaligen-waenden |  | PRODUCT_IMAGE |  | 6046492CA1514F238BBA6E04D594C7C0_Kontur_11527_Kontur_KP_1-032.tif | DOCUMENT |  | 322BD50D8C83413BA73702A2270E54CB_Kontur_KP_1-032.pdf | DOP_SHEET |  | E24B5FB2DBC64DF59A7C710EA98285F9_DOP_Kontur-Kerndaemmung_ISOVER.pdf | CERTIFICATION |  | 13F75B14EDBB49E399ADDFC96389B0E8_Mineralwolle-Daemmstoff_im_niedrigen_Rohdichtebereich.pdf
| 7835370 | 4003973113285 | WEBSITE | https://www.isover.de/produkte/kontur-kp-1-032-daemmung-von-zweischaligen-waenden |  | PRODUCT_IMAGE |  | 6046492CA1514F238BBA6E04D594C7C0_Kontur_11527_Kontur_KP_1-032.tif | DOCUMENT |  | 322BD50D8C83413BA73702A2270E54CB_Kontur_KP_1-032.pdf | DOP_SHEET |  | E24B5FB2DBC64DF59A7C710EA98285F9_DOP_Kontur-Kerndaemmung_ISOVER.pdf | CERTIFICATION |  | 13F75B14EDBB49E399ADDFC96389B0E8_Mineralwolle-Daemmstoff_im_niedrigen_Rohdichtebereich.pdf
| 7835370 | 4003973247386 | WEBSITE | https://www.isover.de/produkte/kontur-kp-1-032-daemmung-von-zweischaligen-waenden |  | PRODUCT_IMAGE |  | 6046492CA1514F238BBA6E04D594C7C0_Kontur_11527_Kontur_KP_1-032.tif | DOCUMENT |  | 322BD50D8C83413BA73702A2270E54CB_Kontur_KP_1-032.pdf | DOP_SHEET |  | E24B5FB2DBC64DF59A7C710EA98285F9_DOP_Kontur-Kerndaemmung_ISOVER.pdf | CERTIFICATION |  | 13F75B14EDBB49E399ADDFC96389B0E8_Mineralwolle-Daemmstoff_im_niedrigen_Rohdichtebereich.pdf
| 7835370 | 4003973250256 | WEBSITE | https://www.isover.de/produkte/kontur-kp-1-032-daemmung-von-zweischaligen-waenden |  | PRODUCT_IMAGE |  | 6046492CA1514F238BBA6E04D594C7C0_Kontur_11527_Kontur_KP_1-032.tif | DOCUMENT |  | 322BD50D8C83413BA73702A2270E54CB_Kontur_KP_1-032.pdf | DOP_SHEET |  | E24B5FB2DBC64DF59A7C710EA98285F9_DOP_Kontur-Kerndaemmung_ISOVER.pdf | CERTIFICATION |  | 13F75B14EDBB49E399ADDFC96389B0E8_Mineralwolle-Daemmstoff_im_niedrigen_Rohdichtebereich.pdf
| 7835380 | 4003973113292 | WEBSITE | https://www.isover.de/produkte/kontur-kp-1-032-daemmung-von-zweischaligen-waenden |  | PRODUCT_IMAGE |  | 6046492CA1514F238BBA6E04D594C7C0_Kontur_11527_Kontur_KP_1-032.tif | DOCUMENT |  | 322BD50D8C83413BA73702A2270E54CB_Kontur_KP_1-032.pdf | DOP_SHEET |  | E24B5FB2DBC64DF59A7C710EA98285F9_DOP_Kontur-Kerndaemmung_ISOVER.pdf | CERTIFICATION |  | 13F75B14EDBB49E399ADDFC96389B0E8_Mineralwolle-Daemmstoff_im_niedrigen_Rohdichtebereich.pdf
| 7835380 | 4003973250263 | WEBSITE | https://www.isover.de/produkte/kontur-kp-1-032-daemmung-von-zweischaligen-waenden |  | PRODUCT_IMAGE |  | 6046492CA1514F238BBA6E04D594C7C0_Kontur_11527_Kontur_KP_1-032.tif | DOCUMENT |  | 322BD50D8C83413BA73702A2270E54CB_Kontur_KP_1-032.pdf | DOP_SHEET |  | E24B5FB2DBC64DF59A7C710EA98285F9_DOP_Kontur-Kerndaemmung_ISOVER.pdf | CERTIFICATION |  | 13F75B14EDBB49E399ADDFC96389B0E8_Mineralwolle-Daemmstoff_im_niedrigen_Rohdichtebereich.pdf
| 7835380 | 4003973247393 | WEBSITE | https://www.isover.de/produkte/kontur-kp-1-032-daemmung-von-zweischaligen-waenden |  | PRODUCT_IMAGE |  | 6046492CA1514F238BBA6E04D594C7C0_Kontur_11527_Kontur_KP_1-032.tif | DOCUMENT |  | 322BD50D8C83413BA73702A2270E54CB_Kontur_KP_1-032.pdf | DOP_SHEET |  | E24B5FB2DBC64DF59A7C710EA98285F9_DOP_Kontur-Kerndaemmung_ISOVER.pdf | CERTIFICATION |  | 13F75B14EDBB49E399ADDFC96389B0E8_Mineralwolle-Daemmstoff_im_niedrigen_Rohdichtebereich.pdf
| 7836000 | 4003973311162 | WEBSITE | https://www.isover.de/produkte/akustic-tp-1-035-daemmung-fuer-den-innenausbau-leichte-trennwaende |  | PRODUCT_IMAGE |  | 1509D6A58E5C4DF298CD042255079838_Akustic_TP_1-035.tif | DOCUMENT |  | 401490A23AA34259B6ED853BC0438E12_Akustic_TP_1-035.pdf | DOP_SHEET |  | 2ECA8E7EE8674EABA1647405EDB25112_DOP_Akustic-Innenwand_ISOVER.pdf | CERTIFICATION |  | 13F75B14EDBB49E399ADDFC96389B0E8_Mineralwolle-Daemmstoff_im_niedrigen_Rohdichtebereich.pdf
| 7836000 | 4003973311186 | WEBSITE | https://www.isover.de/produkte/akustic-tp-1-035-daemmung-fuer-den-innenausbau-leichte-trennwaende |  | PRODUCT_IMAGE |  | 1509D6A58E5C4DF298CD042255079838_Akustic_TP_1-035.tif | DOCUMENT |  | 401490A23AA34259B6ED853BC0438E12_Akustic_TP_1-035.pdf | DOP_SHEET |  | 2ECA8E7EE8674EABA1647405EDB25112_DOP_Akustic-Innenwand_ISOVER.pdf | CERTIFICATION |  | 13F75B14EDBB49E399ADDFC96389B0E8_Mineralwolle-Daemmstoff_im_niedrigen_Rohdichtebereich.pdf
| 7836000 | 4003973311179 | WEBSITE | https://www.isover.de/produkte/akustic-tp-1-035-daemmung-fuer-den-innenausbau-leichte-trennwaende |  | PRODUCT_IMAGE |  | 1509D6A58E5C4DF298CD042255079838_Akustic_TP_1-035.tif | DOCUMENT |  | 401490A23AA34259B6ED853BC0438E12_Akustic_TP_1-035.pdf | DOP_SHEET |  | 2ECA8E7EE8674EABA1647405EDB25112_DOP_Akustic-Innenwand_ISOVER.pdf | CERTIFICATION |  | 13F75B14EDBB49E399ADDFC96389B0E8_Mineralwolle-Daemmstoff_im_niedrigen_Rohdichtebereich.pdf
| 7836012 | 4003973311117 | WEBSITE | https://www.isover.de/produkte/akustic-tp-1-035-daemmung-fuer-den-innenausbau-leichte-trennwaende |  | PRODUCT_IMAGE |  | 1509D6A58E5C4DF298CD042255079838_Akustic_TP_1-035.tif | DOCUMENT |  | 401490A23AA34259B6ED853BC0438E12_Akustic_TP_1-035.pdf | DOP_SHEET |  | 2ECA8E7EE8674EABA1647405EDB25112_DOP_Akustic-Innenwand_ISOVER.pdf | CERTIFICATION |  | 13F75B14EDBB49E399ADDFC96389B0E8_Mineralwolle-Daemmstoff_im_niedrigen_Rohdichtebereich.pdf
| 7836012 | 4003973311100 | WEBSITE | https://www.isover.de/produkte/akustic-tp-1-035-daemmung-fuer-den-innenausbau-leichte-trennwaende |  | PRODUCT_IMAGE |  | 1509D6A58E5C4DF298CD042255079838_Akustic_TP_1-035.tif | DOCUMENT |  | 401490A23AA34259B6ED853BC0438E12_Akustic_TP_1-035.pdf | DOP_SHEET |  | 2ECA8E7EE8674EABA1647405EDB25112_DOP_Akustic-Innenwand_ISOVER.pdf | CERTIFICATION |  | 13F75B14EDBB49E399ADDFC96389B0E8_Mineralwolle-Daemmstoff_im_niedrigen_Rohdichtebereich.pdf
| 7836012 | 4003973311124 | WEBSITE | https://www.isover.de/produkte/akustic-tp-1-035-daemmung-fuer-den-innenausbau-leichte-trennwaende |  | PRODUCT_IMAGE |  | 1509D6A58E5C4DF298CD042255079838_Akustic_TP_1-035.tif | DOCUMENT |  | 401490A23AA34259B6ED853BC0438E12_Akustic_TP_1-035.pdf | DOP_SHEET |  | 2ECA8E7EE8674EABA1647405EDB25112_DOP_Akustic-Innenwand_ISOVER.pdf | CERTIFICATION |  | 13F75B14EDBB49E399ADDFC96389B0E8_Mineralwolle-Daemmstoff_im_niedrigen_Rohdichtebereich.pdf
| 7836040 | 4003973310998 | WEBSITE | https://www.isover.de/produkte/akustic-tp-1-035-daemmung-fuer-den-innenausbau-leichte-trennwaende |  | PRODUCT_IMAGE |  | 1509D6A58E5C4DF298CD042255079838_Akustic_TP_1-035.tif | DOCUMENT |  | 401490A23AA34259B6ED853BC0438E12_Akustic_TP_1-035.pdf | DOP_SHEET |  | 2ECA8E7EE8674EABA1647405EDB25112_DOP_Akustic-Innenwand_ISOVER.pdf | CERTIFICATION |  | 13F75B14EDBB49E399ADDFC96389B0E8_Mineralwolle-Daemmstoff_im_niedrigen_Rohdichtebereich.pdf
| 7836040 | 4003973311001 | WEBSITE | https://www.isover.de/produkte/akustic-tp-1-035-daemmung-fuer-den-innenausbau-leichte-trennwaende |  | PRODUCT_IMAGE |  | 1509D6A58E5C4DF298CD042255079838_Akustic_TP_1-035.tif | DOCUMENT |  | 401490A23AA34259B6ED853BC0438E12_Akustic_TP_1-035.pdf | DOP_SHEET |  | 2ECA8E7EE8674EABA1647405EDB25112_DOP_Akustic-Innenwand_ISOVER.pdf | CERTIFICATION |  | 13F75B14EDBB49E399ADDFC96389B0E8_Mineralwolle-Daemmstoff_im_niedrigen_Rohdichtebereich.pdf
| 7836040 | 4003973311018 | WEBSITE | https://www.isover.de/produkte/akustic-tp-1-035-daemmung-fuer-den-innenausbau-leichte-trennwaende |  | PRODUCT_IMAGE |  | 1509D6A58E5C4DF298CD042255079838_Akustic_TP_1-035.tif | DOCUMENT |  | 401490A23AA34259B6ED853BC0438E12_Akustic_TP_1-035.pdf | DOP_SHEET |  | 2ECA8E7EE8674EABA1647405EDB25112_DOP_Akustic-Innenwand_ISOVER.pdf | CERTIFICATION |  | 13F75B14EDBB49E399ADDFC96389B0E8_Mineralwolle-Daemmstoff_im_niedrigen_Rohdichtebereich.pdf
| 7836050 | 4003973310929 | WEBSITE | https://www.isover.de/produkte/akustic-tp-1-035-daemmung-fuer-den-innenausbau-leichte-trennwaende |  | PRODUCT_IMAGE |  | 1509D6A58E5C4DF298CD042255079838_Akustic_TP_1-035.tif | DOCUMENT |  | 401490A23AA34259B6ED853BC0438E12_Akustic_TP_1-035.pdf | DOP_SHEET |  | 2ECA8E7EE8674EABA1647405EDB25112_DOP_Akustic-Innenwand_ISOVER.pdf | CERTIFICATION |  | 13F75B14EDBB49E399ADDFC96389B0E8_Mineralwolle-Daemmstoff_im_niedrigen_Rohdichtebereich.pdf
| 7836050 | 4003973310912 | WEBSITE | https://www.isover.de/produkte/akustic-tp-1-035-daemmung-fuer-den-innenausbau-leichte-trennwaende |  | PRODUCT_IMAGE |  | 1509D6A58E5C4DF298CD042255079838_Akustic_TP_1-035.tif | DOCUMENT |  | 401490A23AA34259B6ED853BC0438E12_Akustic_TP_1-035.pdf | DOP_SHEET |  | 2ECA8E7EE8674EABA1647405EDB25112_DOP_Akustic-Innenwand_ISOVER.pdf | CERTIFICATION |  | 13F75B14EDBB49E399ADDFC96389B0E8_Mineralwolle-Daemmstoff_im_niedrigen_Rohdichtebereich.pdf
| 7836050 | 4003973310905 | WEBSITE | https://www.isover.de/produkte/akustic-tp-1-035-daemmung-fuer-den-innenausbau-leichte-trennwaende |  | PRODUCT_IMAGE |  | 1509D6A58E5C4DF298CD042255079838_Akustic_TP_1-035.tif | DOCUMENT |  | 401490A23AA34259B6ED853BC0438E12_Akustic_TP_1-035.pdf | DOP_SHEET |  | 2ECA8E7EE8674EABA1647405EDB25112_DOP_Akustic-Innenwand_ISOVER.pdf | CERTIFICATION |  | 13F75B14EDBB49E399ADDFC96389B0E8_Mineralwolle-Daemmstoff_im_niedrigen_Rohdichtebereich.pdf
| 7836060 | 4003973310882 | WEBSITE | https://www.isover.de/produkte/akustic-tp-1-035-daemmung-fuer-den-innenausbau-leichte-trennwaende |  | PRODUCT_IMAGE |  | 1509D6A58E5C4DF298CD042255079838_Akustic_TP_1-035.tif | DOCUMENT |  | 401490A23AA34259B6ED853BC0438E12_Akustic_TP_1-035.pdf | DOP_SHEET |  | 2ECA8E7EE8674EABA1647405EDB25112_DOP_Akustic-Innenwand_ISOVER.pdf | CERTIFICATION |  | 13F75B14EDBB49E399ADDFC96389B0E8_Mineralwolle-Daemmstoff_im_niedrigen_Rohdichtebereich.pdf
| 7836060 | 4003973310868 | WEBSITE | https://www.isover.de/produkte/akustic-tp-1-035-daemmung-fuer-den-innenausbau-leichte-trennwaende |  | PRODUCT_IMAGE |  | 1509D6A58E5C4DF298CD042255079838_Akustic_TP_1-035.tif | DOCUMENT |  | 401490A23AA34259B6ED853BC0438E12_Akustic_TP_1-035.pdf | DOP_SHEET |  | 2ECA8E7EE8674EABA1647405EDB25112_DOP_Akustic-Innenwand_ISOVER.pdf | CERTIFICATION |  | 13F75B14EDBB49E399ADDFC96389B0E8_Mineralwolle-Daemmstoff_im_niedrigen_Rohdichtebereich.pdf
| 7836060 | 4003973310875 | WEBSITE | https://www.isover.de/produkte/akustic-tp-1-035-daemmung-fuer-den-innenausbau-leichte-trennwaende |  | PRODUCT_IMAGE |  | 1509D6A58E5C4DF298CD042255079838_Akustic_TP_1-035.tif | DOCUMENT |  | 401490A23AA34259B6ED853BC0438E12_Akustic_TP_1-035.pdf | DOP_SHEET |  | 2ECA8E7EE8674EABA1647405EDB25112_DOP_Akustic-Innenwand_ISOVER.pdf | CERTIFICATION |  | 13F75B14EDBB49E399ADDFC96389B0E8_Mineralwolle-Daemmstoff_im_niedrigen_Rohdichtebereich.pdf
| 7836080 | 4003973310967 | WEBSITE | https://www.isover.de/produkte/akustic-tp-1-035-daemmung-fuer-den-innenausbau-leichte-trennwaende |  | PRODUCT_IMAGE |  | 1509D6A58E5C4DF298CD042255079838_Akustic_TP_1-035.tif | DOCUMENT |  | 401490A23AA34259B6ED853BC0438E12_Akustic_TP_1-035.pdf | DOP_SHEET |  | 2ECA8E7EE8674EABA1647405EDB25112_DOP_Akustic-Innenwand_ISOVER.pdf | CERTIFICATION |  | 13F75B14EDBB49E399ADDFC96389B0E8_Mineralwolle-Daemmstoff_im_niedrigen_Rohdichtebereich.pdf
| 7836080 | 4003973310981 | WEBSITE | https://www.isover.de/produkte/akustic-tp-1-035-daemmung-fuer-den-innenausbau-leichte-trennwaende |  | PRODUCT_IMAGE |  | 1509D6A58E5C4DF298CD042255079838_Akustic_TP_1-035.tif | DOCUMENT |  | 401490A23AA34259B6ED853BC0438E12_Akustic_TP_1-035.pdf | DOP_SHEET |  | 2ECA8E7EE8674EABA1647405EDB25112_DOP_Akustic-Innenwand_ISOVER.pdf | CERTIFICATION |  | 13F75B14EDBB49E399ADDFC96389B0E8_Mineralwolle-Daemmstoff_im_niedrigen_Rohdichtebereich.pdf
| 7836080 | 4003973310974 | WEBSITE | https://www.isover.de/produkte/akustic-tp-1-035-daemmung-fuer-den-innenausbau-leichte-trennwaende |  | PRODUCT_IMAGE |  | 1509D6A58E5C4DF298CD042255079838_Akustic_TP_1-035.tif | DOCUMENT |  | 401490A23AA34259B6ED853BC0438E12_Akustic_TP_1-035.pdf | DOP_SHEET |  | 2ECA8E7EE8674EABA1647405EDB25112_DOP_Akustic-Innenwand_ISOVER.pdf | CERTIFICATION |  | 13F75B14EDBB49E399ADDFC96389B0E8_Mineralwolle-Daemmstoff_im_niedrigen_Rohdichtebereich.pdf
| 7836416 | 4003973250331 | WEBSITE | https://www.isover.de/produkte/kontur-kr-xpress-032-waermedaemmung-von-aussenwaenden |  | PRODUCT_IMAGE |  | 3EF0F211726D4A5FAF65744E62CF0D13_Kontur_11531_Kontur_KR_XPress-032.tif | DOCUMENT |  | D4AA907B7D4B4BDE8D3AC357958D82CD_Kontur_KR_XPress-032.pdf | DOP_SHEET |  | E24B5FB2DBC64DF59A7C710EA98285F9_DOP_Kontur-Kerndaemmung_ISOVER.pdf | CERTIFICATION |  | 13F75B14EDBB49E399ADDFC96389B0E8_Mineralwolle-Daemmstoff_im_niedrigen_Rohdichtebereich.pdf
| 7836416 | 4003973247461 | WEBSITE | https://www.isover.de/produkte/kontur-kr-xpress-032-waermedaemmung-von-aussenwaenden |  | PRODUCT_IMAGE |  | 3EF0F211726D4A5FAF65744E62CF0D13_Kontur_11531_Kontur_KR_XPress-032.tif | DOCUMENT |  | D4AA907B7D4B4BDE8D3AC357958D82CD_Kontur_KR_XPress-032.pdf | DOP_SHEET |  | E24B5FB2DBC64DF59A7C710EA98285F9_DOP_Kontur-Kerndaemmung_ISOVER.pdf | CERTIFICATION |  | 13F75B14EDBB49E399ADDFC96389B0E8_Mineralwolle-Daemmstoff_im_niedrigen_Rohdichtebereich.pdf
| 7836416 | 4003973104948 | WEBSITE | https://www.isover.de/produkte/kontur-kr-xpress-032-waermedaemmung-von-aussenwaenden |  | PRODUCT_IMAGE |  | 3EF0F211726D4A5FAF65744E62CF0D13_Kontur_11531_Kontur_KR_XPress-032.tif | DOCUMENT |  | D4AA907B7D4B4BDE8D3AC357958D82CD_Kontur_KR_XPress-032.pdf | DOP_SHEET |  | E24B5FB2DBC64DF59A7C710EA98285F9_DOP_Kontur-Kerndaemmung_ISOVER.pdf | CERTIFICATION |  | 13F75B14EDBB49E399ADDFC96389B0E8_Mineralwolle-Daemmstoff_im_niedrigen_Rohdichtebereich.pdf
| 7836500 | 4003973105648 | WEBSITE | https://www.isover.de/produkte/kontur-kp-1-035-daemmung-von-zweischaligen-waenden |  | PRODUCT_IMAGE |  | B56281584EE144D5B7AA2FB6AE37CDBB_Kontur_11529_Kontur_KP_1-035.tif | DOCUMENT |  | 63A365BA848045C3BE62937DD2355346_Kontur_KP_1-035.pdf | DOP_SHEET |  | E24B5FB2DBC64DF59A7C710EA98285F9_DOP_Kontur-Kerndaemmung_ISOVER.pdf | CERTIFICATION |  | 13F75B14EDBB49E399ADDFC96389B0E8_Mineralwolle-Daemmstoff_im_niedrigen_Rohdichtebereich.pdf
| 7836500 | 4003973247478 | WEBSITE | https://www.isover.de/produkte/kontur-kp-1-035-daemmung-von-zweischaligen-waenden |  | PRODUCT_IMAGE |  | B56281584EE144D5B7AA2FB6AE37CDBB_Kontur_11529_Kontur_KP_1-035.tif | DOCUMENT |  | 63A365BA848045C3BE62937DD2355346_Kontur_KP_1-035.pdf | DOP_SHEET |  | E24B5FB2DBC64DF59A7C710EA98285F9_DOP_Kontur-Kerndaemmung_ISOVER.pdf | CERTIFICATION |  | 13F75B14EDBB49E399ADDFC96389B0E8_Mineralwolle-Daemmstoff_im_niedrigen_Rohdichtebereich.pdf
| 7836500 | 4003973250348 | WEBSITE | https://www.isover.de/produkte/kontur-kp-1-035-daemmung-von-zweischaligen-waenden |  | PRODUCT_IMAGE |  | B56281584EE144D5B7AA2FB6AE37CDBB_Kontur_11529_Kontur_KP_1-035.tif | DOCUMENT |  | 63A365BA848045C3BE62937DD2355346_Kontur_KP_1-035.pdf | DOP_SHEET |  | E24B5FB2DBC64DF59A7C710EA98285F9_DOP_Kontur-Kerndaemmung_ISOVER.pdf | CERTIFICATION |  | 13F75B14EDBB49E399ADDFC96389B0E8_Mineralwolle-Daemmstoff_im_niedrigen_Rohdichtebereich.pdf
| 7836512 | 4003973105655 | WEBSITE | https://www.isover.de/produkte/kontur-kp-1-035-daemmung-von-zweischaligen-waenden |  | PRODUCT_IMAGE |  | B56281584EE144D5B7AA2FB6AE37CDBB_Kontur_11529_Kontur_KP_1-035.tif | DOCUMENT |  | 63A365BA848045C3BE62937DD2355346_Kontur_KP_1-035.pdf | DOP_SHEET |  | E24B5FB2DBC64DF59A7C710EA98285F9_DOP_Kontur-Kerndaemmung_ISOVER.pdf | CERTIFICATION |  | 13F75B14EDBB49E399ADDFC96389B0E8_Mineralwolle-Daemmstoff_im_niedrigen_Rohdichtebereich.pdf
| 7836512 | 4003973250355 | WEBSITE | https://www.isover.de/produkte/kontur-kp-1-035-daemmung-von-zweischaligen-waenden |  | PRODUCT_IMAGE |  | B56281584EE144D5B7AA2FB6AE37CDBB_Kontur_11529_Kontur_KP_1-035.tif | DOCUMENT |  | 63A365BA848045C3BE62937DD2355346_Kontur_KP_1-035.pdf | DOP_SHEET |  | E24B5FB2DBC64DF59A7C710EA98285F9_DOP_Kontur-Kerndaemmung_ISOVER.pdf | CERTIFICATION |  | 13F75B14EDBB49E399ADDFC96389B0E8_Mineralwolle-Daemmstoff_im_niedrigen_Rohdichtebereich.pdf
| 7836512 | 4003973247485 | WEBSITE | https://www.isover.de/produkte/kontur-kp-1-035-daemmung-von-zweischaligen-waenden |  | PRODUCT_IMAGE |  | B56281584EE144D5B7AA2FB6AE37CDBB_Kontur_11529_Kontur_KP_1-035.tif | DOCUMENT |  | 63A365BA848045C3BE62937DD2355346_Kontur_KP_1-035.pdf | DOP_SHEET |  | E24B5FB2DBC64DF59A7C710EA98285F9_DOP_Kontur-Kerndaemmung_ISOVER.pdf | CERTIFICATION |  | 13F75B14EDBB49E399ADDFC96389B0E8_Mineralwolle-Daemmstoff_im_niedrigen_Rohdichtebereich.pdf
| 7836514 | 4003973247492 | WEBSITE | https://www.isover.de/produkte/kontur-kp-1-035-daemmung-von-zweischaligen-waenden |  | PRODUCT_IMAGE |  | B56281584EE144D5B7AA2FB6AE37CDBB_Kontur_11529_Kontur_KP_1-035.tif | DOCUMENT |  | 63A365BA848045C3BE62937DD2355346_Kontur_KP_1-035.pdf | DOP_SHEET |  | E24B5FB2DBC64DF59A7C710EA98285F9_DOP_Kontur-Kerndaemmung_ISOVER.pdf | CERTIFICATION |  | 13F75B14EDBB49E399ADDFC96389B0E8_Mineralwolle-Daemmstoff_im_niedrigen_Rohdichtebereich.pdf
| 7836514 | 4003973105662 | WEBSITE | https://www.isover.de/produkte/kontur-kp-1-035-daemmung-von-zweischaligen-waenden |  | PRODUCT_IMAGE |  | B56281584EE144D5B7AA2FB6AE37CDBB_Kontur_11529_Kontur_KP_1-035.tif | DOCUMENT |  | 63A365BA848045C3BE62937DD2355346_Kontur_KP_1-035.pdf | DOP_SHEET |  | E24B5FB2DBC64DF59A7C710EA98285F9_DOP_Kontur-Kerndaemmung_ISOVER.pdf | CERTIFICATION |  | 13F75B14EDBB49E399ADDFC96389B0E8_Mineralwolle-Daemmstoff_im_niedrigen_Rohdichtebereich.pdf
| 7836514 | 4003973250362 | WEBSITE | https://www.isover.de/produkte/kontur-kp-1-035-daemmung-von-zweischaligen-waenden |  | PRODUCT_IMAGE |  | B56281584EE144D5B7AA2FB6AE37CDBB_Kontur_11529_Kontur_KP_1-035.tif | DOCUMENT |  | 63A365BA848045C3BE62937DD2355346_Kontur_KP_1-035.pdf | DOP_SHEET |  | E24B5FB2DBC64DF59A7C710EA98285F9_DOP_Kontur-Kerndaemmung_ISOVER.pdf | CERTIFICATION |  | 13F75B14EDBB49E399ADDFC96389B0E8_Mineralwolle-Daemmstoff_im_niedrigen_Rohdichtebereich.pdf
| 7836516 | 4003973250379 | WEBSITE | https://www.isover.de/produkte/kontur-kp-1-035-daemmung-von-zweischaligen-waenden |  | PRODUCT_IMAGE |  | B56281584EE144D5B7AA2FB6AE37CDBB_Kontur_11529_Kontur_KP_1-035.tif | DOCUMENT |  | 63A365BA848045C3BE62937DD2355346_Kontur_KP_1-035.pdf | DOP_SHEET |  | E24B5FB2DBC64DF59A7C710EA98285F9_DOP_Kontur-Kerndaemmung_ISOVER.pdf | CERTIFICATION |  | 13F75B14EDBB49E399ADDFC96389B0E8_Mineralwolle-Daemmstoff_im_niedrigen_Rohdichtebereich.pdf
| 7836516 | 4003973105679 | WEBSITE | https://www.isover.de/produkte/kontur-kp-1-035-daemmung-von-zweischaligen-waenden |  | PRODUCT_IMAGE |  | B56281584EE144D5B7AA2FB6AE37CDBB_Kontur_11529_Kontur_KP_1-035.tif | DOCUMENT |  | 63A365BA848045C3BE62937DD2355346_Kontur_KP_1-035.pdf | DOP_SHEET |  | E24B5FB2DBC64DF59A7C710EA98285F9_DOP_Kontur-Kerndaemmung_ISOVER.pdf | CERTIFICATION |  | 13F75B14EDBB49E399ADDFC96389B0E8_Mineralwolle-Daemmstoff_im_niedrigen_Rohdichtebereich.pdf
| 7836516 | 4003973247508 | WEBSITE | https://www.isover.de/produkte/kontur-kp-1-035-daemmung-von-zweischaligen-waenden |  | PRODUCT_IMAGE |  | B56281584EE144D5B7AA2FB6AE37CDBB_Kontur_11529_Kontur_KP_1-035.tif | DOCUMENT |  | 63A365BA848045C3BE62937DD2355346_Kontur_KP_1-035.pdf | DOP_SHEET |  | E24B5FB2DBC64DF59A7C710EA98285F9_DOP_Kontur-Kerndaemmung_ISOVER.pdf | CERTIFICATION |  | 13F75B14EDBB49E399ADDFC96389B0E8_Mineralwolle-Daemmstoff_im_niedrigen_Rohdichtebereich.pdf
| 7836540 | 4003973247515 | WEBSITE | https://www.isover.de/produkte/kontur-kp-1-035-daemmung-von-zweischaligen-waenden |  | PRODUCT_IMAGE |  | B56281584EE144D5B7AA2FB6AE37CDBB_Kontur_11529_Kontur_KP_1-035.tif | DOCUMENT |  | 63A365BA848045C3BE62937DD2355346_Kontur_KP_1-035.pdf | DOP_SHEET |  | E24B5FB2DBC64DF59A7C710EA98285F9_DOP_Kontur-Kerndaemmung_ISOVER.pdf | CERTIFICATION |  | 13F75B14EDBB49E399ADDFC96389B0E8_Mineralwolle-Daemmstoff_im_niedrigen_Rohdichtebereich.pdf
| 7836540 | 4003973250386 | WEBSITE | https://www.isover.de/produkte/kontur-kp-1-035-daemmung-von-zweischaligen-waenden |  | PRODUCT_IMAGE |  | B56281584EE144D5B7AA2FB6AE37CDBB_Kontur_11529_Kontur_KP_1-035.tif | DOCUMENT |  | 63A365BA848045C3BE62937DD2355346_Kontur_KP_1-035.pdf | DOP_SHEET |  | E24B5FB2DBC64DF59A7C710EA98285F9_DOP_Kontur-Kerndaemmung_ISOVER.pdf | CERTIFICATION |  | 13F75B14EDBB49E399ADDFC96389B0E8_Mineralwolle-Daemmstoff_im_niedrigen_Rohdichtebereich.pdf
| 7836540 | 4003973105693 | WEBSITE | https://www.isover.de/produkte/kontur-kp-1-035-daemmung-von-zweischaligen-waenden |  | PRODUCT_IMAGE |  | B56281584EE144D5B7AA2FB6AE37CDBB_Kontur_11529_Kontur_KP_1-035.tif | DOCUMENT |  | 63A365BA848045C3BE62937DD2355346_Kontur_KP_1-035.pdf | DOP_SHEET |  | E24B5FB2DBC64DF59A7C710EA98285F9_DOP_Kontur-Kerndaemmung_ISOVER.pdf | CERTIFICATION |  | 13F75B14EDBB49E399ADDFC96389B0E8_Mineralwolle-Daemmstoff_im_niedrigen_Rohdichtebereich.pdf
| 7836550 | 4003973250393 | WEBSITE | https://www.isover.de/produkte/kontur-kp-1-035-daemmung-von-zweischaligen-waenden |  | PRODUCT_IMAGE |  | B56281584EE144D5B7AA2FB6AE37CDBB_Kontur_11529_Kontur_KP_1-035.tif | DOCUMENT |  | 63A365BA848045C3BE62937DD2355346_Kontur_KP_1-035.pdf | DOP_SHEET |  | E24B5FB2DBC64DF59A7C710EA98285F9_DOP_Kontur-Kerndaemmung_ISOVER.pdf | CERTIFICATION |  | 13F75B14EDBB49E399ADDFC96389B0E8_Mineralwolle-Daemmstoff_im_niedrigen_Rohdichtebereich.pdf
| 7836550 | 4003973105617 | WEBSITE | https://www.isover.de/produkte/kontur-kp-1-035-daemmung-von-zweischaligen-waenden |  | PRODUCT_IMAGE |  | B56281584EE144D5B7AA2FB6AE37CDBB_Kontur_11529_Kontur_KP_1-035.tif | DOCUMENT |  | 63A365BA848045C3BE62937DD2355346_Kontur_KP_1-035.pdf | DOP_SHEET |  | E24B5FB2DBC64DF59A7C710EA98285F9_DOP_Kontur-Kerndaemmung_ISOVER.pdf | CERTIFICATION |  | 13F75B14EDBB49E399ADDFC96389B0E8_Mineralwolle-Daemmstoff_im_niedrigen_Rohdichtebereich.pdf
| 7836550 | 4003973247522 | WEBSITE | https://www.isover.de/produkte/kontur-kp-1-035-daemmung-von-zweischaligen-waenden |  | PRODUCT_IMAGE |  | B56281584EE144D5B7AA2FB6AE37CDBB_Kontur_11529_Kontur_KP_1-035.tif | DOCUMENT |  | 63A365BA848045C3BE62937DD2355346_Kontur_KP_1-035.pdf | DOP_SHEET |  | E24B5FB2DBC64DF59A7C710EA98285F9_DOP_Kontur-Kerndaemmung_ISOVER.pdf | CERTIFICATION |  | 13F75B14EDBB49E399ADDFC96389B0E8_Mineralwolle-Daemmstoff_im_niedrigen_Rohdichtebereich.pdf
| 7836560 | 4003973247539 | WEBSITE | https://www.isover.de/produkte/kontur-kp-1-035-daemmung-von-zweischaligen-waenden |  | PRODUCT_IMAGE |  | B56281584EE144D5B7AA2FB6AE37CDBB_Kontur_11529_Kontur_KP_1-035.tif | DOCUMENT |  | 63A365BA848045C3BE62937DD2355346_Kontur_KP_1-035.pdf | DOP_SHEET |  | E24B5FB2DBC64DF59A7C710EA98285F9_DOP_Kontur-Kerndaemmung_ISOVER.pdf | CERTIFICATION |  | 13F75B14EDBB49E399ADDFC96389B0E8_Mineralwolle-Daemmstoff_im_niedrigen_Rohdichtebereich.pdf
| 7836560 | 4003973105624 | WEBSITE | https://www.isover.de/produkte/kontur-kp-1-035-daemmung-von-zweischaligen-waenden |  | PRODUCT_IMAGE |  | B56281584EE144D5B7AA2FB6AE37CDBB_Kontur_11529_Kontur_KP_1-035.tif | DOCUMENT |  | 63A365BA848045C3BE62937DD2355346_Kontur_KP_1-035.pdf | DOP_SHEET |  | E24B5FB2DBC64DF59A7C710EA98285F9_DOP_Kontur-Kerndaemmung_ISOVER.pdf | CERTIFICATION |  | 13F75B14EDBB49E399ADDFC96389B0E8_Mineralwolle-Daemmstoff_im_niedrigen_Rohdichtebereich.pdf
| 7836560 | 4003973250409 | WEBSITE | https://www.isover.de/produkte/kontur-kp-1-035-daemmung-von-zweischaligen-waenden |  | PRODUCT_IMAGE |  | B56281584EE144D5B7AA2FB6AE37CDBB_Kontur_11529_Kontur_KP_1-035.tif | DOCUMENT |  | 63A365BA848045C3BE62937DD2355346_Kontur_KP_1-035.pdf | DOP_SHEET |  | E24B5FB2DBC64DF59A7C710EA98285F9_DOP_Kontur-Kerndaemmung_ISOVER.pdf | CERTIFICATION |  | 13F75B14EDBB49E399ADDFC96389B0E8_Mineralwolle-Daemmstoff_im_niedrigen_Rohdichtebereich.pdf
| 7836580 | 4003973250416 | WEBSITE | https://www.isover.de/produkte/kontur-kp-1-035-daemmung-von-zweischaligen-waenden |  | PRODUCT_IMAGE |  | B56281584EE144D5B7AA2FB6AE37CDBB_Kontur_11529_Kontur_KP_1-035.tif | DOCUMENT |  | 63A365BA848045C3BE62937DD2355346_Kontur_KP_1-035.pdf | DOP_SHEET |  | E24B5FB2DBC64DF59A7C710EA98285F9_DOP_Kontur-Kerndaemmung_ISOVER.pdf | CERTIFICATION |  | 13F75B14EDBB49E399ADDFC96389B0E8_Mineralwolle-Daemmstoff_im_niedrigen_Rohdichtebereich.pdf
| 7836580 | 4003973247546 | WEBSITE | https://www.isover.de/produkte/kontur-kp-1-035-daemmung-von-zweischaligen-waenden |  | PRODUCT_IMAGE |  | B56281584EE144D5B7AA2FB6AE37CDBB_Kontur_11529_Kontur_KP_1-035.tif | DOCUMENT |  | 63A365BA848045C3BE62937DD2355346_Kontur_KP_1-035.pdf | DOP_SHEET |  | E24B5FB2DBC64DF59A7C710EA98285F9_DOP_Kontur-Kerndaemmung_ISOVER.pdf | CERTIFICATION |  | 13F75B14EDBB49E399ADDFC96389B0E8_Mineralwolle-Daemmstoff_im_niedrigen_Rohdichtebereich.pdf
| 7836580 | 4003973105631 | WEBSITE | https://www.isover.de/produkte/kontur-kp-1-035-daemmung-von-zweischaligen-waenden |  | PRODUCT_IMAGE |  | B56281584EE144D5B7AA2FB6AE37CDBB_Kontur_11529_Kontur_KP_1-035.tif | DOCUMENT |  | 63A365BA848045C3BE62937DD2355346_Kontur_KP_1-035.pdf | DOP_SHEET |  | E24B5FB2DBC64DF59A7C710EA98285F9_DOP_Kontur-Kerndaemmung_ISOVER.pdf | CERTIFICATION |  | 13F75B14EDBB49E399ADDFC96389B0E8_Mineralwolle-Daemmstoff_im_niedrigen_Rohdichtebereich.pdf
| 7837014 | 4003973247560 | WEBSITE | https://www.isover.de/produkte/kontur-kr-xpress-035-waermedaemmung-von-aussenwaenden |  | PRODUCT_IMAGE |  | 3376AF2BE23A48B5B475B5FDDE486CE1_Kontur_11534_Kontur_KR_XPress-035.tif | DOCUMENT |  | 07F416A2E5504CBA92E016BA1A13129E_Kontur_KR_XPress-035.pdf | DOP_SHEET |  | E24B5FB2DBC64DF59A7C710EA98285F9_DOP_Kontur-Kerndaemmung_ISOVER.pdf | CERTIFICATION |  | 13F75B14EDBB49E399ADDFC96389B0E8_Mineralwolle-Daemmstoff_im_niedrigen_Rohdichtebereich.pdf
| 7837014 | 4003973250430 | WEBSITE | https://www.isover.de/produkte/kontur-kr-xpress-035-waermedaemmung-von-aussenwaenden |  | PRODUCT_IMAGE |  | 3376AF2BE23A48B5B475B5FDDE486CE1_Kontur_11534_Kontur_KR_XPress-035.tif | DOCUMENT |  | 07F416A2E5504CBA92E016BA1A13129E_Kontur_KR_XPress-035.pdf | DOP_SHEET |  | E24B5FB2DBC64DF59A7C710EA98285F9_DOP_Kontur-Kerndaemmung_ISOVER.pdf | CERTIFICATION |  | 13F75B14EDBB49E399ADDFC96389B0E8_Mineralwolle-Daemmstoff_im_niedrigen_Rohdichtebereich.pdf
| 7837014 | 4003973086336 | WEBSITE | https://www.isover.de/produkte/kontur-kr-xpress-035-waermedaemmung-von-aussenwaenden |  | PRODUCT_IMAGE |  | 3376AF2BE23A48B5B475B5FDDE486CE1_Kontur_11534_Kontur_KR_XPress-035.tif | DOCUMENT |  | 07F416A2E5504CBA92E016BA1A13129E_Kontur_KR_XPress-035.pdf | DOP_SHEET |  | E24B5FB2DBC64DF59A7C710EA98285F9_DOP_Kontur-Kerndaemmung_ISOVER.pdf | CERTIFICATION |  | 13F75B14EDBB49E399ADDFC96389B0E8_Mineralwolle-Daemmstoff_im_niedrigen_Rohdichtebereich.pdf
| 7837016 | 4003973247577 | WEBSITE | https://www.isover.de/produkte/kontur-kr-xpress-035-waermedaemmung-von-aussenwaenden |  | PRODUCT_IMAGE |  | 3376AF2BE23A48B5B475B5FDDE486CE1_Kontur_11534_Kontur_KR_XPress-035.tif | DOCUMENT |  | 07F416A2E5504CBA92E016BA1A13129E_Kontur_KR_XPress-035.pdf | DOP_SHEET |  | E24B5FB2DBC64DF59A7C710EA98285F9_DOP_Kontur-Kerndaemmung_ISOVER.pdf | CERTIFICATION |  | 13F75B14EDBB49E399ADDFC96389B0E8_Mineralwolle-Daemmstoff_im_niedrigen_Rohdichtebereich.pdf
| 7837016 | 4003973250447 | WEBSITE | https://www.isover.de/produkte/kontur-kr-xpress-035-waermedaemmung-von-aussenwaenden |  | PRODUCT_IMAGE |  | 3376AF2BE23A48B5B475B5FDDE486CE1_Kontur_11534_Kontur_KR_XPress-035.tif | DOCUMENT |  | 07F416A2E5504CBA92E016BA1A13129E_Kontur_KR_XPress-035.pdf | DOP_SHEET |  | E24B5FB2DBC64DF59A7C710EA98285F9_DOP_Kontur-Kerndaemmung_ISOVER.pdf | CERTIFICATION |  | 13F75B14EDBB49E399ADDFC96389B0E8_Mineralwolle-Daemmstoff_im_niedrigen_Rohdichtebereich.pdf
| 7837016 | 4003973105570 | WEBSITE | https://www.isover.de/produkte/kontur-kr-xpress-035-waermedaemmung-von-aussenwaenden |  | PRODUCT_IMAGE |  | 3376AF2BE23A48B5B475B5FDDE486CE1_Kontur_11534_Kontur_KR_XPress-035.tif | DOCUMENT |  | 07F416A2E5504CBA92E016BA1A13129E_Kontur_KR_XPress-035.pdf | DOP_SHEET |  | E24B5FB2DBC64DF59A7C710EA98285F9_DOP_Kontur-Kerndaemmung_ISOVER.pdf | CERTIFICATION |  | 13F75B14EDBB49E399ADDFC96389B0E8_Mineralwolle-Daemmstoff_im_niedrigen_Rohdichtebereich.pdf
| 7837018 | 4003973250454 | WEBSITE | https://www.isover.de/produkte/kontur-kr-xpress-035-waermedaemmung-von-aussenwaenden |  | PRODUCT_IMAGE |  | 3376AF2BE23A48B5B475B5FDDE486CE1_Kontur_11534_Kontur_KR_XPress-035.tif | DOCUMENT |  | 07F416A2E5504CBA92E016BA1A13129E_Kontur_KR_XPress-035.pdf | DOP_SHEET |  | E24B5FB2DBC64DF59A7C710EA98285F9_DOP_Kontur-Kerndaemmung_ISOVER.pdf | CERTIFICATION |  | 13F75B14EDBB49E399ADDFC96389B0E8_Mineralwolle-Daemmstoff_im_niedrigen_Rohdichtebereich.pdf
| 7837018 | 4003973247584 | WEBSITE | https://www.isover.de/produkte/kontur-kr-xpress-035-waermedaemmung-von-aussenwaenden |  | PRODUCT_IMAGE |  | 3376AF2BE23A48B5B475B5FDDE486CE1_Kontur_11534_Kontur_KR_XPress-035.tif | DOCUMENT |  | 07F416A2E5504CBA92E016BA1A13129E_Kontur_KR_XPress-035.pdf | DOP_SHEET |  | E24B5FB2DBC64DF59A7C710EA98285F9_DOP_Kontur-Kerndaemmung_ISOVER.pdf | CERTIFICATION |  | 13F75B14EDBB49E399ADDFC96389B0E8_Mineralwolle-Daemmstoff_im_niedrigen_Rohdichtebereich.pdf
| 7837018 | 4003973218393 | WEBSITE | https://www.isover.de/produkte/kontur-kr-xpress-035-waermedaemmung-von-aussenwaenden |  | PRODUCT_IMAGE |  | 3376AF2BE23A48B5B475B5FDDE486CE1_Kontur_11534_Kontur_KR_XPress-035.tif | DOCUMENT |  | 07F416A2E5504CBA92E016BA1A13129E_Kontur_KR_XPress-035.pdf | DOP_SHEET |  | E24B5FB2DBC64DF59A7C710EA98285F9_DOP_Kontur-Kerndaemmung_ISOVER.pdf | CERTIFICATION |  | 13F75B14EDBB49E399ADDFC96389B0E8_Mineralwolle-Daemmstoff_im_niedrigen_Rohdichtebereich.pdf
| 7837020 | 4003973247591 | WEBSITE | https://www.isover.de/produkte/kontur-kr-xpress-035-waermedaemmung-von-aussenwaenden |  | PRODUCT_IMAGE |  | 3376AF2BE23A48B5B475B5FDDE486CE1_Kontur_11534_Kontur_KR_XPress-035.tif | DOCUMENT |  | 07F416A2E5504CBA92E016BA1A13129E_Kontur_KR_XPress-035.pdf | DOP_SHEET |  | E24B5FB2DBC64DF59A7C710EA98285F9_DOP_Kontur-Kerndaemmung_ISOVER.pdf | CERTIFICATION |  | 13F75B14EDBB49E399ADDFC96389B0E8_Mineralwolle-Daemmstoff_im_niedrigen_Rohdichtebereich.pdf
| 7837020 | 4003973250461 | WEBSITE | https://www.isover.de/produkte/kontur-kr-xpress-035-waermedaemmung-von-aussenwaenden |  | PRODUCT_IMAGE |  | 3376AF2BE23A48B5B475B5FDDE486CE1_Kontur_11534_Kontur_KR_XPress-035.tif | DOCUMENT |  | 07F416A2E5504CBA92E016BA1A13129E_Kontur_KR_XPress-035.pdf | DOP_SHEET |  | E24B5FB2DBC64DF59A7C710EA98285F9_DOP_Kontur-Kerndaemmung_ISOVER.pdf | CERTIFICATION |  | 13F75B14EDBB49E399ADDFC96389B0E8_Mineralwolle-Daemmstoff_im_niedrigen_Rohdichtebereich.pdf
| 7837020 | 4003973218409 | WEBSITE | https://www.isover.de/produkte/kontur-kr-xpress-035-waermedaemmung-von-aussenwaenden |  | PRODUCT_IMAGE |  | 3376AF2BE23A48B5B475B5FDDE486CE1_Kontur_11534_Kontur_KR_XPress-035.tif | DOCUMENT |  | 07F416A2E5504CBA92E016BA1A13129E_Kontur_KR_XPress-035.pdf | DOP_SHEET |  | E24B5FB2DBC64DF59A7C710EA98285F9_DOP_Kontur-Kerndaemmung_ISOVER.pdf | CERTIFICATION |  | 13F75B14EDBB49E399ADDFC96389B0E8_Mineralwolle-Daemmstoff_im_niedrigen_Rohdichtebereich.pdf
| 7839014 | 4003973087227 | WEBSITE | https://www.isover.de/produkte/kontur-kr-xpress-035-waermedaemmung-von-aussenwaenden |  | PRODUCT_IMAGE |  | 3376AF2BE23A48B5B475B5FDDE486CE1_Kontur_11534_Kontur_KR_XPress-035.tif | DOCUMENT |  | 07F416A2E5504CBA92E016BA1A13129E_Kontur_KR_XPress-035.pdf | DOP_SHEET |  | E24B5FB2DBC64DF59A7C710EA98285F9_DOP_Kontur-Kerndaemmung_ISOVER.pdf | CERTIFICATION |  | 13F75B14EDBB49E399ADDFC96389B0E8_Mineralwolle-Daemmstoff_im_niedrigen_Rohdichtebereich.pdf
| 7839014 | 4003973247638 | WEBSITE | https://www.isover.de/produkte/kontur-kr-xpress-035-waermedaemmung-von-aussenwaenden |  | PRODUCT_IMAGE |  | 3376AF2BE23A48B5B475B5FDDE486CE1_Kontur_11534_Kontur_KR_XPress-035.tif | DOCUMENT |  | 07F416A2E5504CBA92E016BA1A13129E_Kontur_KR_XPress-035.pdf | DOP_SHEET |  | E24B5FB2DBC64DF59A7C710EA98285F9_DOP_Kontur-Kerndaemmung_ISOVER.pdf | CERTIFICATION |  | 13F75B14EDBB49E399ADDFC96389B0E8_Mineralwolle-Daemmstoff_im_niedrigen_Rohdichtebereich.pdf
| 7839014 | 4003973250508 | WEBSITE | https://www.isover.de/produkte/kontur-kr-xpress-035-waermedaemmung-von-aussenwaenden |  | PRODUCT_IMAGE |  | 3376AF2BE23A48B5B475B5FDDE486CE1_Kontur_11534_Kontur_KR_XPress-035.tif | DOCUMENT |  | 07F416A2E5504CBA92E016BA1A13129E_Kontur_KR_XPress-035.pdf | DOP_SHEET |  | E24B5FB2DBC64DF59A7C710EA98285F9_DOP_Kontur-Kerndaemmung_ISOVER.pdf | CERTIFICATION |  | 13F75B14EDBB49E399ADDFC96389B0E8_Mineralwolle-Daemmstoff_im_niedrigen_Rohdichtebereich.pdf
| 7839016 | 4003973247645 | WEBSITE | https://www.isover.de/produkte/kontur-kr-xpress-035-waermedaemmung-von-aussenwaenden |  | PRODUCT_IMAGE |  | 3376AF2BE23A48B5B475B5FDDE486CE1_Kontur_11534_Kontur_KR_XPress-035.tif | DOCUMENT |  | 07F416A2E5504CBA92E016BA1A13129E_Kontur_KR_XPress-035.pdf | DOP_SHEET |  | E24B5FB2DBC64DF59A7C710EA98285F9_DOP_Kontur-Kerndaemmung_ISOVER.pdf | CERTIFICATION |  | 13F75B14EDBB49E399ADDFC96389B0E8_Mineralwolle-Daemmstoff_im_niedrigen_Rohdichtebereich.pdf
| 7839016 | 4003973105563 | WEBSITE | https://www.isover.de/produkte/kontur-kr-xpress-035-waermedaemmung-von-aussenwaenden |  | PRODUCT_IMAGE |  | 3376AF2BE23A48B5B475B5FDDE486CE1_Kontur_11534_Kontur_KR_XPress-035.tif | DOCUMENT |  | 07F416A2E5504CBA92E016BA1A13129E_Kontur_KR_XPress-035.pdf | DOP_SHEET |  | E24B5FB2DBC64DF59A7C710EA98285F9_DOP_Kontur-Kerndaemmung_ISOVER.pdf | CERTIFICATION |  | 13F75B14EDBB49E399ADDFC96389B0E8_Mineralwolle-Daemmstoff_im_niedrigen_Rohdichtebereich.pdf
| 7839016 | 4003973250515 | WEBSITE | https://www.isover.de/produkte/kontur-kr-xpress-035-waermedaemmung-von-aussenwaenden |  | PRODUCT_IMAGE |  | 3376AF2BE23A48B5B475B5FDDE486CE1_Kontur_11534_Kontur_KR_XPress-035.tif | DOCUMENT |  | 07F416A2E5504CBA92E016BA1A13129E_Kontur_KR_XPress-035.pdf | DOP_SHEET |  | E24B5FB2DBC64DF59A7C710EA98285F9_DOP_Kontur-Kerndaemmung_ISOVER.pdf | CERTIFICATION |  | 13F75B14EDBB49E399ADDFC96389B0E8_Mineralwolle-Daemmstoff_im_niedrigen_Rohdichtebereich.pdf
| 7891700 | 4003973257255 | WEBSITE | https://www.isover.de/produkte/metac-wf-035-daemmung-fuer-stahlkassettenwaende |  | PRODUCT_IMAGE |  | 8C2C8091D9034435A454FCBE1CAD6B15_Metac_11938_Metac_WF-035.tif | DOCUMENT |  | 8265983B24774900B677294017B2769C_Metac_WF-035.pdf | DOP_SHEET |  | 2541ED55EAD54CB18045D4806DA587E1_DOP_Metac-Wandkassette_ISOVER.pdf | CERTIFICATION |  | 13F75B14EDBB49E399ADDFC96389B0E8_Mineralwolle-Daemmstoff_im_niedrigen_Rohdichtebereich.pdf
| 7891700 | 4003973094713 | WEBSITE | https://www.isover.de/produkte/metac-wf-035-daemmung-fuer-stahlkassettenwaende |  | PRODUCT_IMAGE |  | 8C2C8091D9034435A454FCBE1CAD6B15_Metac_11938_Metac_WF-035.tif | DOCUMENT |  | 8265983B24774900B677294017B2769C_Metac_WF-035.pdf | DOP_SHEET |  | 2541ED55EAD54CB18045D4806DA587E1_DOP_Metac-Wandkassette_ISOVER.pdf | CERTIFICATION |  | 13F75B14EDBB49E399ADDFC96389B0E8_Mineralwolle-Daemmstoff_im_niedrigen_Rohdichtebereich.pdf
| 7891700 | 4003973259150 | WEBSITE | https://www.isover.de/produkte/metac-wf-035-daemmung-fuer-stahlkassettenwaende |  | PRODUCT_IMAGE |  | 8C2C8091D9034435A454FCBE1CAD6B15_Metac_11938_Metac_WF-035.tif | DOCUMENT |  | 8265983B24774900B677294017B2769C_Metac_WF-035.pdf | DOP_SHEET |  | 2541ED55EAD54CB18045D4806DA587E1_DOP_Metac-Wandkassette_ISOVER.pdf | CERTIFICATION |  | 13F75B14EDBB49E399ADDFC96389B0E8_Mineralwolle-Daemmstoff_im_niedrigen_Rohdichtebereich.pdf
| 7891712 | 4003973257262 | WEBSITE | https://www.isover.de/produkte/metac-wf-035-daemmung-fuer-stahlkassettenwaende |  | PRODUCT_IMAGE |  | 8C2C8091D9034435A454FCBE1CAD6B15_Metac_11938_Metac_WF-035.tif | DOCUMENT |  | 8265983B24774900B677294017B2769C_Metac_WF-035.pdf | DOP_SHEET |  | 2541ED55EAD54CB18045D4806DA587E1_DOP_Metac-Wandkassette_ISOVER.pdf | CERTIFICATION |  | 13F75B14EDBB49E399ADDFC96389B0E8_Mineralwolle-Daemmstoff_im_niedrigen_Rohdichtebereich.pdf
| 7891712 | 4003973259167 | WEBSITE | https://www.isover.de/produkte/metac-wf-035-daemmung-fuer-stahlkassettenwaende |  | PRODUCT_IMAGE |  | 8C2C8091D9034435A454FCBE1CAD6B15_Metac_11938_Metac_WF-035.tif | DOCUMENT |  | 8265983B24774900B677294017B2769C_Metac_WF-035.pdf | DOP_SHEET |  | 2541ED55EAD54CB18045D4806DA587E1_DOP_Metac-Wandkassette_ISOVER.pdf | CERTIFICATION |  | 13F75B14EDBB49E399ADDFC96389B0E8_Mineralwolle-Daemmstoff_im_niedrigen_Rohdichtebereich.pdf
| 7891712 | 4003973094720 | WEBSITE | https://www.isover.de/produkte/metac-wf-035-daemmung-fuer-stahlkassettenwaende |  | PRODUCT_IMAGE |  | 8C2C8091D9034435A454FCBE1CAD6B15_Metac_11938_Metac_WF-035.tif | DOCUMENT |  | 8265983B24774900B677294017B2769C_Metac_WF-035.pdf | DOP_SHEET |  | 2541ED55EAD54CB18045D4806DA587E1_DOP_Metac-Wandkassette_ISOVER.pdf | CERTIFICATION |  | 13F75B14EDBB49E399ADDFC96389B0E8_Mineralwolle-Daemmstoff_im_niedrigen_Rohdichtebereich.pdf
| 7891714 | 4003973094737 | WEBSITE | https://www.isover.de/produkte/metac-wf-035-daemmung-fuer-stahlkassettenwaende |  | PRODUCT_IMAGE |  | 8C2C8091D9034435A454FCBE1CAD6B15_Metac_11938_Metac_WF-035.tif | DOCUMENT |  | 8265983B24774900B677294017B2769C_Metac_WF-035.pdf | DOP_SHEET |  | 2541ED55EAD54CB18045D4806DA587E1_DOP_Metac-Wandkassette_ISOVER.pdf | CERTIFICATION |  | 13F75B14EDBB49E399ADDFC96389B0E8_Mineralwolle-Daemmstoff_im_niedrigen_Rohdichtebereich.pdf
| 7891714 | 4003973257279 | WEBSITE | https://www.isover.de/produkte/metac-wf-035-daemmung-fuer-stahlkassettenwaende |  | PRODUCT_IMAGE |  | 8C2C8091D9034435A454FCBE1CAD6B15_Metac_11938_Metac_WF-035.tif | DOCUMENT |  | 8265983B24774900B677294017B2769C_Metac_WF-035.pdf | DOP_SHEET |  | 2541ED55EAD54CB18045D4806DA587E1_DOP_Metac-Wandkassette_ISOVER.pdf | CERTIFICATION |  | 13F75B14EDBB49E399ADDFC96389B0E8_Mineralwolle-Daemmstoff_im_niedrigen_Rohdichtebereich.pdf
| 7891714 | 4003973259174 | WEBSITE | https://www.isover.de/produkte/metac-wf-035-daemmung-fuer-stahlkassettenwaende |  | PRODUCT_IMAGE |  | 8C2C8091D9034435A454FCBE1CAD6B15_Metac_11938_Metac_WF-035.tif | DOCUMENT |  | 8265983B24774900B677294017B2769C_Metac_WF-035.pdf | DOP_SHEET |  | 2541ED55EAD54CB18045D4806DA587E1_DOP_Metac-Wandkassette_ISOVER.pdf | CERTIFICATION |  | 13F75B14EDBB49E399ADDFC96389B0E8_Mineralwolle-Daemmstoff_im_niedrigen_Rohdichtebereich.pdf
| 7891716 | 4003973257286 | WEBSITE | https://www.isover.de/produkte/metac-wf-035-daemmung-fuer-stahlkassettenwaende |  | PRODUCT_IMAGE |  | 8C2C8091D9034435A454FCBE1CAD6B15_Metac_11938_Metac_WF-035.tif | DOCUMENT |  | 8265983B24774900B677294017B2769C_Metac_WF-035.pdf | DOP_SHEET |  | 2541ED55EAD54CB18045D4806DA587E1_DOP_Metac-Wandkassette_ISOVER.pdf | CERTIFICATION |  | 13F75B14EDBB49E399ADDFC96389B0E8_Mineralwolle-Daemmstoff_im_niedrigen_Rohdichtebereich.pdf
| 7891716 | 4003973259181 | WEBSITE | https://www.isover.de/produkte/metac-wf-035-daemmung-fuer-stahlkassettenwaende |  | PRODUCT_IMAGE |  | 8C2C8091D9034435A454FCBE1CAD6B15_Metac_11938_Metac_WF-035.tif | DOCUMENT |  | 8265983B24774900B677294017B2769C_Metac_WF-035.pdf | DOP_SHEET |  | 2541ED55EAD54CB18045D4806DA587E1_DOP_Metac-Wandkassette_ISOVER.pdf | CERTIFICATION |  | 13F75B14EDBB49E399ADDFC96389B0E8_Mineralwolle-Daemmstoff_im_niedrigen_Rohdichtebereich.pdf
| 7891716 | 4003973206055 | WEBSITE | https://www.isover.de/produkte/metac-wf-035-daemmung-fuer-stahlkassettenwaende |  | PRODUCT_IMAGE |  | 8C2C8091D9034435A454FCBE1CAD6B15_Metac_11938_Metac_WF-035.tif | DOCUMENT |  | 8265983B24774900B677294017B2769C_Metac_WF-035.pdf | DOP_SHEET |  | 2541ED55EAD54CB18045D4806DA587E1_DOP_Metac-Wandkassette_ISOVER.pdf | CERTIFICATION |  | 13F75B14EDBB49E399ADDFC96389B0E8_Mineralwolle-Daemmstoff_im_niedrigen_Rohdichtebereich.pdf
| 7891800 | 4003973259198 | WEBSITE | https://www.isover.de/produkte/metac-wf-032-daemmung-fuer-stahlkassettenwaende |  | PRODUCT_IMAGE |  | 345F65E084A04006A756B88BDD4627D8_Metac_11936_Metac_WF-032.tif | DOCUMENT |  | 4EACAA001FA54C0CA76514FEB6691CF7_Metac_WF-032.pdf | DOP_SHEET |  | 2541ED55EAD54CB18045D4806DA587E1_DOP_Metac-Wandkassette_ISOVER.pdf | CERTIFICATION |  | 13F75B14EDBB49E399ADDFC96389B0E8_Mineralwolle-Daemmstoff_im_niedrigen_Rohdichtebereich.pdf
| 7891800 | 4003973105044 | WEBSITE | https://www.isover.de/produkte/metac-wf-032-daemmung-fuer-stahlkassettenwaende |  | PRODUCT_IMAGE |  | 345F65E084A04006A756B88BDD4627D8_Metac_11936_Metac_WF-032.tif | DOCUMENT |  | 4EACAA001FA54C0CA76514FEB6691CF7_Metac_WF-032.pdf | DOP_SHEET |  | 2541ED55EAD54CB18045D4806DA587E1_DOP_Metac-Wandkassette_ISOVER.pdf | CERTIFICATION |  | 13F75B14EDBB49E399ADDFC96389B0E8_Mineralwolle-Daemmstoff_im_niedrigen_Rohdichtebereich.pdf
| 7891800 | 4003973257293 | WEBSITE | https://www.isover.de/produkte/metac-wf-032-daemmung-fuer-stahlkassettenwaende |  | PRODUCT_IMAGE |  | 345F65E084A04006A756B88BDD4627D8_Metac_11936_Metac_WF-032.tif | DOCUMENT |  | 4EACAA001FA54C0CA76514FEB6691CF7_Metac_WF-032.pdf | DOP_SHEET |  | 2541ED55EAD54CB18045D4806DA587E1_DOP_Metac-Wandkassette_ISOVER.pdf | CERTIFICATION |  | 13F75B14EDBB49E399ADDFC96389B0E8_Mineralwolle-Daemmstoff_im_niedrigen_Rohdichtebereich.pdf
| 7891812 | 4003973259204 | WEBSITE | https://www.isover.de/produkte/metac-wf-032-daemmung-fuer-stahlkassettenwaende |  | PRODUCT_IMAGE |  | 345F65E084A04006A756B88BDD4627D8_Metac_11936_Metac_WF-032.tif | DOCUMENT |  | 4EACAA001FA54C0CA76514FEB6691CF7_Metac_WF-032.pdf | DOP_SHEET |  | 2541ED55EAD54CB18045D4806DA587E1_DOP_Metac-Wandkassette_ISOVER.pdf | CERTIFICATION |  | 13F75B14EDBB49E399ADDFC96389B0E8_Mineralwolle-Daemmstoff_im_niedrigen_Rohdichtebereich.pdf
| 7891812 | 4003973257309 | WEBSITE | https://www.isover.de/produkte/metac-wf-032-daemmung-fuer-stahlkassettenwaende |  | PRODUCT_IMAGE |  | 345F65E084A04006A756B88BDD4627D8_Metac_11936_Metac_WF-032.tif | DOCUMENT |  | 4EACAA001FA54C0CA76514FEB6691CF7_Metac_WF-032.pdf | DOP_SHEET |  | 2541ED55EAD54CB18045D4806DA587E1_DOP_Metac-Wandkassette_ISOVER.pdf | CERTIFICATION |  | 13F75B14EDBB49E399ADDFC96389B0E8_Mineralwolle-Daemmstoff_im_niedrigen_Rohdichtebereich.pdf
| 7891812 | 4003973105037 | WEBSITE | https://www.isover.de/produkte/metac-wf-032-daemmung-fuer-stahlkassettenwaende |  | PRODUCT_IMAGE |  | 345F65E084A04006A756B88BDD4627D8_Metac_11936_Metac_WF-032.tif | DOCUMENT |  | 4EACAA001FA54C0CA76514FEB6691CF7_Metac_WF-032.pdf | DOP_SHEET |  | 2541ED55EAD54CB18045D4806DA587E1_DOP_Metac-Wandkassette_ISOVER.pdf | CERTIFICATION |  | 13F75B14EDBB49E399ADDFC96389B0E8_Mineralwolle-Daemmstoff_im_niedrigen_Rohdichtebereich.pdf
| 7891814 | 4003973105020 | WEBSITE | https://www.isover.de/produkte/metac-wf-032-daemmung-fuer-stahlkassettenwaende |  | PRODUCT_IMAGE |  | 345F65E084A04006A756B88BDD4627D8_Metac_11936_Metac_WF-032.tif | DOCUMENT |  | 4EACAA001FA54C0CA76514FEB6691CF7_Metac_WF-032.pdf | DOP_SHEET |  | 2541ED55EAD54CB18045D4806DA587E1_DOP_Metac-Wandkassette_ISOVER.pdf | CERTIFICATION |  | 13F75B14EDBB49E399ADDFC96389B0E8_Mineralwolle-Daemmstoff_im_niedrigen_Rohdichtebereich.pdf
| 7891814 | 4003973259211 | WEBSITE | https://www.isover.de/produkte/metac-wf-032-daemmung-fuer-stahlkassettenwaende |  | PRODUCT_IMAGE |  | 345F65E084A04006A756B88BDD4627D8_Metac_11936_Metac_WF-032.tif | DOCUMENT |  | 4EACAA001FA54C0CA76514FEB6691CF7_Metac_WF-032.pdf | DOP_SHEET |  | 2541ED55EAD54CB18045D4806DA587E1_DOP_Metac-Wandkassette_ISOVER.pdf | CERTIFICATION |  | 13F75B14EDBB49E399ADDFC96389B0E8_Mineralwolle-Daemmstoff_im_niedrigen_Rohdichtebereich.pdf
| 7891814 | 4003973257316 | WEBSITE | https://www.isover.de/produkte/metac-wf-032-daemmung-fuer-stahlkassettenwaende |  | PRODUCT_IMAGE |  | 345F65E084A04006A756B88BDD4627D8_Metac_11936_Metac_WF-032.tif | DOCUMENT |  | 4EACAA001FA54C0CA76514FEB6691CF7_Metac_WF-032.pdf | DOP_SHEET |  | 2541ED55EAD54CB18045D4806DA587E1_DOP_Metac-Wandkassette_ISOVER.pdf | CERTIFICATION |  | 13F75B14EDBB49E399ADDFC96389B0E8_Mineralwolle-Daemmstoff_im_niedrigen_Rohdichtebereich.pdf
| 7891816 | 4003973105013 | WEBSITE | https://www.isover.de/produkte/metac-wf-032-daemmung-fuer-stahlkassettenwaende |  | PRODUCT_IMAGE |  | 345F65E084A04006A756B88BDD4627D8_Metac_11936_Metac_WF-032.tif | DOCUMENT |  | 4EACAA001FA54C0CA76514FEB6691CF7_Metac_WF-032.pdf | DOP_SHEET |  | 2541ED55EAD54CB18045D4806DA587E1_DOP_Metac-Wandkassette_ISOVER.pdf | CERTIFICATION |  | 13F75B14EDBB49E399ADDFC96389B0E8_Mineralwolle-Daemmstoff_im_niedrigen_Rohdichtebereich.pdf
| 7891816 | 4003973257323 | WEBSITE | https://www.isover.de/produkte/metac-wf-032-daemmung-fuer-stahlkassettenwaende |  | PRODUCT_IMAGE |  | 345F65E084A04006A756B88BDD4627D8_Metac_11936_Metac_WF-032.tif | DOCUMENT |  | 4EACAA001FA54C0CA76514FEB6691CF7_Metac_WF-032.pdf | DOP_SHEET |  | 2541ED55EAD54CB18045D4806DA587E1_DOP_Metac-Wandkassette_ISOVER.pdf | CERTIFICATION |  | 13F75B14EDBB49E399ADDFC96389B0E8_Mineralwolle-Daemmstoff_im_niedrigen_Rohdichtebereich.pdf
| 7891816 | 4003973259228 | WEBSITE | https://www.isover.de/produkte/metac-wf-032-daemmung-fuer-stahlkassettenwaende |  | PRODUCT_IMAGE |  | 345F65E084A04006A756B88BDD4627D8_Metac_11936_Metac_WF-032.tif | DOCUMENT |  | 4EACAA001FA54C0CA76514FEB6691CF7_Metac_WF-032.pdf | DOP_SHEET |  | 2541ED55EAD54CB18045D4806DA587E1_DOP_Metac-Wandkassette_ISOVER.pdf | CERTIFICATION |  | 13F75B14EDBB49E399ADDFC96389B0E8_Mineralwolle-Daemmstoff_im_niedrigen_Rohdichtebereich.pdf
| 7910400 | 4003973257378 | WEBSITE | https://www.isover.de/produkte/ultimate-wf-034-daemmung-fuer-stahlkassettenwaende |  | PRODUCT_IMAGE |  | EE7EC36B09EC4EC9BDDD5D5C342F885D_ULTIMATE_14455_ULTIMATE_WF-034.tif | DOCUMENT |  | 13366BE2B0804DF69D4C4E0458230785_ULTIMATE_WF-034.pdf | DOP_SHEET |  | D28D9664D0274659A17F42B9363F0829_DOP_ULTIMATE-Wandkassette_ISOVER.pdf | CERTIFICATION |  | 13F75B14EDBB49E399ADDFC96389B0E8_Mineralwolle-Daemmstoff_im_niedrigen_Rohdichtebereich.pdf
| 7910400 | 4003973259273 | WEBSITE | https://www.isover.de/produkte/ultimate-wf-034-daemmung-fuer-stahlkassettenwaende |  | PRODUCT_IMAGE |  | EE7EC36B09EC4EC9BDDD5D5C342F885D_ULTIMATE_14455_ULTIMATE_WF-034.tif | DOCUMENT |  | 13366BE2B0804DF69D4C4E0458230785_ULTIMATE_WF-034.pdf | DOP_SHEET |  | D28D9664D0274659A17F42B9363F0829_DOP_ULTIMATE-Wandkassette_ISOVER.pdf | CERTIFICATION |  | 13F75B14EDBB49E399ADDFC96389B0E8_Mineralwolle-Daemmstoff_im_niedrigen_Rohdichtebereich.pdf
| 7910400 | 4003973100186 | WEBSITE | https://www.isover.de/produkte/ultimate-wf-034-daemmung-fuer-stahlkassettenwaende |  | PRODUCT_IMAGE |  | EE7EC36B09EC4EC9BDDD5D5C342F885D_ULTIMATE_14455_ULTIMATE_WF-034.tif | DOCUMENT |  | 13366BE2B0804DF69D4C4E0458230785_ULTIMATE_WF-034.pdf | DOP_SHEET |  | D28D9664D0274659A17F42B9363F0829_DOP_ULTIMATE-Wandkassette_ISOVER.pdf | CERTIFICATION |  | 13F75B14EDBB49E399ADDFC96389B0E8_Mineralwolle-Daemmstoff_im_niedrigen_Rohdichtebereich.pdf
| 7910412 | 4003973257385 | WEBSITE | https://www.isover.de/produkte/ultimate-wf-034-daemmung-fuer-stahlkassettenwaende |  | PRODUCT_IMAGE |  | EE7EC36B09EC4EC9BDDD5D5C342F885D_ULTIMATE_14455_ULTIMATE_WF-034.tif | DOCUMENT |  | 13366BE2B0804DF69D4C4E0458230785_ULTIMATE_WF-034.pdf | DOP_SHEET |  | D28D9664D0274659A17F42B9363F0829_DOP_ULTIMATE-Wandkassette_ISOVER.pdf | CERTIFICATION |  | 13F75B14EDBB49E399ADDFC96389B0E8_Mineralwolle-Daemmstoff_im_niedrigen_Rohdichtebereich.pdf
| 7910412 | 4003973259280 | WEBSITE | https://www.isover.de/produkte/ultimate-wf-034-daemmung-fuer-stahlkassettenwaende |  | PRODUCT_IMAGE |  | EE7EC36B09EC4EC9BDDD5D5C342F885D_ULTIMATE_14455_ULTIMATE_WF-034.tif | DOCUMENT |  | 13366BE2B0804DF69D4C4E0458230785_ULTIMATE_WF-034.pdf | DOP_SHEET |  | D28D9664D0274659A17F42B9363F0829_DOP_ULTIMATE-Wandkassette_ISOVER.pdf | CERTIFICATION |  | 13F75B14EDBB49E399ADDFC96389B0E8_Mineralwolle-Daemmstoff_im_niedrigen_Rohdichtebereich.pdf
| 7910412 | 4003973100193 | WEBSITE | https://www.isover.de/produkte/ultimate-wf-034-daemmung-fuer-stahlkassettenwaende |  | PRODUCT_IMAGE |  | EE7EC36B09EC4EC9BDDD5D5C342F885D_ULTIMATE_14455_ULTIMATE_WF-034.tif | DOCUMENT |  | 13366BE2B0804DF69D4C4E0458230785_ULTIMATE_WF-034.pdf | DOP_SHEET |  | D28D9664D0274659A17F42B9363F0829_DOP_ULTIMATE-Wandkassette_ISOVER.pdf | CERTIFICATION |  | 13F75B14EDBB49E399ADDFC96389B0E8_Mineralwolle-Daemmstoff_im_niedrigen_Rohdichtebereich.pdf
| 7910414 | 4003973257392 | WEBSITE | https://www.isover.de/produkte/ultimate-wf-034-daemmung-fuer-stahlkassettenwaende |  | PRODUCT_IMAGE |  | EE7EC36B09EC4EC9BDDD5D5C342F885D_ULTIMATE_14455_ULTIMATE_WF-034.tif | DOCUMENT |  | 13366BE2B0804DF69D4C4E0458230785_ULTIMATE_WF-034.pdf | DOP_SHEET |  | D28D9664D0274659A17F42B9363F0829_DOP_ULTIMATE-Wandkassette_ISOVER.pdf | CERTIFICATION |  | 13F75B14EDBB49E399ADDFC96389B0E8_Mineralwolle-Daemmstoff_im_niedrigen_Rohdichtebereich.pdf
| 7910414 | 4003973259297 | WEBSITE | https://www.isover.de/produkte/ultimate-wf-034-daemmung-fuer-stahlkassettenwaende |  | PRODUCT_IMAGE |  | EE7EC36B09EC4EC9BDDD5D5C342F885D_ULTIMATE_14455_ULTIMATE_WF-034.tif | DOCUMENT |  | 13366BE2B0804DF69D4C4E0458230785_ULTIMATE_WF-034.pdf | DOP_SHEET |  | D28D9664D0274659A17F42B9363F0829_DOP_ULTIMATE-Wandkassette_ISOVER.pdf | CERTIFICATION |  | 13F75B14EDBB49E399ADDFC96389B0E8_Mineralwolle-Daemmstoff_im_niedrigen_Rohdichtebereich.pdf
| 7910414 | 4003973100209 | WEBSITE | https://www.isover.de/produkte/ultimate-wf-034-daemmung-fuer-stahlkassettenwaende |  | PRODUCT_IMAGE |  | EE7EC36B09EC4EC9BDDD5D5C342F885D_ULTIMATE_14455_ULTIMATE_WF-034.tif | DOCUMENT |  | 13366BE2B0804DF69D4C4E0458230785_ULTIMATE_WF-034.pdf | DOP_SHEET |  | D28D9664D0274659A17F42B9363F0829_DOP_ULTIMATE-Wandkassette_ISOVER.pdf | CERTIFICATION |  | 13F75B14EDBB49E399ADDFC96389B0E8_Mineralwolle-Daemmstoff_im_niedrigen_Rohdichtebereich.pdf
| 7910416 | 4003973257408 | WEBSITE | https://www.isover.de/produkte/ultimate-wf-034-daemmung-fuer-stahlkassettenwaende |  | PRODUCT_IMAGE |  | EE7EC36B09EC4EC9BDDD5D5C342F885D_ULTIMATE_14455_ULTIMATE_WF-034.tif | DOCUMENT |  | 13366BE2B0804DF69D4C4E0458230785_ULTIMATE_WF-034.pdf | DOP_SHEET |  | D28D9664D0274659A17F42B9363F0829_DOP_ULTIMATE-Wandkassette_ISOVER.pdf | CERTIFICATION |  | 13F75B14EDBB49E399ADDFC96389B0E8_Mineralwolle-Daemmstoff_im_niedrigen_Rohdichtebereich.pdf
| 7910416 | 4003973259303 | WEBSITE | https://www.isover.de/produkte/ultimate-wf-034-daemmung-fuer-stahlkassettenwaende |  | PRODUCT_IMAGE |  | EE7EC36B09EC4EC9BDDD5D5C342F885D_ULTIMATE_14455_ULTIMATE_WF-034.tif | DOCUMENT |  | 13366BE2B0804DF69D4C4E0458230785_ULTIMATE_WF-034.pdf | DOP_SHEET |  | D28D9664D0274659A17F42B9363F0829_DOP_ULTIMATE-Wandkassette_ISOVER.pdf | CERTIFICATION |  | 13F75B14EDBB49E399ADDFC96389B0E8_Mineralwolle-Daemmstoff_im_niedrigen_Rohdichtebereich.pdf
| 7910416 | 4003973100216 | WEBSITE | https://www.isover.de/produkte/ultimate-wf-034-daemmung-fuer-stahlkassettenwaende |  | PRODUCT_IMAGE |  | EE7EC36B09EC4EC9BDDD5D5C342F885D_ULTIMATE_14455_ULTIMATE_WF-034.tif | DOCUMENT |  | 13366BE2B0804DF69D4C4E0458230785_ULTIMATE_WF-034.pdf | DOP_SHEET |  | D28D9664D0274659A17F42B9363F0829_DOP_ULTIMATE-Wandkassette_ISOVER.pdf | CERTIFICATION |  | 13F75B14EDBB49E399ADDFC96389B0E8_Mineralwolle-Daemmstoff_im_niedrigen_Rohdichtebereich.pdf
| 7911300 | 4003973247652 | WEBSITE | https://www.isover.de/produkte/ultimate-zkf-034-brandschutz-fuer-das-steildach |  | PRODUCT_IMAGE |  | C9FD5C5EF6B54FC797F6DD0E27A43072_ULTIMATE_ZKF-034.tif | DOCUMENT |  | 0FF5F4115AA04A74A867B62862F325A0_ULTIMATE_ZKF-034.pdf | DOP_SHEET |  | F9FAB750D94A49AD8CC95FEBC2A4A66C_DOP_ULTIMATE-Klemmfilz_ISOVER.pdf | CERTIFICATION |  | 13F75B14EDBB49E399ADDFC96389B0E8_Mineralwolle-Daemmstoff_im_niedrigen_Rohdichtebereich.pdf
| 7911300 | 4003973219956 | WEBSITE | https://www.isover.de/produkte/ultimate-zkf-034-brandschutz-fuer-das-steildach |  | PRODUCT_IMAGE |  | C9FD5C5EF6B54FC797F6DD0E27A43072_ULTIMATE_ZKF-034.tif | DOCUMENT |  | 0FF5F4115AA04A74A867B62862F325A0_ULTIMATE_ZKF-034.pdf | DOP_SHEET |  | F9FAB750D94A49AD8CC95FEBC2A4A66C_DOP_ULTIMATE-Klemmfilz_ISOVER.pdf | CERTIFICATION |  | 13F75B14EDBB49E399ADDFC96389B0E8_Mineralwolle-Daemmstoff_im_niedrigen_Rohdichtebereich.pdf
| 7911300 | 4003973250522 | WEBSITE | https://www.isover.de/produkte/ultimate-zkf-034-brandschutz-fuer-das-steildach |  | PRODUCT_IMAGE |  | C9FD5C5EF6B54FC797F6DD0E27A43072_ULTIMATE_ZKF-034.tif | DOCUMENT |  | 0FF5F4115AA04A74A867B62862F325A0_ULTIMATE_ZKF-034.pdf | DOP_SHEET |  | F9FAB750D94A49AD8CC95FEBC2A4A66C_DOP_ULTIMATE-Klemmfilz_ISOVER.pdf | CERTIFICATION |  | 13F75B14EDBB49E399ADDFC96389B0E8_Mineralwolle-Daemmstoff_im_niedrigen_Rohdichtebereich.pdf
| 7911312 | 4003973250539 | WEBSITE | https://www.isover.de/produkte/ultimate-zkf-034-brandschutz-fuer-das-steildach |  | PRODUCT_IMAGE |  | C9FD5C5EF6B54FC797F6DD0E27A43072_ULTIMATE_ZKF-034.tif | DOCUMENT |  | 0FF5F4115AA04A74A867B62862F325A0_ULTIMATE_ZKF-034.pdf | DOP_SHEET |  | F9FAB750D94A49AD8CC95FEBC2A4A66C_DOP_ULTIMATE-Klemmfilz_ISOVER.pdf | CERTIFICATION |  | 13F75B14EDBB49E399ADDFC96389B0E8_Mineralwolle-Daemmstoff_im_niedrigen_Rohdichtebereich.pdf
| 7911312 | 4003973247669 | WEBSITE | https://www.isover.de/produkte/ultimate-zkf-034-brandschutz-fuer-das-steildach |  | PRODUCT_IMAGE |  | C9FD5C5EF6B54FC797F6DD0E27A43072_ULTIMATE_ZKF-034.tif | DOCUMENT |  | 0FF5F4115AA04A74A867B62862F325A0_ULTIMATE_ZKF-034.pdf | DOP_SHEET |  | F9FAB750D94A49AD8CC95FEBC2A4A66C_DOP_ULTIMATE-Klemmfilz_ISOVER.pdf | CERTIFICATION |  | 13F75B14EDBB49E399ADDFC96389B0E8_Mineralwolle-Daemmstoff_im_niedrigen_Rohdichtebereich.pdf
| 7911312 | 4003973105471 | WEBSITE | https://www.isover.de/produkte/ultimate-zkf-034-brandschutz-fuer-das-steildach |  | PRODUCT_IMAGE |  | C9FD5C5EF6B54FC797F6DD0E27A43072_ULTIMATE_ZKF-034.tif | DOCUMENT |  | 0FF5F4115AA04A74A867B62862F325A0_ULTIMATE_ZKF-034.pdf | DOP_SHEET |  | F9FAB750D94A49AD8CC95FEBC2A4A66C_DOP_ULTIMATE-Klemmfilz_ISOVER.pdf | CERTIFICATION |  | 13F75B14EDBB49E399ADDFC96389B0E8_Mineralwolle-Daemmstoff_im_niedrigen_Rohdichtebereich.pdf
| 7911314 | 4003973105303 | WEBSITE | https://www.isover.de/produkte/ultimate-zkf-034-brandschutz-fuer-das-steildach |  | PRODUCT_IMAGE |  | C9FD5C5EF6B54FC797F6DD0E27A43072_ULTIMATE_ZKF-034.tif | DOCUMENT |  | 0FF5F4115AA04A74A867B62862F325A0_ULTIMATE_ZKF-034.pdf | DOP_SHEET |  | F9FAB750D94A49AD8CC95FEBC2A4A66C_DOP_ULTIMATE-Klemmfilz_ISOVER.pdf | CERTIFICATION |  | 13F75B14EDBB49E399ADDFC96389B0E8_Mineralwolle-Daemmstoff_im_niedrigen_Rohdichtebereich.pdf
| 7911314 | 4003973250546 | WEBSITE | https://www.isover.de/produkte/ultimate-zkf-034-brandschutz-fuer-das-steildach |  | PRODUCT_IMAGE |  | C9FD5C5EF6B54FC797F6DD0E27A43072_ULTIMATE_ZKF-034.tif | DOCUMENT |  | 0FF5F4115AA04A74A867B62862F325A0_ULTIMATE_ZKF-034.pdf | DOP_SHEET |  | F9FAB750D94A49AD8CC95FEBC2A4A66C_DOP_ULTIMATE-Klemmfilz_ISOVER.pdf | CERTIFICATION |  | 13F75B14EDBB49E399ADDFC96389B0E8_Mineralwolle-Daemmstoff_im_niedrigen_Rohdichtebereich.pdf
| 7911314 | 4003973247676 | WEBSITE | https://www.isover.de/produkte/ultimate-zkf-034-brandschutz-fuer-das-steildach |  | PRODUCT_IMAGE |  | C9FD5C5EF6B54FC797F6DD0E27A43072_ULTIMATE_ZKF-034.tif | DOCUMENT |  | 0FF5F4115AA04A74A867B62862F325A0_ULTIMATE_ZKF-034.pdf | DOP_SHEET |  | F9FAB750D94A49AD8CC95FEBC2A4A66C_DOP_ULTIMATE-Klemmfilz_ISOVER.pdf | CERTIFICATION |  | 13F75B14EDBB49E399ADDFC96389B0E8_Mineralwolle-Daemmstoff_im_niedrigen_Rohdichtebereich.pdf
| 7911316 | 4003973105310 | WEBSITE | https://www.isover.de/produkte/ultimate-zkf-034-brandschutz-fuer-das-steildach |  | PRODUCT_IMAGE |  | C9FD5C5EF6B54FC797F6DD0E27A43072_ULTIMATE_ZKF-034.tif | DOCUMENT |  | 0FF5F4115AA04A74A867B62862F325A0_ULTIMATE_ZKF-034.pdf | DOP_SHEET |  | F9FAB750D94A49AD8CC95FEBC2A4A66C_DOP_ULTIMATE-Klemmfilz_ISOVER.pdf | CERTIFICATION |  | 13F75B14EDBB49E399ADDFC96389B0E8_Mineralwolle-Daemmstoff_im_niedrigen_Rohdichtebereich.pdf
| 7911316 | 4003973250553 | WEBSITE | https://www.isover.de/produkte/ultimate-zkf-034-brandschutz-fuer-das-steildach |  | PRODUCT_IMAGE |  | C9FD5C5EF6B54FC797F6DD0E27A43072_ULTIMATE_ZKF-034.tif | DOCUMENT |  | 0FF5F4115AA04A74A867B62862F325A0_ULTIMATE_ZKF-034.pdf | DOP_SHEET |  | F9FAB750D94A49AD8CC95FEBC2A4A66C_DOP_ULTIMATE-Klemmfilz_ISOVER.pdf | CERTIFICATION |  | 13F75B14EDBB49E399ADDFC96389B0E8_Mineralwolle-Daemmstoff_im_niedrigen_Rohdichtebereich.pdf
| 7911316 | 4003973247683 | WEBSITE | https://www.isover.de/produkte/ultimate-zkf-034-brandschutz-fuer-das-steildach |  | PRODUCT_IMAGE |  | C9FD5C5EF6B54FC797F6DD0E27A43072_ULTIMATE_ZKF-034.tif | DOCUMENT |  | 0FF5F4115AA04A74A867B62862F325A0_ULTIMATE_ZKF-034.pdf | DOP_SHEET |  | F9FAB750D94A49AD8CC95FEBC2A4A66C_DOP_ULTIMATE-Klemmfilz_ISOVER.pdf | CERTIFICATION |  | 13F75B14EDBB49E399ADDFC96389B0E8_Mineralwolle-Daemmstoff_im_niedrigen_Rohdichtebereich.pdf
| 7911318 | 4003973250560 | WEBSITE | https://www.isover.de/produkte/ultimate-zkf-034-brandschutz-fuer-das-steildach |  | PRODUCT_IMAGE |  | C9FD5C5EF6B54FC797F6DD0E27A43072_ULTIMATE_ZKF-034.tif | DOCUMENT |  | 0FF5F4115AA04A74A867B62862F325A0_ULTIMATE_ZKF-034.pdf | DOP_SHEET |  | F9FAB750D94A49AD8CC95FEBC2A4A66C_DOP_ULTIMATE-Klemmfilz_ISOVER.pdf | CERTIFICATION |  | 13F75B14EDBB49E399ADDFC96389B0E8_Mineralwolle-Daemmstoff_im_niedrigen_Rohdichtebereich.pdf
| 7911318 | 4003973247690 | WEBSITE | https://www.isover.de/produkte/ultimate-zkf-034-brandschutz-fuer-das-steildach |  | PRODUCT_IMAGE |  | C9FD5C5EF6B54FC797F6DD0E27A43072_ULTIMATE_ZKF-034.tif | DOCUMENT |  | 0FF5F4115AA04A74A867B62862F325A0_ULTIMATE_ZKF-034.pdf | DOP_SHEET |  | F9FAB750D94A49AD8CC95FEBC2A4A66C_DOP_ULTIMATE-Klemmfilz_ISOVER.pdf | CERTIFICATION |  | 13F75B14EDBB49E399ADDFC96389B0E8_Mineralwolle-Daemmstoff_im_niedrigen_Rohdichtebereich.pdf
| 7911318 | 4003973105327 | WEBSITE | https://www.isover.de/produkte/ultimate-zkf-034-brandschutz-fuer-das-steildach |  | PRODUCT_IMAGE |  | C9FD5C5EF6B54FC797F6DD0E27A43072_ULTIMATE_ZKF-034.tif | DOCUMENT |  | 0FF5F4115AA04A74A867B62862F325A0_ULTIMATE_ZKF-034.pdf | DOP_SHEET |  | F9FAB750D94A49AD8CC95FEBC2A4A66C_DOP_ULTIMATE-Klemmfilz_ISOVER.pdf | CERTIFICATION |  | 13F75B14EDBB49E399ADDFC96389B0E8_Mineralwolle-Daemmstoff_im_niedrigen_Rohdichtebereich.pdf
| 7911320 | 4003973105334 | WEBSITE | https://www.isover.de/produkte/ultimate-zkf-034-brandschutz-fuer-das-steildach |  | PRODUCT_IMAGE |  | C9FD5C5EF6B54FC797F6DD0E27A43072_ULTIMATE_ZKF-034.tif | DOCUMENT |  | 0FF5F4115AA04A74A867B62862F325A0_ULTIMATE_ZKF-034.pdf | DOP_SHEET |  | F9FAB750D94A49AD8CC95FEBC2A4A66C_DOP_ULTIMATE-Klemmfilz_ISOVER.pdf | CERTIFICATION |  | 13F75B14EDBB49E399ADDFC96389B0E8_Mineralwolle-Daemmstoff_im_niedrigen_Rohdichtebereich.pdf
| 7911320 | 4003973247706 | WEBSITE | https://www.isover.de/produkte/ultimate-zkf-034-brandschutz-fuer-das-steildach |  | PRODUCT_IMAGE |  | C9FD5C5EF6B54FC797F6DD0E27A43072_ULTIMATE_ZKF-034.tif | DOCUMENT |  | 0FF5F4115AA04A74A867B62862F325A0_ULTIMATE_ZKF-034.pdf | DOP_SHEET |  | F9FAB750D94A49AD8CC95FEBC2A4A66C_DOP_ULTIMATE-Klemmfilz_ISOVER.pdf | CERTIFICATION |  | 13F75B14EDBB49E399ADDFC96389B0E8_Mineralwolle-Daemmstoff_im_niedrigen_Rohdichtebereich.pdf
| 7911320 | 4003973250577 | WEBSITE | https://www.isover.de/produkte/ultimate-zkf-034-brandschutz-fuer-das-steildach |  | PRODUCT_IMAGE |  | C9FD5C5EF6B54FC797F6DD0E27A43072_ULTIMATE_ZKF-034.tif | DOCUMENT |  | 0FF5F4115AA04A74A867B62862F325A0_ULTIMATE_ZKF-034.pdf | DOP_SHEET |  | F9FAB750D94A49AD8CC95FEBC2A4A66C_DOP_ULTIMATE-Klemmfilz_ISOVER.pdf | CERTIFICATION |  | 13F75B14EDBB49E399ADDFC96389B0E8_Mineralwolle-Daemmstoff_im_niedrigen_Rohdichtebereich.pdf
| 7911322 | 4003973250584 | WEBSITE | https://www.isover.de/produkte/ultimate-zkf-034-brandschutz-fuer-das-steildach |  | PRODUCT_IMAGE |  | C9FD5C5EF6B54FC797F6DD0E27A43072_ULTIMATE_ZKF-034.tif | DOCUMENT |  | 0FF5F4115AA04A74A867B62862F325A0_ULTIMATE_ZKF-034.pdf | DOP_SHEET |  | F9FAB750D94A49AD8CC95FEBC2A4A66C_DOP_ULTIMATE-Klemmfilz_ISOVER.pdf | CERTIFICATION |  | 13F75B14EDBB49E399ADDFC96389B0E8_Mineralwolle-Daemmstoff_im_niedrigen_Rohdichtebereich.pdf
| 7911322 | 4003973247713 | WEBSITE | https://www.isover.de/produkte/ultimate-zkf-034-brandschutz-fuer-das-steildach |  | PRODUCT_IMAGE |  | C9FD5C5EF6B54FC797F6DD0E27A43072_ULTIMATE_ZKF-034.tif | DOCUMENT |  | 0FF5F4115AA04A74A867B62862F325A0_ULTIMATE_ZKF-034.pdf | DOP_SHEET |  | F9FAB750D94A49AD8CC95FEBC2A4A66C_DOP_ULTIMATE-Klemmfilz_ISOVER.pdf | CERTIFICATION |  | 13F75B14EDBB49E399ADDFC96389B0E8_Mineralwolle-Daemmstoff_im_niedrigen_Rohdichtebereich.pdf
| 7911322 | 4003973105341 | WEBSITE | https://www.isover.de/produkte/ultimate-zkf-034-brandschutz-fuer-das-steildach |  | PRODUCT_IMAGE |  | C9FD5C5EF6B54FC797F6DD0E27A43072_ULTIMATE_ZKF-034.tif | DOCUMENT |  | 0FF5F4115AA04A74A867B62862F325A0_ULTIMATE_ZKF-034.pdf | DOP_SHEET |  | F9FAB750D94A49AD8CC95FEBC2A4A66C_DOP_ULTIMATE-Klemmfilz_ISOVER.pdf | CERTIFICATION |  | 13F75B14EDBB49E399ADDFC96389B0E8_Mineralwolle-Daemmstoff_im_niedrigen_Rohdichtebereich.pdf
| 7911424 | 4003973250591 | WEBSITE | https://www.isover.de/produkte/ultimate-zkf-034-brandschutz-fuer-das-steildach |  | PRODUCT_IMAGE |  | C9FD5C5EF6B54FC797F6DD0E27A43072_ULTIMATE_ZKF-034.tif | DOCUMENT |  | 0FF5F4115AA04A74A867B62862F325A0_ULTIMATE_ZKF-034.pdf | DOP_SHEET |  | F9FAB750D94A49AD8CC95FEBC2A4A66C_DOP_ULTIMATE-Klemmfilz_ISOVER.pdf | CERTIFICATION |  | 13F75B14EDBB49E399ADDFC96389B0E8_Mineralwolle-Daemmstoff_im_niedrigen_Rohdichtebereich.pdf
| 7911424 | 4003973247720 | WEBSITE | https://www.isover.de/produkte/ultimate-zkf-034-brandschutz-fuer-das-steildach |  | PRODUCT_IMAGE |  | C9FD5C5EF6B54FC797F6DD0E27A43072_ULTIMATE_ZKF-034.tif | DOCUMENT |  | 0FF5F4115AA04A74A867B62862F325A0_ULTIMATE_ZKF-034.pdf | DOP_SHEET |  | F9FAB750D94A49AD8CC95FEBC2A4A66C_DOP_ULTIMATE-Klemmfilz_ISOVER.pdf | CERTIFICATION |  | 13F75B14EDBB49E399ADDFC96389B0E8_Mineralwolle-Daemmstoff_im_niedrigen_Rohdichtebereich.pdf
| 7911424 | 4003973090074 | WEBSITE | https://www.isover.de/produkte/ultimate-zkf-034-brandschutz-fuer-das-steildach |  | PRODUCT_IMAGE |  | C9FD5C5EF6B54FC797F6DD0E27A43072_ULTIMATE_ZKF-034.tif | DOCUMENT |  | 0FF5F4115AA04A74A867B62862F325A0_ULTIMATE_ZKF-034.pdf | DOP_SHEET |  | F9FAB750D94A49AD8CC95FEBC2A4A66C_DOP_ULTIMATE-Klemmfilz_ISOVER.pdf | CERTIFICATION |  | 13F75B14EDBB49E399ADDFC96389B0E8_Mineralwolle-Daemmstoff_im_niedrigen_Rohdichtebereich.pdf
| 7911460 | 4003973316679 | WEBSITE | https://www.isover.de/produkte/ultimate-ukf-034-twin-untersparrendaemmung-fuer-das-steildach |  | PRODUCT_IMAGE |  | E267F40009E74EFDB5267F83FA84E3C0_ULTIMATE_14436_ULTIMATE_UKF-034_twin.tif | DOCUMENT |  | D58D38EC548240BDA6FD346FB441B5D6_ULTIMATE_UKF-034_twin.pdf | DOP_SHEET |  | F9FAB750D94A49AD8CC95FEBC2A4A66C_DOP_ULTIMATE-Klemmfilz_ISOVER.pdf | CERTIFICATION |  | 13F75B14EDBB49E399ADDFC96389B0E8_Mineralwolle-Daemmstoff_im_niedrigen_Rohdichtebereich.pdf
| 7911460 | 4003973091057 | WEBSITE | https://www.isover.de/produkte/ultimate-ukf-034-twin-untersparrendaemmung-fuer-das-steildach |  | PRODUCT_IMAGE |  | E267F40009E74EFDB5267F83FA84E3C0_ULTIMATE_14436_ULTIMATE_UKF-034_twin.tif | DOCUMENT |  | D58D38EC548240BDA6FD346FB441B5D6_ULTIMATE_UKF-034_twin.pdf | DOP_SHEET |  | F9FAB750D94A49AD8CC95FEBC2A4A66C_DOP_ULTIMATE-Klemmfilz_ISOVER.pdf | CERTIFICATION |  | 13F75B14EDBB49E399ADDFC96389B0E8_Mineralwolle-Daemmstoff_im_niedrigen_Rohdichtebereich.pdf
| 7912000 | 4003973247737 | WEBSITE | https://www.isover.de/produkte/ultimate-kp-034-die-bessere-steinwolle-kerndaemmplatte-im-zweischaligen-mauerwerk |  | PRODUCT_IMAGE |  | C6345B15979F4137A4AE8CD29DA0A69F_ULTIMATE_14383_ULTIMATE_KP-034.tif | DOCUMENT |  | AD31A0150EE04987A34F0B909A909BD9_ULTIMATE_KP-034.pdf | DOP_SHEET |  | 79431F01E4AD4D1AB36ADE9F5804A2ED_DOP_ULTIMATE-Kerndaemmung_ISOVER.pdf | CERTIFICATION |  | 13F75B14EDBB49E399ADDFC96389B0E8_Mineralwolle-Daemmstoff_im_niedrigen_Rohdichtebereich.pdf
| 7912000 | 4003973250607 | WEBSITE | https://www.isover.de/produkte/ultimate-kp-034-die-bessere-steinwolle-kerndaemmplatte-im-zweischaligen-mauerwerk |  | PRODUCT_IMAGE |  | C6345B15979F4137A4AE8CD29DA0A69F_ULTIMATE_14383_ULTIMATE_KP-034.tif | DOCUMENT |  | AD31A0150EE04987A34F0B909A909BD9_ULTIMATE_KP-034.pdf | DOP_SHEET |  | 79431F01E4AD4D1AB36ADE9F5804A2ED_DOP_ULTIMATE-Kerndaemmung_ISOVER.pdf | CERTIFICATION |  | 13F75B14EDBB49E399ADDFC96389B0E8_Mineralwolle-Daemmstoff_im_niedrigen_Rohdichtebereich.pdf
| 7912000 | 4003973110994 | WEBSITE | https://www.isover.de/produkte/ultimate-kp-034-die-bessere-steinwolle-kerndaemmplatte-im-zweischaligen-mauerwerk |  | PRODUCT_IMAGE |  | C6345B15979F4137A4AE8CD29DA0A69F_ULTIMATE_14383_ULTIMATE_KP-034.tif | DOCUMENT |  | AD31A0150EE04987A34F0B909A909BD9_ULTIMATE_KP-034.pdf | DOP_SHEET |  | 79431F01E4AD4D1AB36ADE9F5804A2ED_DOP_ULTIMATE-Kerndaemmung_ISOVER.pdf | CERTIFICATION |  | 13F75B14EDBB49E399ADDFC96389B0E8_Mineralwolle-Daemmstoff_im_niedrigen_Rohdichtebereich.pdf
| 7912012 | 4003973247744 | WEBSITE | https://www.isover.de/produkte/ultimate-kp-034-die-bessere-steinwolle-kerndaemmplatte-im-zweischaligen-mauerwerk |  | PRODUCT_IMAGE |  | C6345B15979F4137A4AE8CD29DA0A69F_ULTIMATE_14383_ULTIMATE_KP-034.tif | DOCUMENT |  | AD31A0150EE04987A34F0B909A909BD9_ULTIMATE_KP-034.pdf | DOP_SHEET |  | 79431F01E4AD4D1AB36ADE9F5804A2ED_DOP_ULTIMATE-Kerndaemmung_ISOVER.pdf | CERTIFICATION |  | 13F75B14EDBB49E399ADDFC96389B0E8_Mineralwolle-Daemmstoff_im_niedrigen_Rohdichtebereich.pdf
| 7912012 | 4003973250614 | WEBSITE | https://www.isover.de/produkte/ultimate-kp-034-die-bessere-steinwolle-kerndaemmplatte-im-zweischaligen-mauerwerk |  | PRODUCT_IMAGE |  | C6345B15979F4137A4AE8CD29DA0A69F_ULTIMATE_14383_ULTIMATE_KP-034.tif | DOCUMENT |  | AD31A0150EE04987A34F0B909A909BD9_ULTIMATE_KP-034.pdf | DOP_SHEET |  | 79431F01E4AD4D1AB36ADE9F5804A2ED_DOP_ULTIMATE-Kerndaemmung_ISOVER.pdf | CERTIFICATION |  | 13F75B14EDBB49E399ADDFC96389B0E8_Mineralwolle-Daemmstoff_im_niedrigen_Rohdichtebereich.pdf
| 7912012 | 4003973111007 | WEBSITE | https://www.isover.de/produkte/ultimate-kp-034-die-bessere-steinwolle-kerndaemmplatte-im-zweischaligen-mauerwerk |  | PRODUCT_IMAGE |  | C6345B15979F4137A4AE8CD29DA0A69F_ULTIMATE_14383_ULTIMATE_KP-034.tif | DOCUMENT |  | AD31A0150EE04987A34F0B909A909BD9_ULTIMATE_KP-034.pdf | DOP_SHEET |  | 79431F01E4AD4D1AB36ADE9F5804A2ED_DOP_ULTIMATE-Kerndaemmung_ISOVER.pdf | CERTIFICATION |  | 13F75B14EDBB49E399ADDFC96389B0E8_Mineralwolle-Daemmstoff_im_niedrigen_Rohdichtebereich.pdf
| 7912014 | 4003973111014 | WEBSITE | https://www.isover.de/produkte/ultimate-kp-034-die-bessere-steinwolle-kerndaemmplatte-im-zweischaligen-mauerwerk |  | PRODUCT_IMAGE |  | C6345B15979F4137A4AE8CD29DA0A69F_ULTIMATE_14383_ULTIMATE_KP-034.tif | DOCUMENT |  | AD31A0150EE04987A34F0B909A909BD9_ULTIMATE_KP-034.pdf | DOP_SHEET |  | 79431F01E4AD4D1AB36ADE9F5804A2ED_DOP_ULTIMATE-Kerndaemmung_ISOVER.pdf | CERTIFICATION |  | 13F75B14EDBB49E399ADDFC96389B0E8_Mineralwolle-Daemmstoff_im_niedrigen_Rohdichtebereich.pdf
| 7912014 | 4003973250621 | WEBSITE | https://www.isover.de/produkte/ultimate-kp-034-die-bessere-steinwolle-kerndaemmplatte-im-zweischaligen-mauerwerk |  | PRODUCT_IMAGE |  | C6345B15979F4137A4AE8CD29DA0A69F_ULTIMATE_14383_ULTIMATE_KP-034.tif | DOCUMENT |  | AD31A0150EE04987A34F0B909A909BD9_ULTIMATE_KP-034.pdf | DOP_SHEET |  | 79431F01E4AD4D1AB36ADE9F5804A2ED_DOP_ULTIMATE-Kerndaemmung_ISOVER.pdf | CERTIFICATION |  | 13F75B14EDBB49E399ADDFC96389B0E8_Mineralwolle-Daemmstoff_im_niedrigen_Rohdichtebereich.pdf
| 7912014 | 4003973247751 | WEBSITE | https://www.isover.de/produkte/ultimate-kp-034-die-bessere-steinwolle-kerndaemmplatte-im-zweischaligen-mauerwerk |  | PRODUCT_IMAGE |  | C6345B15979F4137A4AE8CD29DA0A69F_ULTIMATE_14383_ULTIMATE_KP-034.tif | DOCUMENT |  | AD31A0150EE04987A34F0B909A909BD9_ULTIMATE_KP-034.pdf | DOP_SHEET |  | 79431F01E4AD4D1AB36ADE9F5804A2ED_DOP_ULTIMATE-Kerndaemmung_ISOVER.pdf | CERTIFICATION |  | 13F75B14EDBB49E399ADDFC96389B0E8_Mineralwolle-Daemmstoff_im_niedrigen_Rohdichtebereich.pdf
| 7912016 | 4003973228156 | WEBSITE | https://www.isover.de/produkte/ultimate-kp-034-die-bessere-steinwolle-kerndaemmplatte-im-zweischaligen-mauerwerk |  | PRODUCT_IMAGE |  | C6345B15979F4137A4AE8CD29DA0A69F_ULTIMATE_14383_ULTIMATE_KP-034.tif | DOCUMENT |  | AD31A0150EE04987A34F0B909A909BD9_ULTIMATE_KP-034.pdf | DOP_SHEET |  | 79431F01E4AD4D1AB36ADE9F5804A2ED_DOP_ULTIMATE-Kerndaemmung_ISOVER.pdf | CERTIFICATION |  | 13F75B14EDBB49E399ADDFC96389B0E8_Mineralwolle-Daemmstoff_im_niedrigen_Rohdichtebereich.pdf
| 7912016 | 4003973247768 | WEBSITE | https://www.isover.de/produkte/ultimate-kp-034-die-bessere-steinwolle-kerndaemmplatte-im-zweischaligen-mauerwerk |  | PRODUCT_IMAGE |  | C6345B15979F4137A4AE8CD29DA0A69F_ULTIMATE_14383_ULTIMATE_KP-034.tif | DOCUMENT |  | AD31A0150EE04987A34F0B909A909BD9_ULTIMATE_KP-034.pdf | DOP_SHEET |  | 79431F01E4AD4D1AB36ADE9F5804A2ED_DOP_ULTIMATE-Kerndaemmung_ISOVER.pdf | CERTIFICATION |  | 13F75B14EDBB49E399ADDFC96389B0E8_Mineralwolle-Daemmstoff_im_niedrigen_Rohdichtebereich.pdf
| 7912016 | 4003973250638 | WEBSITE | https://www.isover.de/produkte/ultimate-kp-034-die-bessere-steinwolle-kerndaemmplatte-im-zweischaligen-mauerwerk |  | PRODUCT_IMAGE |  | C6345B15979F4137A4AE8CD29DA0A69F_ULTIMATE_14383_ULTIMATE_KP-034.tif | DOCUMENT |  | AD31A0150EE04987A34F0B909A909BD9_ULTIMATE_KP-034.pdf | DOP_SHEET |  | 79431F01E4AD4D1AB36ADE9F5804A2ED_DOP_ULTIMATE-Kerndaemmung_ISOVER.pdf | CERTIFICATION |  | 13F75B14EDBB49E399ADDFC96389B0E8_Mineralwolle-Daemmstoff_im_niedrigen_Rohdichtebereich.pdf
| 7912018 | 4003973314569 | WEBSITE | https://www.isover.de/produkte/ultimate-kp-034-die-bessere-steinwolle-kerndaemmplatte-im-zweischaligen-mauerwerk |  | PRODUCT_IMAGE |  | C6345B15979F4137A4AE8CD29DA0A69F_ULTIMATE_14383_ULTIMATE_KP-034.tif | DOCUMENT |  | AD31A0150EE04987A34F0B909A909BD9_ULTIMATE_KP-034.pdf | DOP_SHEET |  | 79431F01E4AD4D1AB36ADE9F5804A2ED_DOP_ULTIMATE-Kerndaemmung_ISOVER.pdf | CERTIFICATION |  | 13F75B14EDBB49E399ADDFC96389B0E8_Mineralwolle-Daemmstoff_im_niedrigen_Rohdichtebereich.pdf
| 7912018 | 4003973314583 | WEBSITE | https://www.isover.de/produkte/ultimate-kp-034-die-bessere-steinwolle-kerndaemmplatte-im-zweischaligen-mauerwerk |  | PRODUCT_IMAGE |  | C6345B15979F4137A4AE8CD29DA0A69F_ULTIMATE_14383_ULTIMATE_KP-034.tif | DOCUMENT |  | AD31A0150EE04987A34F0B909A909BD9_ULTIMATE_KP-034.pdf | DOP_SHEET |  | 79431F01E4AD4D1AB36ADE9F5804A2ED_DOP_ULTIMATE-Kerndaemmung_ISOVER.pdf | CERTIFICATION |  | 13F75B14EDBB49E399ADDFC96389B0E8_Mineralwolle-Daemmstoff_im_niedrigen_Rohdichtebereich.pdf
| 7912020 | 4003973314590 | WEBSITE | https://www.isover.de/produkte/ultimate-kp-034-die-bessere-steinwolle-kerndaemmplatte-im-zweischaligen-mauerwerk |  | PRODUCT_IMAGE |  | C6345B15979F4137A4AE8CD29DA0A69F_ULTIMATE_14383_ULTIMATE_KP-034.tif | DOCUMENT |  | AD31A0150EE04987A34F0B909A909BD9_ULTIMATE_KP-034.pdf | DOP_SHEET |  | 79431F01E4AD4D1AB36ADE9F5804A2ED_DOP_ULTIMATE-Kerndaemmung_ISOVER.pdf | CERTIFICATION |  | 13F75B14EDBB49E399ADDFC96389B0E8_Mineralwolle-Daemmstoff_im_niedrigen_Rohdichtebereich.pdf
| 7912020 | 4003973314613 | WEBSITE | https://www.isover.de/produkte/ultimate-kp-034-die-bessere-steinwolle-kerndaemmplatte-im-zweischaligen-mauerwerk |  | PRODUCT_IMAGE |  | C6345B15979F4137A4AE8CD29DA0A69F_ULTIMATE_14383_ULTIMATE_KP-034.tif | DOCUMENT |  | AD31A0150EE04987A34F0B909A909BD9_ULTIMATE_KP-034.pdf | DOP_SHEET |  | 79431F01E4AD4D1AB36ADE9F5804A2ED_DOP_ULTIMATE-Kerndaemmung_ISOVER.pdf | CERTIFICATION |  | 13F75B14EDBB49E399ADDFC96389B0E8_Mineralwolle-Daemmstoff_im_niedrigen_Rohdichtebereich.pdf
| 7912040 | 4003973111182 | WEBSITE | https://www.isover.de/produkte/ultimate-kp-034-die-bessere-steinwolle-kerndaemmplatte-im-zweischaligen-mauerwerk |  | PRODUCT_IMAGE |  | C6345B15979F4137A4AE8CD29DA0A69F_ULTIMATE_14383_ULTIMATE_KP-034.tif | DOCUMENT |  | AD31A0150EE04987A34F0B909A909BD9_ULTIMATE_KP-034.pdf | DOP_SHEET |  | 79431F01E4AD4D1AB36ADE9F5804A2ED_DOP_ULTIMATE-Kerndaemmung_ISOVER.pdf | CERTIFICATION |  | 13F75B14EDBB49E399ADDFC96389B0E8_Mineralwolle-Daemmstoff_im_niedrigen_Rohdichtebereich.pdf
| 7912040 | 4003973250645 | WEBSITE | https://www.isover.de/produkte/ultimate-kp-034-die-bessere-steinwolle-kerndaemmplatte-im-zweischaligen-mauerwerk |  | PRODUCT_IMAGE |  | C6345B15979F4137A4AE8CD29DA0A69F_ULTIMATE_14383_ULTIMATE_KP-034.tif | DOCUMENT |  | AD31A0150EE04987A34F0B909A909BD9_ULTIMATE_KP-034.pdf | DOP_SHEET |  | 79431F01E4AD4D1AB36ADE9F5804A2ED_DOP_ULTIMATE-Kerndaemmung_ISOVER.pdf | CERTIFICATION |  | 13F75B14EDBB49E399ADDFC96389B0E8_Mineralwolle-Daemmstoff_im_niedrigen_Rohdichtebereich.pdf
| 7912040 | 4003973247775 | WEBSITE | https://www.isover.de/produkte/ultimate-kp-034-die-bessere-steinwolle-kerndaemmplatte-im-zweischaligen-mauerwerk |  | PRODUCT_IMAGE |  | C6345B15979F4137A4AE8CD29DA0A69F_ULTIMATE_14383_ULTIMATE_KP-034.tif | DOCUMENT |  | AD31A0150EE04987A34F0B909A909BD9_ULTIMATE_KP-034.pdf | DOP_SHEET |  | 79431F01E4AD4D1AB36ADE9F5804A2ED_DOP_ULTIMATE-Kerndaemmung_ISOVER.pdf | CERTIFICATION |  | 13F75B14EDBB49E399ADDFC96389B0E8_Mineralwolle-Daemmstoff_im_niedrigen_Rohdichtebereich.pdf
| 7912050 | 4003973110963 | WEBSITE | https://www.isover.de/produkte/ultimate-kp-034-die-bessere-steinwolle-kerndaemmplatte-im-zweischaligen-mauerwerk |  | PRODUCT_IMAGE |  | C6345B15979F4137A4AE8CD29DA0A69F_ULTIMATE_14383_ULTIMATE_KP-034.tif | DOCUMENT |  | AD31A0150EE04987A34F0B909A909BD9_ULTIMATE_KP-034.pdf | DOP_SHEET |  | 79431F01E4AD4D1AB36ADE9F5804A2ED_DOP_ULTIMATE-Kerndaemmung_ISOVER.pdf | CERTIFICATION |  | 13F75B14EDBB49E399ADDFC96389B0E8_Mineralwolle-Daemmstoff_im_niedrigen_Rohdichtebereich.pdf
| 7912050 | 4003973250652 | WEBSITE | https://www.isover.de/produkte/ultimate-kp-034-die-bessere-steinwolle-kerndaemmplatte-im-zweischaligen-mauerwerk |  | PRODUCT_IMAGE |  | C6345B15979F4137A4AE8CD29DA0A69F_ULTIMATE_14383_ULTIMATE_KP-034.tif | DOCUMENT |  | AD31A0150EE04987A34F0B909A909BD9_ULTIMATE_KP-034.pdf | DOP_SHEET |  | 79431F01E4AD4D1AB36ADE9F5804A2ED_DOP_ULTIMATE-Kerndaemmung_ISOVER.pdf | CERTIFICATION |  | 13F75B14EDBB49E399ADDFC96389B0E8_Mineralwolle-Daemmstoff_im_niedrigen_Rohdichtebereich.pdf
| 7912050 | 4003973247782 | WEBSITE | https://www.isover.de/produkte/ultimate-kp-034-die-bessere-steinwolle-kerndaemmplatte-im-zweischaligen-mauerwerk |  | PRODUCT_IMAGE |  | C6345B15979F4137A4AE8CD29DA0A69F_ULTIMATE_14383_ULTIMATE_KP-034.tif | DOCUMENT |  | AD31A0150EE04987A34F0B909A909BD9_ULTIMATE_KP-034.pdf | DOP_SHEET |  | 79431F01E4AD4D1AB36ADE9F5804A2ED_DOP_ULTIMATE-Kerndaemmung_ISOVER.pdf | CERTIFICATION |  | 13F75B14EDBB49E399ADDFC96389B0E8_Mineralwolle-Daemmstoff_im_niedrigen_Rohdichtebereich.pdf
| 7912060 | 4003973247799 | WEBSITE | https://www.isover.de/produkte/ultimate-kp-034-die-bessere-steinwolle-kerndaemmplatte-im-zweischaligen-mauerwerk |  | PRODUCT_IMAGE |  | C6345B15979F4137A4AE8CD29DA0A69F_ULTIMATE_14383_ULTIMATE_KP-034.tif | DOCUMENT |  | AD31A0150EE04987A34F0B909A909BD9_ULTIMATE_KP-034.pdf | DOP_SHEET |  | 79431F01E4AD4D1AB36ADE9F5804A2ED_DOP_ULTIMATE-Kerndaemmung_ISOVER.pdf | CERTIFICATION |  | 13F75B14EDBB49E399ADDFC96389B0E8_Mineralwolle-Daemmstoff_im_niedrigen_Rohdichtebereich.pdf
| 7912060 | 4003973110970 | WEBSITE | https://www.isover.de/produkte/ultimate-kp-034-die-bessere-steinwolle-kerndaemmplatte-im-zweischaligen-mauerwerk |  | PRODUCT_IMAGE |  | C6345B15979F4137A4AE8CD29DA0A69F_ULTIMATE_14383_ULTIMATE_KP-034.tif | DOCUMENT |  | AD31A0150EE04987A34F0B909A909BD9_ULTIMATE_KP-034.pdf | DOP_SHEET |  | 79431F01E4AD4D1AB36ADE9F5804A2ED_DOP_ULTIMATE-Kerndaemmung_ISOVER.pdf | CERTIFICATION |  | 13F75B14EDBB49E399ADDFC96389B0E8_Mineralwolle-Daemmstoff_im_niedrigen_Rohdichtebereich.pdf
| 7912060 | 4003973250669 | WEBSITE | https://www.isover.de/produkte/ultimate-kp-034-die-bessere-steinwolle-kerndaemmplatte-im-zweischaligen-mauerwerk |  | PRODUCT_IMAGE |  | C6345B15979F4137A4AE8CD29DA0A69F_ULTIMATE_14383_ULTIMATE_KP-034.tif | DOCUMENT |  | AD31A0150EE04987A34F0B909A909BD9_ULTIMATE_KP-034.pdf | DOP_SHEET |  | 79431F01E4AD4D1AB36ADE9F5804A2ED_DOP_ULTIMATE-Kerndaemmung_ISOVER.pdf | CERTIFICATION |  | 13F75B14EDBB49E399ADDFC96389B0E8_Mineralwolle-Daemmstoff_im_niedrigen_Rohdichtebereich.pdf
| 7912080 | 4003973250676 | WEBSITE | https://www.isover.de/produkte/ultimate-kp-034-die-bessere-steinwolle-kerndaemmplatte-im-zweischaligen-mauerwerk |  | PRODUCT_IMAGE |  | C6345B15979F4137A4AE8CD29DA0A69F_ULTIMATE_14383_ULTIMATE_KP-034.tif | DOCUMENT |  | AD31A0150EE04987A34F0B909A909BD9_ULTIMATE_KP-034.pdf | DOP_SHEET |  | 79431F01E4AD4D1AB36ADE9F5804A2ED_DOP_ULTIMATE-Kerndaemmung_ISOVER.pdf | CERTIFICATION |  | 13F75B14EDBB49E399ADDFC96389B0E8_Mineralwolle-Daemmstoff_im_niedrigen_Rohdichtebereich.pdf
| 7912080 | 4003973247805 | WEBSITE | https://www.isover.de/produkte/ultimate-kp-034-die-bessere-steinwolle-kerndaemmplatte-im-zweischaligen-mauerwerk |  | PRODUCT_IMAGE |  | C6345B15979F4137A4AE8CD29DA0A69F_ULTIMATE_14383_ULTIMATE_KP-034.tif | DOCUMENT |  | AD31A0150EE04987A34F0B909A909BD9_ULTIMATE_KP-034.pdf | DOP_SHEET |  | 79431F01E4AD4D1AB36ADE9F5804A2ED_DOP_ULTIMATE-Kerndaemmung_ISOVER.pdf | CERTIFICATION |  | 13F75B14EDBB49E399ADDFC96389B0E8_Mineralwolle-Daemmstoff_im_niedrigen_Rohdichtebereich.pdf
| 7912080 | 4003973110987 | WEBSITE | https://www.isover.de/produkte/ultimate-kp-034-die-bessere-steinwolle-kerndaemmplatte-im-zweischaligen-mauerwerk |  | PRODUCT_IMAGE |  | C6345B15979F4137A4AE8CD29DA0A69F_ULTIMATE_14383_ULTIMATE_KP-034.tif | DOCUMENT |  | AD31A0150EE04987A34F0B909A909BD9_ULTIMATE_KP-034.pdf | DOP_SHEET |  | 79431F01E4AD4D1AB36ADE9F5804A2ED_DOP_ULTIMATE-Kerndaemmung_ISOVER.pdf | CERTIFICATION |  | 13F75B14EDBB49E399ADDFC96389B0E8_Mineralwolle-Daemmstoff_im_niedrigen_Rohdichtebereich.pdf
| 7912300 | 4003973107314 | WEBSITE | https://www.isover.de/produkte/ultimate-uf-034-daemmung-fuer-blechdaecher |  | PRODUCT_IMAGE |  | C2FAC1F8D1244D0C906A0255D40D108D_ULTIMATE_14434_ULTIMATE_UF-034.tif | DOCUMENT |  | 72D7693DC0754A5E8FC6B32A55E107BF_ULTIMATE_UF-034.pdf | DOP_SHEET |  | 9BF09D0A783D43CB90C9EB25FDBD6403_ULTIMATE-Universal.pdf | CERTIFICATION |  | 13F75B14EDBB49E399ADDFC96389B0E8_Mineralwolle-Daemmstoff_im_niedrigen_Rohdichtebereich.pdf
| 7912300 | 4003973257569 | WEBSITE | https://www.isover.de/produkte/ultimate-uf-034-daemmung-fuer-blechdaecher |  | PRODUCT_IMAGE |  | C2FAC1F8D1244D0C906A0255D40D108D_ULTIMATE_14434_ULTIMATE_UF-034.tif | DOCUMENT |  | 72D7693DC0754A5E8FC6B32A55E107BF_ULTIMATE_UF-034.pdf | DOP_SHEET |  | 9BF09D0A783D43CB90C9EB25FDBD6403_ULTIMATE-Universal.pdf | CERTIFICATION |  | 13F75B14EDBB49E399ADDFC96389B0E8_Mineralwolle-Daemmstoff_im_niedrigen_Rohdichtebereich.pdf
| 7912300 | 4003973259464 | WEBSITE | https://www.isover.de/produkte/ultimate-uf-034-daemmung-fuer-blechdaecher |  | PRODUCT_IMAGE |  | C2FAC1F8D1244D0C906A0255D40D108D_ULTIMATE_14434_ULTIMATE_UF-034.tif | DOCUMENT |  | 72D7693DC0754A5E8FC6B32A55E107BF_ULTIMATE_UF-034.pdf | DOP_SHEET |  | 9BF09D0A783D43CB90C9EB25FDBD6403_ULTIMATE-Universal.pdf | CERTIFICATION |  | 13F75B14EDBB49E399ADDFC96389B0E8_Mineralwolle-Daemmstoff_im_niedrigen_Rohdichtebereich.pdf
| 7912312 | 4003973107321 | WEBSITE | https://www.isover.de/produkte/ultimate-uf-034-daemmung-fuer-blechdaecher |  | PRODUCT_IMAGE |  | C2FAC1F8D1244D0C906A0255D40D108D_ULTIMATE_14434_ULTIMATE_UF-034.tif | DOCUMENT |  | 72D7693DC0754A5E8FC6B32A55E107BF_ULTIMATE_UF-034.pdf | DOP_SHEET |  | 9BF09D0A783D43CB90C9EB25FDBD6403_ULTIMATE-Universal.pdf | CERTIFICATION |  | 13F75B14EDBB49E399ADDFC96389B0E8_Mineralwolle-Daemmstoff_im_niedrigen_Rohdichtebereich.pdf
| 7912312 | 4003973257576 | WEBSITE | https://www.isover.de/produkte/ultimate-uf-034-daemmung-fuer-blechdaecher |  | PRODUCT_IMAGE |  | C2FAC1F8D1244D0C906A0255D40D108D_ULTIMATE_14434_ULTIMATE_UF-034.tif | DOCUMENT |  | 72D7693DC0754A5E8FC6B32A55E107BF_ULTIMATE_UF-034.pdf | DOP_SHEET |  | 9BF09D0A783D43CB90C9EB25FDBD6403_ULTIMATE-Universal.pdf | CERTIFICATION |  | 13F75B14EDBB49E399ADDFC96389B0E8_Mineralwolle-Daemmstoff_im_niedrigen_Rohdichtebereich.pdf
| 7912312 | 4003973259471 | WEBSITE | https://www.isover.de/produkte/ultimate-uf-034-daemmung-fuer-blechdaecher |  | PRODUCT_IMAGE |  | C2FAC1F8D1244D0C906A0255D40D108D_ULTIMATE_14434_ULTIMATE_UF-034.tif | DOCUMENT |  | 72D7693DC0754A5E8FC6B32A55E107BF_ULTIMATE_UF-034.pdf | DOP_SHEET |  | 9BF09D0A783D43CB90C9EB25FDBD6403_ULTIMATE-Universal.pdf | CERTIFICATION |  | 13F75B14EDBB49E399ADDFC96389B0E8_Mineralwolle-Daemmstoff_im_niedrigen_Rohdichtebereich.pdf
| 7912314 | 4003973107338 | WEBSITE | https://www.isover.de/produkte/ultimate-uf-034-daemmung-fuer-blechdaecher |  | PRODUCT_IMAGE |  | C2FAC1F8D1244D0C906A0255D40D108D_ULTIMATE_14434_ULTIMATE_UF-034.tif | DOCUMENT |  | 72D7693DC0754A5E8FC6B32A55E107BF_ULTIMATE_UF-034.pdf | DOP_SHEET |  | 9BF09D0A783D43CB90C9EB25FDBD6403_ULTIMATE-Universal.pdf | CERTIFICATION |  | 13F75B14EDBB49E399ADDFC96389B0E8_Mineralwolle-Daemmstoff_im_niedrigen_Rohdichtebereich.pdf
| 7912314 | 4003973257583 | WEBSITE | https://www.isover.de/produkte/ultimate-uf-034-daemmung-fuer-blechdaecher |  | PRODUCT_IMAGE |  | C2FAC1F8D1244D0C906A0255D40D108D_ULTIMATE_14434_ULTIMATE_UF-034.tif | DOCUMENT |  | 72D7693DC0754A5E8FC6B32A55E107BF_ULTIMATE_UF-034.pdf | DOP_SHEET |  | 9BF09D0A783D43CB90C9EB25FDBD6403_ULTIMATE-Universal.pdf | CERTIFICATION |  | 13F75B14EDBB49E399ADDFC96389B0E8_Mineralwolle-Daemmstoff_im_niedrigen_Rohdichtebereich.pdf
| 7912314 | 4003973259488 | WEBSITE | https://www.isover.de/produkte/ultimate-uf-034-daemmung-fuer-blechdaecher |  | PRODUCT_IMAGE |  | C2FAC1F8D1244D0C906A0255D40D108D_ULTIMATE_14434_ULTIMATE_UF-034.tif | DOCUMENT |  | 72D7693DC0754A5E8FC6B32A55E107BF_ULTIMATE_UF-034.pdf | DOP_SHEET |  | 9BF09D0A783D43CB90C9EB25FDBD6403_ULTIMATE-Universal.pdf | CERTIFICATION |  | 13F75B14EDBB49E399ADDFC96389B0E8_Mineralwolle-Daemmstoff_im_niedrigen_Rohdichtebereich.pdf
| 7912316 | 4003973257590 | WEBSITE | https://www.isover.de/produkte/ultimate-uf-034-daemmung-fuer-blechdaecher |  | PRODUCT_IMAGE |  | C2FAC1F8D1244D0C906A0255D40D108D_ULTIMATE_14434_ULTIMATE_UF-034.tif | DOCUMENT |  | 72D7693DC0754A5E8FC6B32A55E107BF_ULTIMATE_UF-034.pdf | DOP_SHEET |  | 9BF09D0A783D43CB90C9EB25FDBD6403_ULTIMATE-Universal.pdf | CERTIFICATION |  | 13F75B14EDBB49E399ADDFC96389B0E8_Mineralwolle-Daemmstoff_im_niedrigen_Rohdichtebereich.pdf
| 7912316 | 4003973107345 | WEBSITE | https://www.isover.de/produkte/ultimate-uf-034-daemmung-fuer-blechdaecher |  | PRODUCT_IMAGE |  | C2FAC1F8D1244D0C906A0255D40D108D_ULTIMATE_14434_ULTIMATE_UF-034.tif | DOCUMENT |  | 72D7693DC0754A5E8FC6B32A55E107BF_ULTIMATE_UF-034.pdf | DOP_SHEET |  | 9BF09D0A783D43CB90C9EB25FDBD6403_ULTIMATE-Universal.pdf | CERTIFICATION |  | 13F75B14EDBB49E399ADDFC96389B0E8_Mineralwolle-Daemmstoff_im_niedrigen_Rohdichtebereich.pdf
| 7912316 | 4003973259495 | WEBSITE | https://www.isover.de/produkte/ultimate-uf-034-daemmung-fuer-blechdaecher |  | PRODUCT_IMAGE |  | C2FAC1F8D1244D0C906A0255D40D108D_ULTIMATE_14434_ULTIMATE_UF-034.tif | DOCUMENT |  | 72D7693DC0754A5E8FC6B32A55E107BF_ULTIMATE_UF-034.pdf | DOP_SHEET |  | 9BF09D0A783D43CB90C9EB25FDBD6403_ULTIMATE-Universal.pdf | CERTIFICATION |  | 13F75B14EDBB49E399ADDFC96389B0E8_Mineralwolle-Daemmstoff_im_niedrigen_Rohdichtebereich.pdf
| 7912318 | 4003973257606 | WEBSITE | https://www.isover.de/produkte/ultimate-uf-034-daemmung-fuer-blechdaecher |  | PRODUCT_IMAGE |  | C2FAC1F8D1244D0C906A0255D40D108D_ULTIMATE_14434_ULTIMATE_UF-034.tif | DOCUMENT |  | 72D7693DC0754A5E8FC6B32A55E107BF_ULTIMATE_UF-034.pdf | DOP_SHEET |  | 9BF09D0A783D43CB90C9EB25FDBD6403_ULTIMATE-Universal.pdf | CERTIFICATION |  | 13F75B14EDBB49E399ADDFC96389B0E8_Mineralwolle-Daemmstoff_im_niedrigen_Rohdichtebereich.pdf
| 7912318 | 4003973259501 | WEBSITE | https://www.isover.de/produkte/ultimate-uf-034-daemmung-fuer-blechdaecher |  | PRODUCT_IMAGE |  | C2FAC1F8D1244D0C906A0255D40D108D_ULTIMATE_14434_ULTIMATE_UF-034.tif | DOCUMENT |  | 72D7693DC0754A5E8FC6B32A55E107BF_ULTIMATE_UF-034.pdf | DOP_SHEET |  | 9BF09D0A783D43CB90C9EB25FDBD6403_ULTIMATE-Universal.pdf | CERTIFICATION |  | 13F75B14EDBB49E399ADDFC96389B0E8_Mineralwolle-Daemmstoff_im_niedrigen_Rohdichtebereich.pdf
| 7912318 | 4003973107352 | WEBSITE | https://www.isover.de/produkte/ultimate-uf-034-daemmung-fuer-blechdaecher |  | PRODUCT_IMAGE |  | C2FAC1F8D1244D0C906A0255D40D108D_ULTIMATE_14434_ULTIMATE_UF-034.tif | DOCUMENT |  | 72D7693DC0754A5E8FC6B32A55E107BF_ULTIMATE_UF-034.pdf | DOP_SHEET |  | 9BF09D0A783D43CB90C9EB25FDBD6403_ULTIMATE-Universal.pdf | CERTIFICATION |  | 13F75B14EDBB49E399ADDFC96389B0E8_Mineralwolle-Daemmstoff_im_niedrigen_Rohdichtebereich.pdf
| 7912320 | 4003973259518 | WEBSITE | https://www.isover.de/produkte/ultimate-uf-034-daemmung-fuer-blechdaecher |  | PRODUCT_IMAGE |  | C2FAC1F8D1244D0C906A0255D40D108D_ULTIMATE_14434_ULTIMATE_UF-034.tif | DOCUMENT |  | 72D7693DC0754A5E8FC6B32A55E107BF_ULTIMATE_UF-034.pdf | DOP_SHEET |  | 9BF09D0A783D43CB90C9EB25FDBD6403_ULTIMATE-Universal.pdf | CERTIFICATION |  | 13F75B14EDBB49E399ADDFC96389B0E8_Mineralwolle-Daemmstoff_im_niedrigen_Rohdichtebereich.pdf
| 7912320 | 4003973257613 | WEBSITE | https://www.isover.de/produkte/ultimate-uf-034-daemmung-fuer-blechdaecher |  | PRODUCT_IMAGE |  | C2FAC1F8D1244D0C906A0255D40D108D_ULTIMATE_14434_ULTIMATE_UF-034.tif | DOCUMENT |  | 72D7693DC0754A5E8FC6B32A55E107BF_ULTIMATE_UF-034.pdf | DOP_SHEET |  | 9BF09D0A783D43CB90C9EB25FDBD6403_ULTIMATE-Universal.pdf | CERTIFICATION |  | 13F75B14EDBB49E399ADDFC96389B0E8_Mineralwolle-Daemmstoff_im_niedrigen_Rohdichtebereich.pdf
| 7912320 | 4003973107369 | WEBSITE | https://www.isover.de/produkte/ultimate-uf-034-daemmung-fuer-blechdaecher |  | PRODUCT_IMAGE |  | C2FAC1F8D1244D0C906A0255D40D108D_ULTIMATE_14434_ULTIMATE_UF-034.tif | DOCUMENT |  | 72D7693DC0754A5E8FC6B32A55E107BF_ULTIMATE_UF-034.pdf | DOP_SHEET |  | 9BF09D0A783D43CB90C9EB25FDBD6403_ULTIMATE-Universal.pdf | CERTIFICATION |  | 13F75B14EDBB49E399ADDFC96389B0E8_Mineralwolle-Daemmstoff_im_niedrigen_Rohdichtebereich.pdf
| 7912380 | 4003973107307 | WEBSITE | https://www.isover.de/produkte/ultimate-uf-034-daemmung-fuer-blechdaecher |  | PRODUCT_IMAGE |  | C2FAC1F8D1244D0C906A0255D40D108D_ULTIMATE_14434_ULTIMATE_UF-034.tif | DOCUMENT |  | 72D7693DC0754A5E8FC6B32A55E107BF_ULTIMATE_UF-034.pdf | DOP_SHEET |  | 9BF09D0A783D43CB90C9EB25FDBD6403_ULTIMATE-Universal.pdf | CERTIFICATION |  | 13F75B14EDBB49E399ADDFC96389B0E8_Mineralwolle-Daemmstoff_im_niedrigen_Rohdichtebereich.pdf
| 7912380 | 4003973257620 | WEBSITE | https://www.isover.de/produkte/ultimate-uf-034-daemmung-fuer-blechdaecher |  | PRODUCT_IMAGE |  | C2FAC1F8D1244D0C906A0255D40D108D_ULTIMATE_14434_ULTIMATE_UF-034.tif | DOCUMENT |  | 72D7693DC0754A5E8FC6B32A55E107BF_ULTIMATE_UF-034.pdf | DOP_SHEET |  | 9BF09D0A783D43CB90C9EB25FDBD6403_ULTIMATE-Universal.pdf | CERTIFICATION |  | 13F75B14EDBB49E399ADDFC96389B0E8_Mineralwolle-Daemmstoff_im_niedrigen_Rohdichtebereich.pdf
| 7912380 | 4003973259525 | WEBSITE | https://www.isover.de/produkte/ultimate-uf-034-daemmung-fuer-blechdaecher |  | PRODUCT_IMAGE |  | C2FAC1F8D1244D0C906A0255D40D108D_ULTIMATE_14434_ULTIMATE_UF-034.tif | DOCUMENT |  | 72D7693DC0754A5E8FC6B32A55E107BF_ULTIMATE_UF-034.pdf | DOP_SHEET |  | 9BF09D0A783D43CB90C9EB25FDBD6403_ULTIMATE-Universal.pdf | CERTIFICATION |  | 13F75B14EDBB49E399ADDFC96389B0E8_Mineralwolle-Daemmstoff_im_niedrigen_Rohdichtebereich.pdf
| 7912610 | 4003973108052 | WEBSITE | https://www.isover.de/produkte/ultimate-ap-supra-031-aufsparrendaemmung-fuer-das-steildach |  | PRODUCT_IMAGE |  | BAE1D9EE5CF141698A2B4AB53F6CAF49_ULTIMATE_AP_Supra-031_500x375px_sRGB_72dpi.jpg | DOCUMENT |  | E3461749CE2D4E42A5695284613C4CC9_ULTIMATE_AP_Supra-031.pdf | DOP_SHEET |  | EB2D6F1DC2A4425AAE0B3B22931FA276_DOP_ULTIMATE-SP_ISOVER.pdf | CERTIFICATION |  | 6F6B4DDA4DCD4EAD854038CC7DB11AFE_Mineralwolle-Daemmstoff_im_mittleren_Rohdichtebereich.pdf
| 7912610 | 4003973250683 | WEBSITE | https://www.isover.de/produkte/ultimate-ap-supra-031-aufsparrendaemmung-fuer-das-steildach |  | PRODUCT_IMAGE |  | BAE1D9EE5CF141698A2B4AB53F6CAF49_ULTIMATE_AP_Supra-031_500x375px_sRGB_72dpi.jpg | DOCUMENT |  | E3461749CE2D4E42A5695284613C4CC9_ULTIMATE_AP_Supra-031.pdf | DOP_SHEET |  | EB2D6F1DC2A4425AAE0B3B22931FA276_DOP_ULTIMATE-SP_ISOVER.pdf | CERTIFICATION |  | 6F6B4DDA4DCD4EAD854038CC7DB11AFE_Mineralwolle-Daemmstoff_im_mittleren_Rohdichtebereich.pdf
| 7912612 | 4003973108069 | WEBSITE | https://www.isover.de/produkte/ultimate-ap-supra-031-aufsparrendaemmung-fuer-das-steildach |  | PRODUCT_IMAGE |  | BAE1D9EE5CF141698A2B4AB53F6CAF49_ULTIMATE_AP_Supra-031_500x375px_sRGB_72dpi.jpg | DOCUMENT |  | E3461749CE2D4E42A5695284613C4CC9_ULTIMATE_AP_Supra-031.pdf | DOP_SHEET |  | EB2D6F1DC2A4425AAE0B3B22931FA276_DOP_ULTIMATE-SP_ISOVER.pdf | CERTIFICATION |  | 6F6B4DDA4DCD4EAD854038CC7DB11AFE_Mineralwolle-Daemmstoff_im_mittleren_Rohdichtebereich.pdf
| 7912612 | 4003973250690 | WEBSITE | https://www.isover.de/produkte/ultimate-ap-supra-031-aufsparrendaemmung-fuer-das-steildach |  | PRODUCT_IMAGE |  | BAE1D9EE5CF141698A2B4AB53F6CAF49_ULTIMATE_AP_Supra-031_500x375px_sRGB_72dpi.jpg | DOCUMENT |  | E3461749CE2D4E42A5695284613C4CC9_ULTIMATE_AP_Supra-031.pdf | DOP_SHEET |  | EB2D6F1DC2A4425AAE0B3B22931FA276_DOP_ULTIMATE-SP_ISOVER.pdf | CERTIFICATION |  | 6F6B4DDA4DCD4EAD854038CC7DB11AFE_Mineralwolle-Daemmstoff_im_mittleren_Rohdichtebereich.pdf
| 7912660 | 4003973108038 | WEBSITE | https://www.isover.de/produkte/ultimate-ap-supra-031-aufsparrendaemmung-fuer-das-steildach |  | PRODUCT_IMAGE |  | BAE1D9EE5CF141698A2B4AB53F6CAF49_ULTIMATE_AP_Supra-031_500x375px_sRGB_72dpi.jpg | DOCUMENT |  | E3461749CE2D4E42A5695284613C4CC9_ULTIMATE_AP_Supra-031.pdf | DOP_SHEET |  | EB2D6F1DC2A4425AAE0B3B22931FA276_DOP_ULTIMATE-SP_ISOVER.pdf | CERTIFICATION |  | 6F6B4DDA4DCD4EAD854038CC7DB11AFE_Mineralwolle-Daemmstoff_im_mittleren_Rohdichtebereich.pdf
| 7912660 | 4003973250706 | WEBSITE | https://www.isover.de/produkte/ultimate-ap-supra-031-aufsparrendaemmung-fuer-das-steildach |  | PRODUCT_IMAGE |  | BAE1D9EE5CF141698A2B4AB53F6CAF49_ULTIMATE_AP_Supra-031_500x375px_sRGB_72dpi.jpg | DOCUMENT |  | E3461749CE2D4E42A5695284613C4CC9_ULTIMATE_AP_Supra-031.pdf | DOP_SHEET |  | EB2D6F1DC2A4425AAE0B3B22931FA276_DOP_ULTIMATE-SP_ISOVER.pdf | CERTIFICATION |  | 6F6B4DDA4DCD4EAD854038CC7DB11AFE_Mineralwolle-Daemmstoff_im_mittleren_Rohdichtebereich.pdf
| 7912680 | 4003973108045 | WEBSITE | https://www.isover.de/produkte/ultimate-ap-supra-031-aufsparrendaemmung-fuer-das-steildach |  | PRODUCT_IMAGE |  | BAE1D9EE5CF141698A2B4AB53F6CAF49_ULTIMATE_AP_Supra-031_500x375px_sRGB_72dpi.jpg | DOCUMENT |  | E3461749CE2D4E42A5695284613C4CC9_ULTIMATE_AP_Supra-031.pdf | DOP_SHEET |  | EB2D6F1DC2A4425AAE0B3B22931FA276_DOP_ULTIMATE-SP_ISOVER.pdf | CERTIFICATION |  | 6F6B4DDA4DCD4EAD854038CC7DB11AFE_Mineralwolle-Daemmstoff_im_mittleren_Rohdichtebereich.pdf
| 7912680 | 4003973250713 | WEBSITE | https://www.isover.de/produkte/ultimate-ap-supra-031-aufsparrendaemmung-fuer-das-steildach |  | PRODUCT_IMAGE |  | BAE1D9EE5CF141698A2B4AB53F6CAF49_ULTIMATE_AP_Supra-031_500x375px_sRGB_72dpi.jpg | DOCUMENT |  | E3461749CE2D4E42A5695284613C4CC9_ULTIMATE_AP_Supra-031.pdf | DOP_SHEET |  | EB2D6F1DC2A4425AAE0B3B22931FA276_DOP_ULTIMATE-SP_ISOVER.pdf | CERTIFICATION |  | 6F6B4DDA4DCD4EAD854038CC7DB11AFE_Mineralwolle-Daemmstoff_im_mittleren_Rohdichtebereich.pdf
| 7912710 | 4003973108090 | WEBSITE | https://www.isover.de/produkte/ultimate-ap-supraplus-031-aufsparrendaemmung-fuer-das-steildach |  | PRODUCT_IMAGE |  | D758358B152C4219BC7CC47FB613E010_ULTIMATE_Integra_AP_SupraPlus-031.tif | DOCUMENT |  | 982E06736EAD4C0693C5ABD3E857CDDC_ULTIMATE_AP_SupraPlus-031.pdf | DOP_SHEET |  | 8C517D81F770492E8749BB03E066999D_DOP_Integra-SP_ISOVER.pdf | CERTIFICATION |  | 6F6B4DDA4DCD4EAD854038CC7DB11AFE_Mineralwolle-Daemmstoff_im_mittleren_Rohdichtebereich.pdf
| 7912710 | 4003973250720 | WEBSITE | https://www.isover.de/produkte/ultimate-ap-supraplus-031-aufsparrendaemmung-fuer-das-steildach |  | PRODUCT_IMAGE |  | D758358B152C4219BC7CC47FB613E010_ULTIMATE_Integra_AP_SupraPlus-031.tif | DOCUMENT |  | 982E06736EAD4C0693C5ABD3E857CDDC_ULTIMATE_AP_SupraPlus-031.pdf | DOP_SHEET |  | 8C517D81F770492E8749BB03E066999D_DOP_Integra-SP_ISOVER.pdf | CERTIFICATION |  | 6F6B4DDA4DCD4EAD854038CC7DB11AFE_Mineralwolle-Daemmstoff_im_mittleren_Rohdichtebereich.pdf
| 7912712 | 4003973108106 | WEBSITE | https://www.isover.de/produkte/ultimate-ap-supraplus-031-aufsparrendaemmung-fuer-das-steildach |  | PRODUCT_IMAGE |  | D758358B152C4219BC7CC47FB613E010_ULTIMATE_Integra_AP_SupraPlus-031.tif | DOCUMENT |  | 982E06736EAD4C0693C5ABD3E857CDDC_ULTIMATE_AP_SupraPlus-031.pdf | DOP_SHEET |  | 8C517D81F770492E8749BB03E066999D_DOP_Integra-SP_ISOVER.pdf | CERTIFICATION |  | 6F6B4DDA4DCD4EAD854038CC7DB11AFE_Mineralwolle-Daemmstoff_im_mittleren_Rohdichtebereich.pdf
| 7912712 | 4003973250737 | WEBSITE | https://www.isover.de/produkte/ultimate-ap-supraplus-031-aufsparrendaemmung-fuer-das-steildach |  | PRODUCT_IMAGE |  | D758358B152C4219BC7CC47FB613E010_ULTIMATE_Integra_AP_SupraPlus-031.tif | DOCUMENT |  | 982E06736EAD4C0693C5ABD3E857CDDC_ULTIMATE_AP_SupraPlus-031.pdf | DOP_SHEET |  | 8C517D81F770492E8749BB03E066999D_DOP_Integra-SP_ISOVER.pdf | CERTIFICATION |  | 6F6B4DDA4DCD4EAD854038CC7DB11AFE_Mineralwolle-Daemmstoff_im_mittleren_Rohdichtebereich.pdf
| 7912714 | 4003973275051 | WEBSITE | https://www.isover.de/produkte/ultimate-ap-supraplus-031-aufsparrendaemmung-fuer-das-steildach |  | PRODUCT_IMAGE |  | D758358B152C4219BC7CC47FB613E010_ULTIMATE_Integra_AP_SupraPlus-031.tif | DOCUMENT |  | 982E06736EAD4C0693C5ABD3E857CDDC_ULTIMATE_AP_SupraPlus-031.pdf | DOP_SHEET |  | 8C517D81F770492E8749BB03E066999D_DOP_Integra-SP_ISOVER.pdf | CERTIFICATION |  | 6F6B4DDA4DCD4EAD854038CC7DB11AFE_Mineralwolle-Daemmstoff_im_mittleren_Rohdichtebereich.pdf
| 7912714 | 4003973275495 | WEBSITE | https://www.isover.de/produkte/ultimate-ap-supraplus-031-aufsparrendaemmung-fuer-das-steildach |  | PRODUCT_IMAGE |  | D758358B152C4219BC7CC47FB613E010_ULTIMATE_Integra_AP_SupraPlus-031.tif | DOCUMENT |  | 982E06736EAD4C0693C5ABD3E857CDDC_ULTIMATE_AP_SupraPlus-031.pdf | DOP_SHEET |  | 8C517D81F770492E8749BB03E066999D_DOP_Integra-SP_ISOVER.pdf | CERTIFICATION |  | 6F6B4DDA4DCD4EAD854038CC7DB11AFE_Mineralwolle-Daemmstoff_im_mittleren_Rohdichtebereich.pdf
| 7912716 | 4003973275068 | WEBSITE | https://www.isover.de/produkte/ultimate-ap-supraplus-031-aufsparrendaemmung-fuer-das-steildach |  | PRODUCT_IMAGE |  | D758358B152C4219BC7CC47FB613E010_ULTIMATE_Integra_AP_SupraPlus-031.tif | DOCUMENT |  | 982E06736EAD4C0693C5ABD3E857CDDC_ULTIMATE_AP_SupraPlus-031.pdf | DOP_SHEET |  | 8C517D81F770492E8749BB03E066999D_DOP_Integra-SP_ISOVER.pdf | CERTIFICATION |  | 6F6B4DDA4DCD4EAD854038CC7DB11AFE_Mineralwolle-Daemmstoff_im_mittleren_Rohdichtebereich.pdf
| 7912716 | 4003973275518 | WEBSITE | https://www.isover.de/produkte/ultimate-ap-supraplus-031-aufsparrendaemmung-fuer-das-steildach |  | PRODUCT_IMAGE |  | D758358B152C4219BC7CC47FB613E010_ULTIMATE_Integra_AP_SupraPlus-031.tif | DOCUMENT |  | 982E06736EAD4C0693C5ABD3E857CDDC_ULTIMATE_AP_SupraPlus-031.pdf | DOP_SHEET |  | 8C517D81F770492E8749BB03E066999D_DOP_Integra-SP_ISOVER.pdf | CERTIFICATION |  | 6F6B4DDA4DCD4EAD854038CC7DB11AFE_Mineralwolle-Daemmstoff_im_mittleren_Rohdichtebereich.pdf
| 7912718 | 4003973275075 | WEBSITE | https://www.isover.de/produkte/ultimate-ap-supraplus-031-aufsparrendaemmung-fuer-das-steildach |  | PRODUCT_IMAGE |  | D758358B152C4219BC7CC47FB613E010_ULTIMATE_Integra_AP_SupraPlus-031.tif | DOCUMENT |  | 982E06736EAD4C0693C5ABD3E857CDDC_ULTIMATE_AP_SupraPlus-031.pdf | DOP_SHEET |  | 8C517D81F770492E8749BB03E066999D_DOP_Integra-SP_ISOVER.pdf | CERTIFICATION |  | 6F6B4DDA4DCD4EAD854038CC7DB11AFE_Mineralwolle-Daemmstoff_im_mittleren_Rohdichtebereich.pdf
| 7912718 | 4003973275556 | WEBSITE | https://www.isover.de/produkte/ultimate-ap-supraplus-031-aufsparrendaemmung-fuer-das-steildach |  | PRODUCT_IMAGE |  | D758358B152C4219BC7CC47FB613E010_ULTIMATE_Integra_AP_SupraPlus-031.tif | DOCUMENT |  | 982E06736EAD4C0693C5ABD3E857CDDC_ULTIMATE_AP_SupraPlus-031.pdf | DOP_SHEET |  | 8C517D81F770492E8749BB03E066999D_DOP_Integra-SP_ISOVER.pdf | CERTIFICATION |  | 6F6B4DDA4DCD4EAD854038CC7DB11AFE_Mineralwolle-Daemmstoff_im_mittleren_Rohdichtebereich.pdf
| 7912720 | 4003973275082 | WEBSITE | https://www.isover.de/produkte/ultimate-ap-supraplus-031-aufsparrendaemmung-fuer-das-steildach |  | PRODUCT_IMAGE |  | D758358B152C4219BC7CC47FB613E010_ULTIMATE_Integra_AP_SupraPlus-031.tif | DOCUMENT |  | 982E06736EAD4C0693C5ABD3E857CDDC_ULTIMATE_AP_SupraPlus-031.pdf | DOP_SHEET |  | 8C517D81F770492E8749BB03E066999D_DOP_Integra-SP_ISOVER.pdf | CERTIFICATION |  | 6F6B4DDA4DCD4EAD854038CC7DB11AFE_Mineralwolle-Daemmstoff_im_mittleren_Rohdichtebereich.pdf
| 7912720 | 4003973275563 | WEBSITE | https://www.isover.de/produkte/ultimate-ap-supraplus-031-aufsparrendaemmung-fuer-das-steildach |  | PRODUCT_IMAGE |  | D758358B152C4219BC7CC47FB613E010_ULTIMATE_Integra_AP_SupraPlus-031.tif | DOCUMENT |  | 982E06736EAD4C0693C5ABD3E857CDDC_ULTIMATE_AP_SupraPlus-031.pdf | DOP_SHEET |  | 8C517D81F770492E8749BB03E066999D_DOP_Integra-SP_ISOVER.pdf | CERTIFICATION |  | 6F6B4DDA4DCD4EAD854038CC7DB11AFE_Mineralwolle-Daemmstoff_im_mittleren_Rohdichtebereich.pdf
| 7912722 | 4003973275099 | WEBSITE | https://www.isover.de/produkte/ultimate-ap-supraplus-031-aufsparrendaemmung-fuer-das-steildach |  | PRODUCT_IMAGE |  | D758358B152C4219BC7CC47FB613E010_ULTIMATE_Integra_AP_SupraPlus-031.tif | DOCUMENT |  | 982E06736EAD4C0693C5ABD3E857CDDC_ULTIMATE_AP_SupraPlus-031.pdf | DOP_SHEET |  | 8C517D81F770492E8749BB03E066999D_DOP_Integra-SP_ISOVER.pdf | CERTIFICATION |  | 6F6B4DDA4DCD4EAD854038CC7DB11AFE_Mineralwolle-Daemmstoff_im_mittleren_Rohdichtebereich.pdf
| 7912722 | 4003973275501 | WEBSITE | https://www.isover.de/produkte/ultimate-ap-supraplus-031-aufsparrendaemmung-fuer-das-steildach |  | PRODUCT_IMAGE |  | D758358B152C4219BC7CC47FB613E010_ULTIMATE_Integra_AP_SupraPlus-031.tif | DOCUMENT |  | 982E06736EAD4C0693C5ABD3E857CDDC_ULTIMATE_AP_SupraPlus-031.pdf | DOP_SHEET |  | 8C517D81F770492E8749BB03E066999D_DOP_Integra-SP_ISOVER.pdf | CERTIFICATION |  | 6F6B4DDA4DCD4EAD854038CC7DB11AFE_Mineralwolle-Daemmstoff_im_mittleren_Rohdichtebereich.pdf
| 7912724 | 4003973275105 | WEBSITE | https://www.isover.de/produkte/ultimate-ap-supraplus-031-aufsparrendaemmung-fuer-das-steildach |  | PRODUCT_IMAGE |  | D758358B152C4219BC7CC47FB613E010_ULTIMATE_Integra_AP_SupraPlus-031.tif | DOCUMENT |  | 982E06736EAD4C0693C5ABD3E857CDDC_ULTIMATE_AP_SupraPlus-031.pdf | DOP_SHEET |  | 8C517D81F770492E8749BB03E066999D_DOP_Integra-SP_ISOVER.pdf | CERTIFICATION |  | 6F6B4DDA4DCD4EAD854038CC7DB11AFE_Mineralwolle-Daemmstoff_im_mittleren_Rohdichtebereich.pdf
| 7912724 | 4003973275570 | WEBSITE | https://www.isover.de/produkte/ultimate-ap-supraplus-031-aufsparrendaemmung-fuer-das-steildach |  | PRODUCT_IMAGE |  | D758358B152C4219BC7CC47FB613E010_ULTIMATE_Integra_AP_SupraPlus-031.tif | DOCUMENT |  | 982E06736EAD4C0693C5ABD3E857CDDC_ULTIMATE_AP_SupraPlus-031.pdf | DOP_SHEET |  | 8C517D81F770492E8749BB03E066999D_DOP_Integra-SP_ISOVER.pdf | CERTIFICATION |  | 6F6B4DDA4DCD4EAD854038CC7DB11AFE_Mineralwolle-Daemmstoff_im_mittleren_Rohdichtebereich.pdf
| 7912726 | 4003973275112 | WEBSITE | https://www.isover.de/produkte/ultimate-ap-supraplus-031-aufsparrendaemmung-fuer-das-steildach |  | PRODUCT_IMAGE |  | D758358B152C4219BC7CC47FB613E010_ULTIMATE_Integra_AP_SupraPlus-031.tif | DOCUMENT |  | 982E06736EAD4C0693C5ABD3E857CDDC_ULTIMATE_AP_SupraPlus-031.pdf | DOP_SHEET |  | 8C517D81F770492E8749BB03E066999D_DOP_Integra-SP_ISOVER.pdf | CERTIFICATION |  | 6F6B4DDA4DCD4EAD854038CC7DB11AFE_Mineralwolle-Daemmstoff_im_mittleren_Rohdichtebereich.pdf
| 7912726 | 4003973275594 | WEBSITE | https://www.isover.de/produkte/ultimate-ap-supraplus-031-aufsparrendaemmung-fuer-das-steildach |  | PRODUCT_IMAGE |  | D758358B152C4219BC7CC47FB613E010_ULTIMATE_Integra_AP_SupraPlus-031.tif | DOCUMENT |  | 982E06736EAD4C0693C5ABD3E857CDDC_ULTIMATE_AP_SupraPlus-031.pdf | DOP_SHEET |  | 8C517D81F770492E8749BB03E066999D_DOP_Integra-SP_ISOVER.pdf | CERTIFICATION |  | 6F6B4DDA4DCD4EAD854038CC7DB11AFE_Mineralwolle-Daemmstoff_im_mittleren_Rohdichtebereich.pdf
| 7912760 | 4003973108076 | WEBSITE | https://www.isover.de/produkte/ultimate-ap-supraplus-031-aufsparrendaemmung-fuer-das-steildach |  | PRODUCT_IMAGE |  | D758358B152C4219BC7CC47FB613E010_ULTIMATE_Integra_AP_SupraPlus-031.tif | DOCUMENT |  | 982E06736EAD4C0693C5ABD3E857CDDC_ULTIMATE_AP_SupraPlus-031.pdf | DOP_SHEET |  | 8C517D81F770492E8749BB03E066999D_DOP_Integra-SP_ISOVER.pdf | CERTIFICATION |  | 6F6B4DDA4DCD4EAD854038CC7DB11AFE_Mineralwolle-Daemmstoff_im_mittleren_Rohdichtebereich.pdf
| 7912760 | 4003973250744 | WEBSITE | https://www.isover.de/produkte/ultimate-ap-supraplus-031-aufsparrendaemmung-fuer-das-steildach |  | PRODUCT_IMAGE |  | D758358B152C4219BC7CC47FB613E010_ULTIMATE_Integra_AP_SupraPlus-031.tif | DOCUMENT |  | 982E06736EAD4C0693C5ABD3E857CDDC_ULTIMATE_AP_SupraPlus-031.pdf | DOP_SHEET |  | 8C517D81F770492E8749BB03E066999D_DOP_Integra-SP_ISOVER.pdf | CERTIFICATION |  | 6F6B4DDA4DCD4EAD854038CC7DB11AFE_Mineralwolle-Daemmstoff_im_mittleren_Rohdichtebereich.pdf
| 7912780 | 4003973250751 | WEBSITE | https://www.isover.de/produkte/ultimate-ap-supraplus-031-aufsparrendaemmung-fuer-das-steildach |  | PRODUCT_IMAGE |  | D758358B152C4219BC7CC47FB613E010_ULTIMATE_Integra_AP_SupraPlus-031.tif | DOCUMENT |  | 982E06736EAD4C0693C5ABD3E857CDDC_ULTIMATE_AP_SupraPlus-031.pdf | DOP_SHEET |  | 8C517D81F770492E8749BB03E066999D_DOP_Integra-SP_ISOVER.pdf | CERTIFICATION |  | 6F6B4DDA4DCD4EAD854038CC7DB11AFE_Mineralwolle-Daemmstoff_im_mittleren_Rohdichtebereich.pdf
| 7912780 | 4003973108083 | WEBSITE | https://www.isover.de/produkte/ultimate-ap-supraplus-031-aufsparrendaemmung-fuer-das-steildach |  | PRODUCT_IMAGE |  | D758358B152C4219BC7CC47FB613E010_ULTIMATE_Integra_AP_SupraPlus-031.tif | DOCUMENT |  | 982E06736EAD4C0693C5ABD3E857CDDC_ULTIMATE_AP_SupraPlus-031.pdf | DOP_SHEET |  | 8C517D81F770492E8749BB03E066999D_DOP_Integra-SP_ISOVER.pdf | CERTIFICATION |  | 6F6B4DDA4DCD4EAD854038CC7DB11AFE_Mineralwolle-Daemmstoff_im_mittleren_Rohdichtebereich.pdf
| 7912810 | 4003973108137 | WEBSITE | https://www.isover.de/produkte/ultimate-ap-supra-031-minipack-aufsparrendaemmung-fuer-das-steildach |  | PRODUCT_IMAGE |  | 45034E5CE8074C8B88EFEF87B7EFE05C_ULTIMATE_14298_ULTIMATE_AP_Supra-031_MiniPack.tif | DOCUMENT |  | 8DD89302664D412CB235DC9AFAFEB959_ULTIMATE_AP_Supra-031_MiniPack.pdf |  |  |  | CERTIFICATION |  | 6F6B4DDA4DCD4EAD854038CC7DB11AFE_Mineralwolle-Daemmstoff_im_mittleren_Rohdichtebereich.pdf
| 7912812 | 4003973108144 | WEBSITE | https://www.isover.de/produkte/ultimate-ap-supra-031-minipack-aufsparrendaemmung-fuer-das-steildach |  | PRODUCT_IMAGE |  | 45034E5CE8074C8B88EFEF87B7EFE05C_ULTIMATE_14298_ULTIMATE_AP_Supra-031_MiniPack.tif | DOCUMENT |  | 8DD89302664D412CB235DC9AFAFEB959_ULTIMATE_AP_Supra-031_MiniPack.pdf |  |  |  | CERTIFICATION |  | 6F6B4DDA4DCD4EAD854038CC7DB11AFE_Mineralwolle-Daemmstoff_im_mittleren_Rohdichtebereich.pdf
| 7912860 | 4003973108113 | WEBSITE | https://www.isover.de/produkte/ultimate-ap-supra-031-minipack-aufsparrendaemmung-fuer-das-steildach |  | PRODUCT_IMAGE |  | 45034E5CE8074C8B88EFEF87B7EFE05C_ULTIMATE_14298_ULTIMATE_AP_Supra-031_MiniPack.tif | DOCUMENT |  | 8DD89302664D412CB235DC9AFAFEB959_ULTIMATE_AP_Supra-031_MiniPack.pdf |  |  |  | CERTIFICATION |  | 6F6B4DDA4DCD4EAD854038CC7DB11AFE_Mineralwolle-Daemmstoff_im_mittleren_Rohdichtebereich.pdf
| 7912880 | 4003973108120 | WEBSITE | https://www.isover.de/produkte/ultimate-ap-supra-031-minipack-aufsparrendaemmung-fuer-das-steildach |  | PRODUCT_IMAGE |  | 45034E5CE8074C8B88EFEF87B7EFE05C_ULTIMATE_14298_ULTIMATE_AP_Supra-031_MiniPack.tif | DOCUMENT |  | 8DD89302664D412CB235DC9AFAFEB959_ULTIMATE_AP_Supra-031_MiniPack.pdf |  |  |  | CERTIFICATION |  | 6F6B4DDA4DCD4EAD854038CC7DB11AFE_Mineralwolle-Daemmstoff_im_mittleren_Rohdichtebereich.pdf
| 7912910 | 4003973108175 | WEBSITE | https://www.isover.de/produkte/ultimate-ap-supraplus-031-minipack-aufsparrendaemmung-fuer-das-steildach |  | PRODUCT_IMAGE |  | D758358B152C4219BC7CC47FB613E010_ULTIMATE_Integra_AP_SupraPlus-031.tif | DOCUMENT |  | 8EAD83844CBC4CE7BC67BF63BA10C914_ULTIMATE_AP_SupraPlus-031_MiniPack.pdf | DOP_SHEET |  | EB2D6F1DC2A4425AAE0B3B22931FA276_DOP_ULTIMATE-SP_ISOVER.pdf | CERTIFICATION |  | 6F6B4DDA4DCD4EAD854038CC7DB11AFE_Mineralwolle-Daemmstoff_im_mittleren_Rohdichtebereich.pdf
| 7912912 | 4003973108182 | WEBSITE | https://www.isover.de/produkte/ultimate-ap-supraplus-031-minipack-aufsparrendaemmung-fuer-das-steildach |  | PRODUCT_IMAGE |  | D758358B152C4219BC7CC47FB613E010_ULTIMATE_Integra_AP_SupraPlus-031.tif | DOCUMENT |  | 8EAD83844CBC4CE7BC67BF63BA10C914_ULTIMATE_AP_SupraPlus-031_MiniPack.pdf | DOP_SHEET |  | EB2D6F1DC2A4425AAE0B3B22931FA276_DOP_ULTIMATE-SP_ISOVER.pdf | CERTIFICATION |  | 6F6B4DDA4DCD4EAD854038CC7DB11AFE_Mineralwolle-Daemmstoff_im_mittleren_Rohdichtebereich.pdf
| 7912914 | 4003973279608 | WEBSITE | https://www.isover.de/produkte/ultimate-ap-supraplus-031-minipack-aufsparrendaemmung-fuer-das-steildach |  | PRODUCT_IMAGE |  | D758358B152C4219BC7CC47FB613E010_ULTIMATE_Integra_AP_SupraPlus-031.tif | DOCUMENT |  | 8EAD83844CBC4CE7BC67BF63BA10C914_ULTIMATE_AP_SupraPlus-031_MiniPack.pdf | DOP_SHEET |  | EB2D6F1DC2A4425AAE0B3B22931FA276_DOP_ULTIMATE-SP_ISOVER.pdf | CERTIFICATION |  | 6F6B4DDA4DCD4EAD854038CC7DB11AFE_Mineralwolle-Daemmstoff_im_mittleren_Rohdichtebereich.pdf
| 7912916 | 4003973279615 | WEBSITE | https://www.isover.de/produkte/ultimate-ap-supraplus-031-minipack-aufsparrendaemmung-fuer-das-steildach |  | PRODUCT_IMAGE |  | D758358B152C4219BC7CC47FB613E010_ULTIMATE_Integra_AP_SupraPlus-031.tif | DOCUMENT |  | 8EAD83844CBC4CE7BC67BF63BA10C914_ULTIMATE_AP_SupraPlus-031_MiniPack.pdf | DOP_SHEET |  | EB2D6F1DC2A4425AAE0B3B22931FA276_DOP_ULTIMATE-SP_ISOVER.pdf | CERTIFICATION |  | 6F6B4DDA4DCD4EAD854038CC7DB11AFE_Mineralwolle-Daemmstoff_im_mittleren_Rohdichtebereich.pdf
| 7912918 | 4003973279622 | WEBSITE | https://www.isover.de/produkte/ultimate-ap-supraplus-031-minipack-aufsparrendaemmung-fuer-das-steildach |  | PRODUCT_IMAGE |  | D758358B152C4219BC7CC47FB613E010_ULTIMATE_Integra_AP_SupraPlus-031.tif | DOCUMENT |  | 8EAD83844CBC4CE7BC67BF63BA10C914_ULTIMATE_AP_SupraPlus-031_MiniPack.pdf | DOP_SHEET |  | EB2D6F1DC2A4425AAE0B3B22931FA276_DOP_ULTIMATE-SP_ISOVER.pdf | CERTIFICATION |  | 6F6B4DDA4DCD4EAD854038CC7DB11AFE_Mineralwolle-Daemmstoff_im_mittleren_Rohdichtebereich.pdf
| 7912920 | 4003973279639 | WEBSITE | https://www.isover.de/produkte/ultimate-ap-supraplus-031-minipack-aufsparrendaemmung-fuer-das-steildach |  | PRODUCT_IMAGE |  | D758358B152C4219BC7CC47FB613E010_ULTIMATE_Integra_AP_SupraPlus-031.tif | DOCUMENT |  | 8EAD83844CBC4CE7BC67BF63BA10C914_ULTIMATE_AP_SupraPlus-031_MiniPack.pdf | DOP_SHEET |  | EB2D6F1DC2A4425AAE0B3B22931FA276_DOP_ULTIMATE-SP_ISOVER.pdf | CERTIFICATION |  | 6F6B4DDA4DCD4EAD854038CC7DB11AFE_Mineralwolle-Daemmstoff_im_mittleren_Rohdichtebereich.pdf
| 7912922 | 4003973279646 | WEBSITE | https://www.isover.de/produkte/ultimate-ap-supraplus-031-minipack-aufsparrendaemmung-fuer-das-steildach |  | PRODUCT_IMAGE |  | D758358B152C4219BC7CC47FB613E010_ULTIMATE_Integra_AP_SupraPlus-031.tif | DOCUMENT |  | 8EAD83844CBC4CE7BC67BF63BA10C914_ULTIMATE_AP_SupraPlus-031_MiniPack.pdf | DOP_SHEET |  | EB2D6F1DC2A4425AAE0B3B22931FA276_DOP_ULTIMATE-SP_ISOVER.pdf | CERTIFICATION |  | 6F6B4DDA4DCD4EAD854038CC7DB11AFE_Mineralwolle-Daemmstoff_im_mittleren_Rohdichtebereich.pdf
| 7912924 | 4003973279653 | WEBSITE | https://www.isover.de/produkte/ultimate-ap-supraplus-031-minipack-aufsparrendaemmung-fuer-das-steildach |  | PRODUCT_IMAGE |  | D758358B152C4219BC7CC47FB613E010_ULTIMATE_Integra_AP_SupraPlus-031.tif | DOCUMENT |  | 8EAD83844CBC4CE7BC67BF63BA10C914_ULTIMATE_AP_SupraPlus-031_MiniPack.pdf | DOP_SHEET |  | EB2D6F1DC2A4425AAE0B3B22931FA276_DOP_ULTIMATE-SP_ISOVER.pdf | CERTIFICATION |  | 6F6B4DDA4DCD4EAD854038CC7DB11AFE_Mineralwolle-Daemmstoff_im_mittleren_Rohdichtebereich.pdf
| 7912926 | 4003973279660 | WEBSITE | https://www.isover.de/produkte/ultimate-ap-supraplus-031-minipack-aufsparrendaemmung-fuer-das-steildach |  | PRODUCT_IMAGE |  | D758358B152C4219BC7CC47FB613E010_ULTIMATE_Integra_AP_SupraPlus-031.tif | DOCUMENT |  | 8EAD83844CBC4CE7BC67BF63BA10C914_ULTIMATE_AP_SupraPlus-031_MiniPack.pdf | DOP_SHEET |  | EB2D6F1DC2A4425AAE0B3B22931FA276_DOP_ULTIMATE-SP_ISOVER.pdf | CERTIFICATION |  | 6F6B4DDA4DCD4EAD854038CC7DB11AFE_Mineralwolle-Daemmstoff_im_mittleren_Rohdichtebereich.pdf
| 7912960 | 4003973108151 | WEBSITE | https://www.isover.de/produkte/ultimate-ap-supraplus-031-minipack-aufsparrendaemmung-fuer-das-steildach |  | PRODUCT_IMAGE |  | D758358B152C4219BC7CC47FB613E010_ULTIMATE_Integra_AP_SupraPlus-031.tif | DOCUMENT |  | 8EAD83844CBC4CE7BC67BF63BA10C914_ULTIMATE_AP_SupraPlus-031_MiniPack.pdf | DOP_SHEET |  | EB2D6F1DC2A4425AAE0B3B22931FA276_DOP_ULTIMATE-SP_ISOVER.pdf | CERTIFICATION |  | 6F6B4DDA4DCD4EAD854038CC7DB11AFE_Mineralwolle-Daemmstoff_im_mittleren_Rohdichtebereich.pdf
| 7912980 | 4003973108168 | WEBSITE | https://www.isover.de/produkte/ultimate-ap-supraplus-031-minipack-aufsparrendaemmung-fuer-das-steildach |  | PRODUCT_IMAGE |  | D758358B152C4219BC7CC47FB613E010_ULTIMATE_Integra_AP_SupraPlus-031.tif | DOCUMENT |  | 8EAD83844CBC4CE7BC67BF63BA10C914_ULTIMATE_AP_SupraPlus-031_MiniPack.pdf | DOP_SHEET |  | EB2D6F1DC2A4425AAE0B3B22931FA276_DOP_ULTIMATE-SP_ISOVER.pdf | CERTIFICATION |  | 6F6B4DDA4DCD4EAD854038CC7DB11AFE_Mineralwolle-Daemmstoff_im_mittleren_Rohdichtebereich.pdf
| 7913300 | 4003973271176 | WEBSITE | https://www.isover-technische-isolierung.de/produkte/u-protect-wired-mat-40-brandschutz-drahtnetzmatte-ultimate |  | PRODUCT_IMAGE |  | D96975C60E874C7B8B47608DF57AFC88_U_Protect_Wired_Mat_MT_4.0.jpg | DOCUMENT |  | 617000A53DB34FE09BEDB948FBBF6DEE_U_Protect_Wired_Mat_4.0.pdf | DOP_SHEET |  | 9CF1BEBB89B84937B5D31A60D4D29821_DOP_Protect-EN14303_ISOVER.pdf | CERTIFICATION |  | FC2C7B12D54E483BB1645155D968538B_EPD_Mineralwolle_-_mittlere_Rohdichte_Raumgewichte_bis_60-120_kg.pdf
| 7913300 | 4003973266370 | WEBSITE | https://www.isover-technische-isolierung.de/produkte/u-protect-wired-mat-40-brandschutz-drahtnetzmatte-ultimate |  | PRODUCT_IMAGE |  | D96975C60E874C7B8B47608DF57AFC88_U_Protect_Wired_Mat_MT_4.0.jpg | DOCUMENT |  | 617000A53DB34FE09BEDB948FBBF6DEE_U_Protect_Wired_Mat_4.0.pdf | DOP_SHEET |  | 9CF1BEBB89B84937B5D31A60D4D29821_DOP_Protect-EN14303_ISOVER.pdf | CERTIFICATION |  | FC2C7B12D54E483BB1645155D968538B_EPD_Mineralwolle_-_mittlere_Rohdichte_Raumgewichte_bis_60-120_kg.pdf
| 7913300 | 4003973101992 | WEBSITE | https://www.isover-technische-isolierung.de/produkte/u-protect-wired-mat-40-brandschutz-drahtnetzmatte-ultimate |  | PRODUCT_IMAGE |  | D96975C60E874C7B8B47608DF57AFC88_U_Protect_Wired_Mat_MT_4.0.jpg | DOCUMENT |  | 617000A53DB34FE09BEDB948FBBF6DEE_U_Protect_Wired_Mat_4.0.pdf | DOP_SHEET |  | 9CF1BEBB89B84937B5D31A60D4D29821_DOP_Protect-EN14303_ISOVER.pdf | CERTIFICATION |  | FC2C7B12D54E483BB1645155D968538B_EPD_Mineralwolle_-_mittlere_Rohdichte_Raumgewichte_bis_60-120_kg.pdf
| 7913320 | 4003973271190 | WEBSITE | https://www.isover-technische-isolierung.de/produkte/u-protect-wired-mat-40-brandschutz-drahtnetzmatte-ultimate |  | PRODUCT_IMAGE |  | D96975C60E874C7B8B47608DF57AFC88_U_Protect_Wired_Mat_MT_4.0.jpg | DOCUMENT |  | 617000A53DB34FE09BEDB948FBBF6DEE_U_Protect_Wired_Mat_4.0.pdf | DOP_SHEET |  | 9CF1BEBB89B84937B5D31A60D4D29821_DOP_Protect-EN14303_ISOVER.pdf | CERTIFICATION |  | FC2C7B12D54E483BB1645155D968538B_EPD_Mineralwolle_-_mittlere_Rohdichte_Raumgewichte_bis_60-120_kg.pdf
| 7913320 | 4003973102005 | WEBSITE | https://www.isover-technische-isolierung.de/produkte/u-protect-wired-mat-40-brandschutz-drahtnetzmatte-ultimate |  | PRODUCT_IMAGE |  | D96975C60E874C7B8B47608DF57AFC88_U_Protect_Wired_Mat_MT_4.0.jpg | DOCUMENT |  | 617000A53DB34FE09BEDB948FBBF6DEE_U_Protect_Wired_Mat_4.0.pdf | DOP_SHEET |  | 9CF1BEBB89B84937B5D31A60D4D29821_DOP_Protect-EN14303_ISOVER.pdf | CERTIFICATION |  | FC2C7B12D54E483BB1645155D968538B_EPD_Mineralwolle_-_mittlere_Rohdichte_Raumgewichte_bis_60-120_kg.pdf
| 7913320 | 4003973266394 | WEBSITE | https://www.isover-technische-isolierung.de/produkte/u-protect-wired-mat-40-brandschutz-drahtnetzmatte-ultimate |  | PRODUCT_IMAGE |  | D96975C60E874C7B8B47608DF57AFC88_U_Protect_Wired_Mat_MT_4.0.jpg | DOCUMENT |  | 617000A53DB34FE09BEDB948FBBF6DEE_U_Protect_Wired_Mat_4.0.pdf | DOP_SHEET |  | 9CF1BEBB89B84937B5D31A60D4D29821_DOP_Protect-EN14303_ISOVER.pdf | CERTIFICATION |  | FC2C7B12D54E483BB1645155D968538B_EPD_Mineralwolle_-_mittlere_Rohdichte_Raumgewichte_bis_60-120_kg.pdf
| 7915040 | 4003973247812 | WEBSITE | https://www.isover.de/produkte/ultimate-tf-039-daemmung-fuer-den-innenausbau-leichte-trennwaende |  | PRODUCT_IMAGE |  | B1E3C37B047A42B9B5983DCA02405A3F_ULTIMATE_14424_ULTIMATE_TF-039.tif | DOCUMENT |  | 3D17959BF240444D89A40225723D04BD_ULTIMATE_TF-039.pdf | DOP_SHEET |  | B85C953BA36C4C16A8D2D0506DCC4C9E_DOP_ULTIMATE-Innenwand_ISOVER.pdf | CERTIFICATION |  | 13F75B14EDBB49E399ADDFC96389B0E8_Mineralwolle-Daemmstoff_im_niedrigen_Rohdichtebereich.pdf
| 7915040 | 4003973250768 | WEBSITE | https://www.isover.de/produkte/ultimate-tf-039-daemmung-fuer-den-innenausbau-leichte-trennwaende |  | PRODUCT_IMAGE |  | B1E3C37B047A42B9B5983DCA02405A3F_ULTIMATE_14424_ULTIMATE_TF-039.tif | DOCUMENT |  | 3D17959BF240444D89A40225723D04BD_ULTIMATE_TF-039.pdf | DOP_SHEET |  | B85C953BA36C4C16A8D2D0506DCC4C9E_DOP_ULTIMATE-Innenwand_ISOVER.pdf | CERTIFICATION |  | 13F75B14EDBB49E399ADDFC96389B0E8_Mineralwolle-Daemmstoff_im_niedrigen_Rohdichtebereich.pdf
| 7915040 | 4003973073220 | WEBSITE | https://www.isover.de/produkte/ultimate-tf-039-daemmung-fuer-den-innenausbau-leichte-trennwaende |  | PRODUCT_IMAGE |  | B1E3C37B047A42B9B5983DCA02405A3F_ULTIMATE_14424_ULTIMATE_TF-039.tif | DOCUMENT |  | 3D17959BF240444D89A40225723D04BD_ULTIMATE_TF-039.pdf | DOP_SHEET |  | B85C953BA36C4C16A8D2D0506DCC4C9E_DOP_ULTIMATE-Innenwand_ISOVER.pdf | CERTIFICATION |  | 13F75B14EDBB49E399ADDFC96389B0E8_Mineralwolle-Daemmstoff_im_niedrigen_Rohdichtebereich.pdf
| 7915060 | 4003973247829 | WEBSITE | https://www.isover.de/produkte/ultimate-tf-039-daemmung-fuer-den-innenausbau-leichte-trennwaende |  | PRODUCT_IMAGE |  | B1E3C37B047A42B9B5983DCA02405A3F_ULTIMATE_14424_ULTIMATE_TF-039.tif | DOCUMENT |  | 3D17959BF240444D89A40225723D04BD_ULTIMATE_TF-039.pdf | DOP_SHEET |  | B85C953BA36C4C16A8D2D0506DCC4C9E_DOP_ULTIMATE-Innenwand_ISOVER.pdf | CERTIFICATION |  | 13F75B14EDBB49E399ADDFC96389B0E8_Mineralwolle-Daemmstoff_im_niedrigen_Rohdichtebereich.pdf
| 7915060 | 4003973073237 | WEBSITE | https://www.isover.de/produkte/ultimate-tf-039-daemmung-fuer-den-innenausbau-leichte-trennwaende |  | PRODUCT_IMAGE |  | B1E3C37B047A42B9B5983DCA02405A3F_ULTIMATE_14424_ULTIMATE_TF-039.tif | DOCUMENT |  | 3D17959BF240444D89A40225723D04BD_ULTIMATE_TF-039.pdf | DOP_SHEET |  | B85C953BA36C4C16A8D2D0506DCC4C9E_DOP_ULTIMATE-Innenwand_ISOVER.pdf | CERTIFICATION |  | 13F75B14EDBB49E399ADDFC96389B0E8_Mineralwolle-Daemmstoff_im_niedrigen_Rohdichtebereich.pdf
| 7915060 | 4003973250775 | WEBSITE | https://www.isover.de/produkte/ultimate-tf-039-daemmung-fuer-den-innenausbau-leichte-trennwaende |  | PRODUCT_IMAGE |  | B1E3C37B047A42B9B5983DCA02405A3F_ULTIMATE_14424_ULTIMATE_TF-039.tif | DOCUMENT |  | 3D17959BF240444D89A40225723D04BD_ULTIMATE_TF-039.pdf | DOP_SHEET |  | B85C953BA36C4C16A8D2D0506DCC4C9E_DOP_ULTIMATE-Innenwand_ISOVER.pdf | CERTIFICATION |  | 13F75B14EDBB49E399ADDFC96389B0E8_Mineralwolle-Daemmstoff_im_niedrigen_Rohdichtebereich.pdf
| 7915180 | 4003973247836 | WEBSITE | https://www.isover.de/produkte/ultimate-tf-039-daemmung-fuer-den-innenausbau-leichte-trennwaende |  | PRODUCT_IMAGE |  | B1E3C37B047A42B9B5983DCA02405A3F_ULTIMATE_14424_ULTIMATE_TF-039.tif | DOCUMENT |  | 3D17959BF240444D89A40225723D04BD_ULTIMATE_TF-039.pdf | DOP_SHEET |  | B85C953BA36C4C16A8D2D0506DCC4C9E_DOP_ULTIMATE-Innenwand_ISOVER.pdf | CERTIFICATION |  | 13F75B14EDBB49E399ADDFC96389B0E8_Mineralwolle-Daemmstoff_im_niedrigen_Rohdichtebereich.pdf
| 7915180 | 4003973250782 | WEBSITE | https://www.isover.de/produkte/ultimate-tf-039-daemmung-fuer-den-innenausbau-leichte-trennwaende |  | PRODUCT_IMAGE |  | B1E3C37B047A42B9B5983DCA02405A3F_ULTIMATE_14424_ULTIMATE_TF-039.tif | DOCUMENT |  | 3D17959BF240444D89A40225723D04BD_ULTIMATE_TF-039.pdf | DOP_SHEET |  | B85C953BA36C4C16A8D2D0506DCC4C9E_DOP_ULTIMATE-Innenwand_ISOVER.pdf | CERTIFICATION |  | 13F75B14EDBB49E399ADDFC96389B0E8_Mineralwolle-Daemmstoff_im_niedrigen_Rohdichtebereich.pdf
| 7915180 | 4003973113421 | WEBSITE | https://www.isover.de/produkte/ultimate-tf-039-daemmung-fuer-den-innenausbau-leichte-trennwaende |  | PRODUCT_IMAGE |  | B1E3C37B047A42B9B5983DCA02405A3F_ULTIMATE_14424_ULTIMATE_TF-039.tif | DOCUMENT |  | 3D17959BF240444D89A40225723D04BD_ULTIMATE_TF-039.pdf | DOP_SHEET |  | B85C953BA36C4C16A8D2D0506DCC4C9E_DOP_ULTIMATE-Innenwand_ISOVER.pdf | CERTIFICATION |  | 13F75B14EDBB49E399ADDFC96389B0E8_Mineralwolle-Daemmstoff_im_niedrigen_Rohdichtebereich.pdf
| 7915310 | 4003973317584 | WEBSITE | https://www.isover.de/produkte/ultimate-hbp-034-daemmung-fuer-den-holzrahmenbau |  | PRODUCT_IMAGE |  | C148205E7A7D430F9D8645A68C128BB7_ULTIMATE_14337_ULTIMATE_HBP-034.tif | DOCUMENT |  | D660BB25B7904C8E8A4B110034426DE6_ULTIMATE_HBP-034.pdf | DOP_SHEET |  | 2C3D4FF375F14765A0EC93A88E70770D_DOP_ULTIMATE-Holzbau_ISOVER.pdf | CERTIFICATION |  | 13F75B14EDBB49E399ADDFC96389B0E8_Mineralwolle-Daemmstoff_im_niedrigen_Rohdichtebereich.pdf
| 7915310 | 4003973317560 | WEBSITE | https://www.isover.de/produkte/ultimate-hbp-034-daemmung-fuer-den-holzrahmenbau |  | PRODUCT_IMAGE |  | C148205E7A7D430F9D8645A68C128BB7_ULTIMATE_14337_ULTIMATE_HBP-034.tif | DOCUMENT |  | D660BB25B7904C8E8A4B110034426DE6_ULTIMATE_HBP-034.pdf | DOP_SHEET |  | 2C3D4FF375F14765A0EC93A88E70770D_DOP_ULTIMATE-Holzbau_ISOVER.pdf | CERTIFICATION |  | 13F75B14EDBB49E399ADDFC96389B0E8_Mineralwolle-Daemmstoff_im_niedrigen_Rohdichtebereich.pdf
| 7915314 | 4003973250799 | WEBSITE | https://www.isover.de/produkte/ultimate-hbp-034-daemmung-fuer-den-holzrahmenbau |  | PRODUCT_IMAGE |  | C148205E7A7D430F9D8645A68C128BB7_ULTIMATE_14337_ULTIMATE_HBP-034.tif | DOCUMENT |  | D660BB25B7904C8E8A4B110034426DE6_ULTIMATE_HBP-034.pdf | DOP_SHEET |  | 2C3D4FF375F14765A0EC93A88E70770D_DOP_ULTIMATE-Holzbau_ISOVER.pdf | CERTIFICATION |  | 13F75B14EDBB49E399ADDFC96389B0E8_Mineralwolle-Daemmstoff_im_niedrigen_Rohdichtebereich.pdf
| 7915314 | 4003973247843 | WEBSITE | https://www.isover.de/produkte/ultimate-hbp-034-daemmung-fuer-den-holzrahmenbau |  | PRODUCT_IMAGE |  | C148205E7A7D430F9D8645A68C128BB7_ULTIMATE_14337_ULTIMATE_HBP-034.tif | DOCUMENT |  | D660BB25B7904C8E8A4B110034426DE6_ULTIMATE_HBP-034.pdf | DOP_SHEET |  | 2C3D4FF375F14765A0EC93A88E70770D_DOP_ULTIMATE-Holzbau_ISOVER.pdf | CERTIFICATION |  | 13F75B14EDBB49E399ADDFC96389B0E8_Mineralwolle-Daemmstoff_im_niedrigen_Rohdichtebereich.pdf
| 7915314 | 4003973113728 | WEBSITE | https://www.isover.de/produkte/ultimate-hbp-034-daemmung-fuer-den-holzrahmenbau |  | PRODUCT_IMAGE |  | C148205E7A7D430F9D8645A68C128BB7_ULTIMATE_14337_ULTIMATE_HBP-034.tif | DOCUMENT |  | D660BB25B7904C8E8A4B110034426DE6_ULTIMATE_HBP-034.pdf | DOP_SHEET |  | 2C3D4FF375F14765A0EC93A88E70770D_DOP_ULTIMATE-Holzbau_ISOVER.pdf | CERTIFICATION |  | 13F75B14EDBB49E399ADDFC96389B0E8_Mineralwolle-Daemmstoff_im_niedrigen_Rohdichtebereich.pdf
| 7915316 | 4003973113735 | WEBSITE | https://www.isover.de/produkte/ultimate-hbp-034-daemmung-fuer-den-holzrahmenbau |  | PRODUCT_IMAGE |  | C148205E7A7D430F9D8645A68C128BB7_ULTIMATE_14337_ULTIMATE_HBP-034.tif | DOCUMENT |  | D660BB25B7904C8E8A4B110034426DE6_ULTIMATE_HBP-034.pdf | DOP_SHEET |  | 2C3D4FF375F14765A0EC93A88E70770D_DOP_ULTIMATE-Holzbau_ISOVER.pdf | CERTIFICATION |  | 13F75B14EDBB49E399ADDFC96389B0E8_Mineralwolle-Daemmstoff_im_niedrigen_Rohdichtebereich.pdf
| 7915316 | 4003973250805 | WEBSITE | https://www.isover.de/produkte/ultimate-hbp-034-daemmung-fuer-den-holzrahmenbau |  | PRODUCT_IMAGE |  | C148205E7A7D430F9D8645A68C128BB7_ULTIMATE_14337_ULTIMATE_HBP-034.tif | DOCUMENT |  | D660BB25B7904C8E8A4B110034426DE6_ULTIMATE_HBP-034.pdf | DOP_SHEET |  | 2C3D4FF375F14765A0EC93A88E70770D_DOP_ULTIMATE-Holzbau_ISOVER.pdf | CERTIFICATION |  | 13F75B14EDBB49E399ADDFC96389B0E8_Mineralwolle-Daemmstoff_im_niedrigen_Rohdichtebereich.pdf
| 7915316 | 4003973247850 | WEBSITE | https://www.isover.de/produkte/ultimate-hbp-034-daemmung-fuer-den-holzrahmenbau |  | PRODUCT_IMAGE |  | C148205E7A7D430F9D8645A68C128BB7_ULTIMATE_14337_ULTIMATE_HBP-034.tif | DOCUMENT |  | D660BB25B7904C8E8A4B110034426DE6_ULTIMATE_HBP-034.pdf | DOP_SHEET |  | 2C3D4FF375F14765A0EC93A88E70770D_DOP_ULTIMATE-Holzbau_ISOVER.pdf | CERTIFICATION |  | 13F75B14EDBB49E399ADDFC96389B0E8_Mineralwolle-Daemmstoff_im_niedrigen_Rohdichtebereich.pdf
| 7915318 | 4003973247867 | WEBSITE | https://www.isover.de/produkte/ultimate-hbp-034-daemmung-fuer-den-holzrahmenbau |  | PRODUCT_IMAGE |  | C148205E7A7D430F9D8645A68C128BB7_ULTIMATE_14337_ULTIMATE_HBP-034.tif | DOCUMENT |  | D660BB25B7904C8E8A4B110034426DE6_ULTIMATE_HBP-034.pdf | DOP_SHEET |  | 2C3D4FF375F14765A0EC93A88E70770D_DOP_ULTIMATE-Holzbau_ISOVER.pdf | CERTIFICATION |  | 13F75B14EDBB49E399ADDFC96389B0E8_Mineralwolle-Daemmstoff_im_niedrigen_Rohdichtebereich.pdf
| 7915318 | 4003973250812 | WEBSITE | https://www.isover.de/produkte/ultimate-hbp-034-daemmung-fuer-den-holzrahmenbau |  | PRODUCT_IMAGE |  | C148205E7A7D430F9D8645A68C128BB7_ULTIMATE_14337_ULTIMATE_HBP-034.tif | DOCUMENT |  | D660BB25B7904C8E8A4B110034426DE6_ULTIMATE_HBP-034.pdf | DOP_SHEET |  | 2C3D4FF375F14765A0EC93A88E70770D_DOP_ULTIMATE-Holzbau_ISOVER.pdf | CERTIFICATION |  | 13F75B14EDBB49E399ADDFC96389B0E8_Mineralwolle-Daemmstoff_im_niedrigen_Rohdichtebereich.pdf
| 7915318 | 4003973113742 | WEBSITE | https://www.isover.de/produkte/ultimate-hbp-034-daemmung-fuer-den-holzrahmenbau |  | PRODUCT_IMAGE |  | C148205E7A7D430F9D8645A68C128BB7_ULTIMATE_14337_ULTIMATE_HBP-034.tif | DOCUMENT |  | D660BB25B7904C8E8A4B110034426DE6_ULTIMATE_HBP-034.pdf | DOP_SHEET |  | 2C3D4FF375F14765A0EC93A88E70770D_DOP_ULTIMATE-Holzbau_ISOVER.pdf | CERTIFICATION |  | 13F75B14EDBB49E399ADDFC96389B0E8_Mineralwolle-Daemmstoff_im_niedrigen_Rohdichtebereich.pdf
| 7915320 | 4003973250829 | WEBSITE | https://www.isover.de/produkte/ultimate-hbp-034-daemmung-fuer-den-holzrahmenbau |  | PRODUCT_IMAGE |  | C148205E7A7D430F9D8645A68C128BB7_ULTIMATE_14337_ULTIMATE_HBP-034.tif | DOCUMENT |  | D660BB25B7904C8E8A4B110034426DE6_ULTIMATE_HBP-034.pdf | DOP_SHEET |  | 2C3D4FF375F14765A0EC93A88E70770D_DOP_ULTIMATE-Holzbau_ISOVER.pdf | CERTIFICATION |  | 13F75B14EDBB49E399ADDFC96389B0E8_Mineralwolle-Daemmstoff_im_niedrigen_Rohdichtebereich.pdf
| 7915320 | 4003973247874 | WEBSITE | https://www.isover.de/produkte/ultimate-hbp-034-daemmung-fuer-den-holzrahmenbau |  | PRODUCT_IMAGE |  | C148205E7A7D430F9D8645A68C128BB7_ULTIMATE_14337_ULTIMATE_HBP-034.tif | DOCUMENT |  | D660BB25B7904C8E8A4B110034426DE6_ULTIMATE_HBP-034.pdf | DOP_SHEET |  | 2C3D4FF375F14765A0EC93A88E70770D_DOP_ULTIMATE-Holzbau_ISOVER.pdf | CERTIFICATION |  | 13F75B14EDBB49E399ADDFC96389B0E8_Mineralwolle-Daemmstoff_im_niedrigen_Rohdichtebereich.pdf
| 7915320 | 4003973113759 | WEBSITE | https://www.isover.de/produkte/ultimate-hbp-034-daemmung-fuer-den-holzrahmenbau |  | PRODUCT_IMAGE |  | C148205E7A7D430F9D8645A68C128BB7_ULTIMATE_14337_ULTIMATE_HBP-034.tif | DOCUMENT |  | D660BB25B7904C8E8A4B110034426DE6_ULTIMATE_HBP-034.pdf | DOP_SHEET |  | 2C3D4FF375F14765A0EC93A88E70770D_DOP_ULTIMATE-Holzbau_ISOVER.pdf | CERTIFICATION |  | 13F75B14EDBB49E399ADDFC96389B0E8_Mineralwolle-Daemmstoff_im_niedrigen_Rohdichtebereich.pdf
| 7915360 | 4003973317645 | WEBSITE | https://www.isover.de/produkte/ultimate-hbp-034-daemmung-fuer-den-holzrahmenbau |  | PRODUCT_IMAGE |  | C148205E7A7D430F9D8645A68C128BB7_ULTIMATE_14337_ULTIMATE_HBP-034.tif | DOCUMENT |  | D660BB25B7904C8E8A4B110034426DE6_ULTIMATE_HBP-034.pdf | DOP_SHEET |  | 2C3D4FF375F14765A0EC93A88E70770D_DOP_ULTIMATE-Holzbau_ISOVER.pdf | CERTIFICATION |  | 13F75B14EDBB49E399ADDFC96389B0E8_Mineralwolle-Daemmstoff_im_niedrigen_Rohdichtebereich.pdf
| 7915360 | 4003973317621 | WEBSITE | https://www.isover.de/produkte/ultimate-hbp-034-daemmung-fuer-den-holzrahmenbau |  | PRODUCT_IMAGE |  | C148205E7A7D430F9D8645A68C128BB7_ULTIMATE_14337_ULTIMATE_HBP-034.tif | DOCUMENT |  | D660BB25B7904C8E8A4B110034426DE6_ULTIMATE_HBP-034.pdf | DOP_SHEET |  | 2C3D4FF375F14765A0EC93A88E70770D_DOP_ULTIMATE-Holzbau_ISOVER.pdf | CERTIFICATION |  | 13F75B14EDBB49E399ADDFC96389B0E8_Mineralwolle-Daemmstoff_im_niedrigen_Rohdichtebereich.pdf
| 7915400 | 4003973113605 | WEBSITE | https://www.isover.de/produkte/ultimate-hbf-039-holzbaudaemmung |  | PRODUCT_IMAGE |  | 02FB0A965154435D8E3299F08E940661_ULTIMATE_14335_ULTIMATE_HBF-039.tif | DOCUMENT |  | 54549653FAE04D4EB637DBEE2A2AC452_ULTIMATE_HBF-039.pdf | DOP_SHEET |  | 2C3D4FF375F14765A0EC93A88E70770D_DOP_ULTIMATE-Holzbau_ISOVER.pdf | CERTIFICATION |  | 13F75B14EDBB49E399ADDFC96389B0E8_Mineralwolle-Daemmstoff_im_niedrigen_Rohdichtebereich.pdf
| 7915400 | 4003973278403 | WEBSITE | https://www.isover.de/produkte/ultimate-hbf-039-holzbaudaemmung |  | PRODUCT_IMAGE |  | 02FB0A965154435D8E3299F08E940661_ULTIMATE_14335_ULTIMATE_HBF-039.tif | DOCUMENT |  | 54549653FAE04D4EB637DBEE2A2AC452_ULTIMATE_HBF-039.pdf | DOP_SHEET |  | 2C3D4FF375F14765A0EC93A88E70770D_DOP_ULTIMATE-Holzbau_ISOVER.pdf | CERTIFICATION |  | 13F75B14EDBB49E399ADDFC96389B0E8_Mineralwolle-Daemmstoff_im_niedrigen_Rohdichtebereich.pdf
| 7915400 | 4003973278410 | WEBSITE | https://www.isover.de/produkte/ultimate-hbf-039-holzbaudaemmung |  | PRODUCT_IMAGE |  | 02FB0A965154435D8E3299F08E940661_ULTIMATE_14335_ULTIMATE_HBF-039.tif | DOCUMENT |  | 54549653FAE04D4EB637DBEE2A2AC452_ULTIMATE_HBF-039.pdf | DOP_SHEET |  | 2C3D4FF375F14765A0EC93A88E70770D_DOP_ULTIMATE-Holzbau_ISOVER.pdf | CERTIFICATION |  | 13F75B14EDBB49E399ADDFC96389B0E8_Mineralwolle-Daemmstoff_im_niedrigen_Rohdichtebereich.pdf
| 7915460 | 4003973113582 | WEBSITE | https://www.isover.de/produkte/ultimate-hbf-039-holzbaudaemmung |  | PRODUCT_IMAGE |  | 02FB0A965154435D8E3299F08E940661_ULTIMATE_14335_ULTIMATE_HBF-039.tif | DOCUMENT |  | 54549653FAE04D4EB637DBEE2A2AC452_ULTIMATE_HBF-039.pdf | DOP_SHEET |  | 2C3D4FF375F14765A0EC93A88E70770D_DOP_ULTIMATE-Holzbau_ISOVER.pdf | CERTIFICATION |  | 13F75B14EDBB49E399ADDFC96389B0E8_Mineralwolle-Daemmstoff_im_niedrigen_Rohdichtebereich.pdf
| 7915460 | 4003973247881 | WEBSITE | https://www.isover.de/produkte/ultimate-hbf-039-holzbaudaemmung |  | PRODUCT_IMAGE |  | 02FB0A965154435D8E3299F08E940661_ULTIMATE_14335_ULTIMATE_HBF-039.tif | DOCUMENT |  | 54549653FAE04D4EB637DBEE2A2AC452_ULTIMATE_HBF-039.pdf | DOP_SHEET |  | 2C3D4FF375F14765A0EC93A88E70770D_DOP_ULTIMATE-Holzbau_ISOVER.pdf | CERTIFICATION |  | 13F75B14EDBB49E399ADDFC96389B0E8_Mineralwolle-Daemmstoff_im_niedrigen_Rohdichtebereich.pdf
| 7915460 | 4003973250836 | WEBSITE | https://www.isover.de/produkte/ultimate-hbf-039-holzbaudaemmung |  | PRODUCT_IMAGE |  | 02FB0A965154435D8E3299F08E940661_ULTIMATE_14335_ULTIMATE_HBF-039.tif | DOCUMENT |  | 54549653FAE04D4EB637DBEE2A2AC452_ULTIMATE_HBF-039.pdf | DOP_SHEET |  | 2C3D4FF375F14765A0EC93A88E70770D_DOP_ULTIMATE-Holzbau_ISOVER.pdf | CERTIFICATION |  | 13F75B14EDBB49E399ADDFC96389B0E8_Mineralwolle-Daemmstoff_im_niedrigen_Rohdichtebereich.pdf
| 7915480 | 4003973113599 | WEBSITE | https://www.isover.de/produkte/ultimate-hbf-039-holzbaudaemmung |  | PRODUCT_IMAGE |  | 02FB0A965154435D8E3299F08E940661_ULTIMATE_14335_ULTIMATE_HBF-039.tif | DOCUMENT |  | 54549653FAE04D4EB637DBEE2A2AC452_ULTIMATE_HBF-039.pdf | DOP_SHEET |  | 2C3D4FF375F14765A0EC93A88E70770D_DOP_ULTIMATE-Holzbau_ISOVER.pdf | CERTIFICATION |  | 13F75B14EDBB49E399ADDFC96389B0E8_Mineralwolle-Daemmstoff_im_niedrigen_Rohdichtebereich.pdf
| 7915480 | 4003973250843 | WEBSITE | https://www.isover.de/produkte/ultimate-hbf-039-holzbaudaemmung |  | PRODUCT_IMAGE |  | 02FB0A965154435D8E3299F08E940661_ULTIMATE_14335_ULTIMATE_HBF-039.tif | DOCUMENT |  | 54549653FAE04D4EB637DBEE2A2AC452_ULTIMATE_HBF-039.pdf | DOP_SHEET |  | 2C3D4FF375F14765A0EC93A88E70770D_DOP_ULTIMATE-Holzbau_ISOVER.pdf | CERTIFICATION |  | 13F75B14EDBB49E399ADDFC96389B0E8_Mineralwolle-Daemmstoff_im_niedrigen_Rohdichtebereich.pdf
| 7915480 | 4003973247898 | WEBSITE | https://www.isover.de/produkte/ultimate-hbf-039-holzbaudaemmung |  | PRODUCT_IMAGE |  | 02FB0A965154435D8E3299F08E940661_ULTIMATE_14335_ULTIMATE_HBF-039.tif | DOCUMENT |  | 54549653FAE04D4EB637DBEE2A2AC452_ULTIMATE_HBF-039.pdf | DOP_SHEET |  | 2C3D4FF375F14765A0EC93A88E70770D_DOP_ULTIMATE-Holzbau_ISOVER.pdf | CERTIFICATION |  | 13F75B14EDBB49E399ADDFC96389B0E8_Mineralwolle-Daemmstoff_im_niedrigen_Rohdichtebereich.pdf
| 7915512 | 4003973247904 | WEBSITE | https://www.isover.de/produkte/ultimate-hbf-034-daemmung-fuer-den-holzrahmenbau |  | PRODUCT_IMAGE |  | 7554770283894DBDBC87FC550E45D996_ULTIMATE_14333_ULTIMATE_HBF-034.tif | DOCUMENT |  | A1DFA9731E8A49F19BCC50E7911BB075_ULTIMATE_HBF-034.pdf | DOP_SHEET |  | 2C3D4FF375F14765A0EC93A88E70770D_DOP_ULTIMATE-Holzbau_ISOVER.pdf | CERTIFICATION |  | 13F75B14EDBB49E399ADDFC96389B0E8_Mineralwolle-Daemmstoff_im_niedrigen_Rohdichtebereich.pdf
| 7915512 | 4003973113766 | WEBSITE | https://www.isover.de/produkte/ultimate-hbf-034-daemmung-fuer-den-holzrahmenbau |  | PRODUCT_IMAGE |  | 7554770283894DBDBC87FC550E45D996_ULTIMATE_14333_ULTIMATE_HBF-034.tif | DOCUMENT |  | A1DFA9731E8A49F19BCC50E7911BB075_ULTIMATE_HBF-034.pdf | DOP_SHEET |  | 2C3D4FF375F14765A0EC93A88E70770D_DOP_ULTIMATE-Holzbau_ISOVER.pdf | CERTIFICATION |  | 13F75B14EDBB49E399ADDFC96389B0E8_Mineralwolle-Daemmstoff_im_niedrigen_Rohdichtebereich.pdf
| 7915512 | 4003973250850 | WEBSITE | https://www.isover.de/produkte/ultimate-hbf-034-daemmung-fuer-den-holzrahmenbau |  | PRODUCT_IMAGE |  | 7554770283894DBDBC87FC550E45D996_ULTIMATE_14333_ULTIMATE_HBF-034.tif | DOCUMENT |  | A1DFA9731E8A49F19BCC50E7911BB075_ULTIMATE_HBF-034.pdf | DOP_SHEET |  | 2C3D4FF375F14765A0EC93A88E70770D_DOP_ULTIMATE-Holzbau_ISOVER.pdf | CERTIFICATION |  | 13F75B14EDBB49E399ADDFC96389B0E8_Mineralwolle-Daemmstoff_im_niedrigen_Rohdichtebereich.pdf
| 7915514 | 4003973247911 | WEBSITE | https://www.isover.de/produkte/ultimate-hbf-034-daemmung-fuer-den-holzrahmenbau |  | PRODUCT_IMAGE |  | 7554770283894DBDBC87FC550E45D996_ULTIMATE_14333_ULTIMATE_HBF-034.tif | DOCUMENT |  | A1DFA9731E8A49F19BCC50E7911BB075_ULTIMATE_HBF-034.pdf | DOP_SHEET |  | 2C3D4FF375F14765A0EC93A88E70770D_DOP_ULTIMATE-Holzbau_ISOVER.pdf | CERTIFICATION |  | 13F75B14EDBB49E399ADDFC96389B0E8_Mineralwolle-Daemmstoff_im_niedrigen_Rohdichtebereich.pdf
| 7915514 | 4003973250867 | WEBSITE | https://www.isover.de/produkte/ultimate-hbf-034-daemmung-fuer-den-holzrahmenbau |  | PRODUCT_IMAGE |  | 7554770283894DBDBC87FC550E45D996_ULTIMATE_14333_ULTIMATE_HBF-034.tif | DOCUMENT |  | A1DFA9731E8A49F19BCC50E7911BB075_ULTIMATE_HBF-034.pdf | DOP_SHEET |  | 2C3D4FF375F14765A0EC93A88E70770D_DOP_ULTIMATE-Holzbau_ISOVER.pdf | CERTIFICATION |  | 13F75B14EDBB49E399ADDFC96389B0E8_Mineralwolle-Daemmstoff_im_niedrigen_Rohdichtebereich.pdf
| 7915514 | 4003973113773 | WEBSITE | https://www.isover.de/produkte/ultimate-hbf-034-daemmung-fuer-den-holzrahmenbau |  | PRODUCT_IMAGE |  | 7554770283894DBDBC87FC550E45D996_ULTIMATE_14333_ULTIMATE_HBF-034.tif | DOCUMENT |  | A1DFA9731E8A49F19BCC50E7911BB075_ULTIMATE_HBF-034.pdf | DOP_SHEET |  | 2C3D4FF375F14765A0EC93A88E70770D_DOP_ULTIMATE-Holzbau_ISOVER.pdf | CERTIFICATION |  | 13F75B14EDBB49E399ADDFC96389B0E8_Mineralwolle-Daemmstoff_im_niedrigen_Rohdichtebereich.pdf
| 7915516 | 4003973113780 | WEBSITE | https://www.isover.de/produkte/ultimate-hbf-034-daemmung-fuer-den-holzrahmenbau |  | PRODUCT_IMAGE |  | 7554770283894DBDBC87FC550E45D996_ULTIMATE_14333_ULTIMATE_HBF-034.tif | DOCUMENT |  | A1DFA9731E8A49F19BCC50E7911BB075_ULTIMATE_HBF-034.pdf | DOP_SHEET |  | 2C3D4FF375F14765A0EC93A88E70770D_DOP_ULTIMATE-Holzbau_ISOVER.pdf | CERTIFICATION |  | 13F75B14EDBB49E399ADDFC96389B0E8_Mineralwolle-Daemmstoff_im_niedrigen_Rohdichtebereich.pdf
| 7915516 | 4003973250874 | WEBSITE | https://www.isover.de/produkte/ultimate-hbf-034-daemmung-fuer-den-holzrahmenbau |  | PRODUCT_IMAGE |  | 7554770283894DBDBC87FC550E45D996_ULTIMATE_14333_ULTIMATE_HBF-034.tif | DOCUMENT |  | A1DFA9731E8A49F19BCC50E7911BB075_ULTIMATE_HBF-034.pdf | DOP_SHEET |  | 2C3D4FF375F14765A0EC93A88E70770D_DOP_ULTIMATE-Holzbau_ISOVER.pdf | CERTIFICATION |  | 13F75B14EDBB49E399ADDFC96389B0E8_Mineralwolle-Daemmstoff_im_niedrigen_Rohdichtebereich.pdf
| 7915516 | 4003973247928 | WEBSITE | https://www.isover.de/produkte/ultimate-hbf-034-daemmung-fuer-den-holzrahmenbau |  | PRODUCT_IMAGE |  | 7554770283894DBDBC87FC550E45D996_ULTIMATE_14333_ULTIMATE_HBF-034.tif | DOCUMENT |  | A1DFA9731E8A49F19BCC50E7911BB075_ULTIMATE_HBF-034.pdf | DOP_SHEET |  | 2C3D4FF375F14765A0EC93A88E70770D_DOP_ULTIMATE-Holzbau_ISOVER.pdf | CERTIFICATION |  | 13F75B14EDBB49E399ADDFC96389B0E8_Mineralwolle-Daemmstoff_im_niedrigen_Rohdichtebereich.pdf
| 7915518 | 4003973113797 | WEBSITE | https://www.isover.de/produkte/ultimate-hbf-034-daemmung-fuer-den-holzrahmenbau |  | PRODUCT_IMAGE |  | 7554770283894DBDBC87FC550E45D996_ULTIMATE_14333_ULTIMATE_HBF-034.tif | DOCUMENT |  | A1DFA9731E8A49F19BCC50E7911BB075_ULTIMATE_HBF-034.pdf | DOP_SHEET |  | 2C3D4FF375F14765A0EC93A88E70770D_DOP_ULTIMATE-Holzbau_ISOVER.pdf | CERTIFICATION |  | 13F75B14EDBB49E399ADDFC96389B0E8_Mineralwolle-Daemmstoff_im_niedrigen_Rohdichtebereich.pdf
| 7915518 | 4003973247935 | WEBSITE | https://www.isover.de/produkte/ultimate-hbf-034-daemmung-fuer-den-holzrahmenbau |  | PRODUCT_IMAGE |  | 7554770283894DBDBC87FC550E45D996_ULTIMATE_14333_ULTIMATE_HBF-034.tif | DOCUMENT |  | A1DFA9731E8A49F19BCC50E7911BB075_ULTIMATE_HBF-034.pdf | DOP_SHEET |  | 2C3D4FF375F14765A0EC93A88E70770D_DOP_ULTIMATE-Holzbau_ISOVER.pdf | CERTIFICATION |  | 13F75B14EDBB49E399ADDFC96389B0E8_Mineralwolle-Daemmstoff_im_niedrigen_Rohdichtebereich.pdf
| 7915518 | 4003973250881 | WEBSITE | https://www.isover.de/produkte/ultimate-hbf-034-daemmung-fuer-den-holzrahmenbau |  | PRODUCT_IMAGE |  | 7554770283894DBDBC87FC550E45D996_ULTIMATE_14333_ULTIMATE_HBF-034.tif | DOCUMENT |  | A1DFA9731E8A49F19BCC50E7911BB075_ULTIMATE_HBF-034.pdf | DOP_SHEET |  | 2C3D4FF375F14765A0EC93A88E70770D_DOP_ULTIMATE-Holzbau_ISOVER.pdf | CERTIFICATION |  | 13F75B14EDBB49E399ADDFC96389B0E8_Mineralwolle-Daemmstoff_im_niedrigen_Rohdichtebereich.pdf
| 7915520 | 4003973253387 | WEBSITE | https://www.isover.de/produkte/ultimate-hbf-034-daemmung-fuer-den-holzrahmenbau |  | PRODUCT_IMAGE |  | 7554770283894DBDBC87FC550E45D996_ULTIMATE_14333_ULTIMATE_HBF-034.tif | DOCUMENT |  | A1DFA9731E8A49F19BCC50E7911BB075_ULTIMATE_HBF-034.pdf | DOP_SHEET |  | 2C3D4FF375F14765A0EC93A88E70770D_DOP_ULTIMATE-Holzbau_ISOVER.pdf | CERTIFICATION |  | 13F75B14EDBB49E399ADDFC96389B0E8_Mineralwolle-Daemmstoff_im_niedrigen_Rohdichtebereich.pdf
| 7915520 | 4003973255442 | WEBSITE | https://www.isover.de/produkte/ultimate-hbf-034-daemmung-fuer-den-holzrahmenbau |  | PRODUCT_IMAGE |  | 7554770283894DBDBC87FC550E45D996_ULTIMATE_14333_ULTIMATE_HBF-034.tif | DOCUMENT |  | A1DFA9731E8A49F19BCC50E7911BB075_ULTIMATE_HBF-034.pdf | DOP_SHEET |  | 2C3D4FF375F14765A0EC93A88E70770D_DOP_ULTIMATE-Holzbau_ISOVER.pdf | CERTIFICATION |  | 13F75B14EDBB49E399ADDFC96389B0E8_Mineralwolle-Daemmstoff_im_niedrigen_Rohdichtebereich.pdf
| 7915520 | 4003973255251 | WEBSITE | https://www.isover.de/produkte/ultimate-hbf-034-daemmung-fuer-den-holzrahmenbau |  | PRODUCT_IMAGE |  | 7554770283894DBDBC87FC550E45D996_ULTIMATE_14333_ULTIMATE_HBF-034.tif | DOCUMENT |  | A1DFA9731E8A49F19BCC50E7911BB075_ULTIMATE_HBF-034.pdf | DOP_SHEET |  | 2C3D4FF375F14765A0EC93A88E70770D_DOP_ULTIMATE-Holzbau_ISOVER.pdf | CERTIFICATION |  | 13F75B14EDBB49E399ADDFC96389B0E8_Mineralwolle-Daemmstoff_im_niedrigen_Rohdichtebereich.pdf
| 7915524 | 4003973253325 | WEBSITE | https://www.isover.de/produkte/ultimate-hbf-034-daemmung-fuer-den-holzrahmenbau |  | PRODUCT_IMAGE |  | 7554770283894DBDBC87FC550E45D996_ULTIMATE_14333_ULTIMATE_HBF-034.tif | DOCUMENT |  | A1DFA9731E8A49F19BCC50E7911BB075_ULTIMATE_HBF-034.pdf | DOP_SHEET |  | 2C3D4FF375F14765A0EC93A88E70770D_DOP_ULTIMATE-Holzbau_ISOVER.pdf | CERTIFICATION |  | 13F75B14EDBB49E399ADDFC96389B0E8_Mineralwolle-Daemmstoff_im_niedrigen_Rohdichtebereich.pdf
| 7915524 | 4003973255459 | WEBSITE | https://www.isover.de/produkte/ultimate-hbf-034-daemmung-fuer-den-holzrahmenbau |  | PRODUCT_IMAGE |  | 7554770283894DBDBC87FC550E45D996_ULTIMATE_14333_ULTIMATE_HBF-034.tif | DOCUMENT |  | A1DFA9731E8A49F19BCC50E7911BB075_ULTIMATE_HBF-034.pdf | DOP_SHEET |  | 2C3D4FF375F14765A0EC93A88E70770D_DOP_ULTIMATE-Holzbau_ISOVER.pdf | CERTIFICATION |  | 13F75B14EDBB49E399ADDFC96389B0E8_Mineralwolle-Daemmstoff_im_niedrigen_Rohdichtebereich.pdf
| 7915524 | 4003973255268 | WEBSITE | https://www.isover.de/produkte/ultimate-hbf-034-daemmung-fuer-den-holzrahmenbau |  | PRODUCT_IMAGE |  | 7554770283894DBDBC87FC550E45D996_ULTIMATE_14333_ULTIMATE_HBF-034.tif | DOCUMENT |  | A1DFA9731E8A49F19BCC50E7911BB075_ULTIMATE_HBF-034.pdf | DOP_SHEET |  | 2C3D4FF375F14765A0EC93A88E70770D_DOP_ULTIMATE-Holzbau_ISOVER.pdf | CERTIFICATION |  | 13F75B14EDBB49E399ADDFC96389B0E8_Mineralwolle-Daemmstoff_im_niedrigen_Rohdichtebereich.pdf
| 7915712 | 4003973314842 | WEBSITE | https://www.isover.de/produkte/ultimate-hbf-031-daemmung-fuer-den-holzrahmenbau |  | PRODUCT_IMAGE |  | 101F52D7864A46A0A3CFBED5FFBAE512_ULTIMATE_Holzbaufilz-031.tif | DOCUMENT |  | 04D4193C7AC044EFA3C54CCB7A456C1F_ULTIMATE_HBF-031.pdf |  |  |  | CERTIFICATION |  | 13F75B14EDBB49E399ADDFC96389B0E8_Mineralwolle-Daemmstoff_im_niedrigen_Rohdichtebereich.pdf
| 7915712 | 4003973314835 | WEBSITE | https://www.isover.de/produkte/ultimate-hbf-031-daemmung-fuer-den-holzrahmenbau |  | PRODUCT_IMAGE |  | 101F52D7864A46A0A3CFBED5FFBAE512_ULTIMATE_Holzbaufilz-031.tif | DOCUMENT |  | 04D4193C7AC044EFA3C54CCB7A456C1F_ULTIMATE_HBF-031.pdf |  |  |  | CERTIFICATION |  | 13F75B14EDBB49E399ADDFC96389B0E8_Mineralwolle-Daemmstoff_im_niedrigen_Rohdichtebereich.pdf
| 7915712 | 4003973314828 | WEBSITE | https://www.isover.de/produkte/ultimate-hbf-031-daemmung-fuer-den-holzrahmenbau |  | PRODUCT_IMAGE |  | 101F52D7864A46A0A3CFBED5FFBAE512_ULTIMATE_Holzbaufilz-031.tif | DOCUMENT |  | 04D4193C7AC044EFA3C54CCB7A456C1F_ULTIMATE_HBF-031.pdf |  |  |  | CERTIFICATION |  | 13F75B14EDBB49E399ADDFC96389B0E8_Mineralwolle-Daemmstoff_im_niedrigen_Rohdichtebereich.pdf
| 7915716 | 4003973315030 | WEBSITE | https://www.isover.de/produkte/ultimate-hbf-031-daemmung-fuer-den-holzrahmenbau |  | PRODUCT_IMAGE |  | 101F52D7864A46A0A3CFBED5FFBAE512_ULTIMATE_Holzbaufilz-031.tif | DOCUMENT |  | 04D4193C7AC044EFA3C54CCB7A456C1F_ULTIMATE_HBF-031.pdf |  |  |  | CERTIFICATION |  | 13F75B14EDBB49E399ADDFC96389B0E8_Mineralwolle-Daemmstoff_im_niedrigen_Rohdichtebereich.pdf
| 7915716 | 4003973315054 | WEBSITE | https://www.isover.de/produkte/ultimate-hbf-031-daemmung-fuer-den-holzrahmenbau |  | PRODUCT_IMAGE |  | 101F52D7864A46A0A3CFBED5FFBAE512_ULTIMATE_Holzbaufilz-031.tif | DOCUMENT |  | 04D4193C7AC044EFA3C54CCB7A456C1F_ULTIMATE_HBF-031.pdf |  |  |  | CERTIFICATION |  | 13F75B14EDBB49E399ADDFC96389B0E8_Mineralwolle-Daemmstoff_im_niedrigen_Rohdichtebereich.pdf
| 7915716 | 4003973315047 | WEBSITE | https://www.isover.de/produkte/ultimate-hbf-031-daemmung-fuer-den-holzrahmenbau |  | PRODUCT_IMAGE |  | 101F52D7864A46A0A3CFBED5FFBAE512_ULTIMATE_Holzbaufilz-031.tif | DOCUMENT |  | 04D4193C7AC044EFA3C54CCB7A456C1F_ULTIMATE_HBF-031.pdf |  |  |  | CERTIFICATION |  | 13F75B14EDBB49E399ADDFC96389B0E8_Mineralwolle-Daemmstoff_im_niedrigen_Rohdichtebereich.pdf
| 7915718 | 4003973315061 | WEBSITE | https://www.isover.de/produkte/ultimate-hbf-031-daemmung-fuer-den-holzrahmenbau |  | PRODUCT_IMAGE |  | 101F52D7864A46A0A3CFBED5FFBAE512_ULTIMATE_Holzbaufilz-031.tif | DOCUMENT |  | 04D4193C7AC044EFA3C54CCB7A456C1F_ULTIMATE_HBF-031.pdf |  |  |  | CERTIFICATION |  | 13F75B14EDBB49E399ADDFC96389B0E8_Mineralwolle-Daemmstoff_im_niedrigen_Rohdichtebereich.pdf
| 7915718 | 4003973315078 | WEBSITE | https://www.isover.de/produkte/ultimate-hbf-031-daemmung-fuer-den-holzrahmenbau |  | PRODUCT_IMAGE |  | 101F52D7864A46A0A3CFBED5FFBAE512_ULTIMATE_Holzbaufilz-031.tif | DOCUMENT |  | 04D4193C7AC044EFA3C54CCB7A456C1F_ULTIMATE_HBF-031.pdf |  |  |  | CERTIFICATION |  | 13F75B14EDBB49E399ADDFC96389B0E8_Mineralwolle-Daemmstoff_im_niedrigen_Rohdichtebereich.pdf
| 7915718 | 4003973315085 | WEBSITE | https://www.isover.de/produkte/ultimate-hbf-031-daemmung-fuer-den-holzrahmenbau |  | PRODUCT_IMAGE |  | 101F52D7864A46A0A3CFBED5FFBAE512_ULTIMATE_Holzbaufilz-031.tif | DOCUMENT |  | 04D4193C7AC044EFA3C54CCB7A456C1F_ULTIMATE_HBF-031.pdf |  |  |  | CERTIFICATION |  | 13F75B14EDBB49E399ADDFC96389B0E8_Mineralwolle-Daemmstoff_im_niedrigen_Rohdichtebereich.pdf
| 7915720 | 4003973314798 | WEBSITE | https://www.isover.de/produkte/ultimate-hbf-031-daemmung-fuer-den-holzrahmenbau |  | PRODUCT_IMAGE |  | 101F52D7864A46A0A3CFBED5FFBAE512_ULTIMATE_Holzbaufilz-031.tif | DOCUMENT |  | 04D4193C7AC044EFA3C54CCB7A456C1F_ULTIMATE_HBF-031.pdf |  |  |  | CERTIFICATION |  | 13F75B14EDBB49E399ADDFC96389B0E8_Mineralwolle-Daemmstoff_im_niedrigen_Rohdichtebereich.pdf
| 7915720 | 4003973314811 | WEBSITE | https://www.isover.de/produkte/ultimate-hbf-031-daemmung-fuer-den-holzrahmenbau |  | PRODUCT_IMAGE |  | 101F52D7864A46A0A3CFBED5FFBAE512_ULTIMATE_Holzbaufilz-031.tif | DOCUMENT |  | 04D4193C7AC044EFA3C54CCB7A456C1F_ULTIMATE_HBF-031.pdf |  |  |  | CERTIFICATION |  | 13F75B14EDBB49E399ADDFC96389B0E8_Mineralwolle-Daemmstoff_im_niedrigen_Rohdichtebereich.pdf
| 7915720 | 4003973314804 | WEBSITE | https://www.isover.de/produkte/ultimate-hbf-031-daemmung-fuer-den-holzrahmenbau |  | PRODUCT_IMAGE |  | 101F52D7864A46A0A3CFBED5FFBAE512_ULTIMATE_Holzbaufilz-031.tif | DOCUMENT |  | 04D4193C7AC044EFA3C54CCB7A456C1F_ULTIMATE_HBF-031.pdf |  |  |  | CERTIFICATION |  | 13F75B14EDBB49E399ADDFC96389B0E8_Mineralwolle-Daemmstoff_im_niedrigen_Rohdichtebereich.pdf
| 7915812 | 4003973314903 | WEBSITE | https://www.isover.de/produkte/ultimate-hbf-031-daemmung-fuer-den-holzrahmenbau |  | PRODUCT_IMAGE |  | 101F52D7864A46A0A3CFBED5FFBAE512_ULTIMATE_Holzbaufilz-031.tif | DOCUMENT |  | 04D4193C7AC044EFA3C54CCB7A456C1F_ULTIMATE_HBF-031.pdf |  |  |  | CERTIFICATION |  | 13F75B14EDBB49E399ADDFC96389B0E8_Mineralwolle-Daemmstoff_im_niedrigen_Rohdichtebereich.pdf
| 7915812 | 4003973314897 | WEBSITE | https://www.isover.de/produkte/ultimate-hbf-031-daemmung-fuer-den-holzrahmenbau |  | PRODUCT_IMAGE |  | 101F52D7864A46A0A3CFBED5FFBAE512_ULTIMATE_Holzbaufilz-031.tif | DOCUMENT |  | 04D4193C7AC044EFA3C54CCB7A456C1F_ULTIMATE_HBF-031.pdf |  |  |  | CERTIFICATION |  | 13F75B14EDBB49E399ADDFC96389B0E8_Mineralwolle-Daemmstoff_im_niedrigen_Rohdichtebereich.pdf
| 7915812 | 4003973314880 | WEBSITE | https://www.isover.de/produkte/ultimate-hbf-031-daemmung-fuer-den-holzrahmenbau |  | PRODUCT_IMAGE |  | 101F52D7864A46A0A3CFBED5FFBAE512_ULTIMATE_Holzbaufilz-031.tif | DOCUMENT |  | 04D4193C7AC044EFA3C54CCB7A456C1F_ULTIMATE_HBF-031.pdf |  |  |  | CERTIFICATION |  | 13F75B14EDBB49E399ADDFC96389B0E8_Mineralwolle-Daemmstoff_im_niedrigen_Rohdichtebereich.pdf
| 7915814 | 4003973314927 | WEBSITE | https://www.isover.de/produkte/ultimate-hbf-031-daemmung-fuer-den-holzrahmenbau |  | PRODUCT_IMAGE |  | 101F52D7864A46A0A3CFBED5FFBAE512_ULTIMATE_Holzbaufilz-031.tif | DOCUMENT |  | 04D4193C7AC044EFA3C54CCB7A456C1F_ULTIMATE_HBF-031.pdf |  |  |  | CERTIFICATION |  | 13F75B14EDBB49E399ADDFC96389B0E8_Mineralwolle-Daemmstoff_im_niedrigen_Rohdichtebereich.pdf
| 7915814 | 4003973314910 | WEBSITE | https://www.isover.de/produkte/ultimate-hbf-031-daemmung-fuer-den-holzrahmenbau |  | PRODUCT_IMAGE |  | 101F52D7864A46A0A3CFBED5FFBAE512_ULTIMATE_Holzbaufilz-031.tif | DOCUMENT |  | 04D4193C7AC044EFA3C54CCB7A456C1F_ULTIMATE_HBF-031.pdf |  |  |  | CERTIFICATION |  | 13F75B14EDBB49E399ADDFC96389B0E8_Mineralwolle-Daemmstoff_im_niedrigen_Rohdichtebereich.pdf
| 7915814 | 4003973314934 | WEBSITE | https://www.isover.de/produkte/ultimate-hbf-031-daemmung-fuer-den-holzrahmenbau |  | PRODUCT_IMAGE |  | 101F52D7864A46A0A3CFBED5FFBAE512_ULTIMATE_Holzbaufilz-031.tif | DOCUMENT |  | 04D4193C7AC044EFA3C54CCB7A456C1F_ULTIMATE_HBF-031.pdf |  |  |  | CERTIFICATION |  | 13F75B14EDBB49E399ADDFC96389B0E8_Mineralwolle-Daemmstoff_im_niedrigen_Rohdichtebereich.pdf
| 7915816 | 4003973314941 | WEBSITE | https://www.isover.de/produkte/ultimate-hbf-031-daemmung-fuer-den-holzrahmenbau |  | PRODUCT_IMAGE |  | 101F52D7864A46A0A3CFBED5FFBAE512_ULTIMATE_Holzbaufilz-031.tif | DOCUMENT |  | 04D4193C7AC044EFA3C54CCB7A456C1F_ULTIMATE_HBF-031.pdf |  |  |  | CERTIFICATION |  | 13F75B14EDBB49E399ADDFC96389B0E8_Mineralwolle-Daemmstoff_im_niedrigen_Rohdichtebereich.pdf
| 7915816 | 4003973314965 | WEBSITE | https://www.isover.de/produkte/ultimate-hbf-031-daemmung-fuer-den-holzrahmenbau |  | PRODUCT_IMAGE |  | 101F52D7864A46A0A3CFBED5FFBAE512_ULTIMATE_Holzbaufilz-031.tif | DOCUMENT |  | 04D4193C7AC044EFA3C54CCB7A456C1F_ULTIMATE_HBF-031.pdf |  |  |  | CERTIFICATION |  | 13F75B14EDBB49E399ADDFC96389B0E8_Mineralwolle-Daemmstoff_im_niedrigen_Rohdichtebereich.pdf
| 7915816 | 4003973314958 | WEBSITE | https://www.isover.de/produkte/ultimate-hbf-031-daemmung-fuer-den-holzrahmenbau |  | PRODUCT_IMAGE |  | 101F52D7864A46A0A3CFBED5FFBAE512_ULTIMATE_Holzbaufilz-031.tif | DOCUMENT |  | 04D4193C7AC044EFA3C54CCB7A456C1F_ULTIMATE_HBF-031.pdf |  |  |  | CERTIFICATION |  | 13F75B14EDBB49E399ADDFC96389B0E8_Mineralwolle-Daemmstoff_im_niedrigen_Rohdichtebereich.pdf
| 7915818 | 4003973314996 | WEBSITE | https://www.isover.de/produkte/ultimate-hbf-031-daemmung-fuer-den-holzrahmenbau |  | PRODUCT_IMAGE |  | 101F52D7864A46A0A3CFBED5FFBAE512_ULTIMATE_Holzbaufilz-031.tif | DOCUMENT |  | 04D4193C7AC044EFA3C54CCB7A456C1F_ULTIMATE_HBF-031.pdf |  |  |  | CERTIFICATION |  | 13F75B14EDBB49E399ADDFC96389B0E8_Mineralwolle-Daemmstoff_im_niedrigen_Rohdichtebereich.pdf
| 7915818 | 4003973314972 | WEBSITE | https://www.isover.de/produkte/ultimate-hbf-031-daemmung-fuer-den-holzrahmenbau |  | PRODUCT_IMAGE |  | 101F52D7864A46A0A3CFBED5FFBAE512_ULTIMATE_Holzbaufilz-031.tif | DOCUMENT |  | 04D4193C7AC044EFA3C54CCB7A456C1F_ULTIMATE_HBF-031.pdf |  |  |  | CERTIFICATION |  | 13F75B14EDBB49E399ADDFC96389B0E8_Mineralwolle-Daemmstoff_im_niedrigen_Rohdichtebereich.pdf
| 7915820 | 4003973315009 | WEBSITE | https://www.isover.de/produkte/ultimate-hbf-031-daemmung-fuer-den-holzrahmenbau |  | PRODUCT_IMAGE |  | 101F52D7864A46A0A3CFBED5FFBAE512_ULTIMATE_Holzbaufilz-031.tif | DOCUMENT |  | 04D4193C7AC044EFA3C54CCB7A456C1F_ULTIMATE_HBF-031.pdf |  |  |  | CERTIFICATION |  | 13F75B14EDBB49E399ADDFC96389B0E8_Mineralwolle-Daemmstoff_im_niedrigen_Rohdichtebereich.pdf
| 7915820 | 4003973315023 | WEBSITE | https://www.isover.de/produkte/ultimate-hbf-031-daemmung-fuer-den-holzrahmenbau |  | PRODUCT_IMAGE |  | 101F52D7864A46A0A3CFBED5FFBAE512_ULTIMATE_Holzbaufilz-031.tif | DOCUMENT |  | 04D4193C7AC044EFA3C54CCB7A456C1F_ULTIMATE_HBF-031.pdf |  |  |  | CERTIFICATION |  | 13F75B14EDBB49E399ADDFC96389B0E8_Mineralwolle-Daemmstoff_im_niedrigen_Rohdichtebereich.pdf
| 7915820 | 4003973315016 | WEBSITE | https://www.isover.de/produkte/ultimate-hbf-031-daemmung-fuer-den-holzrahmenbau |  | PRODUCT_IMAGE |  | 101F52D7864A46A0A3CFBED5FFBAE512_ULTIMATE_Holzbaufilz-031.tif | DOCUMENT |  | 04D4193C7AC044EFA3C54CCB7A456C1F_ULTIMATE_HBF-031.pdf |  |  |  | CERTIFICATION |  | 13F75B14EDBB49E399ADDFC96389B0E8_Mineralwolle-Daemmstoff_im_niedrigen_Rohdichtebereich.pdf
| 7915880 | 4003973314859 | WEBSITE | https://www.isover.de/produkte/ultimate-hbf-031-daemmung-fuer-den-holzrahmenbau |  | PRODUCT_IMAGE |  | 101F52D7864A46A0A3CFBED5FFBAE512_ULTIMATE_Holzbaufilz-031.tif | DOCUMENT |  | 04D4193C7AC044EFA3C54CCB7A456C1F_ULTIMATE_HBF-031.pdf |  |  |  | CERTIFICATION |  | 13F75B14EDBB49E399ADDFC96389B0E8_Mineralwolle-Daemmstoff_im_niedrigen_Rohdichtebereich.pdf
| 7915880 | 4003973314873 | WEBSITE | https://www.isover.de/produkte/ultimate-hbf-031-daemmung-fuer-den-holzrahmenbau |  | PRODUCT_IMAGE |  | 101F52D7864A46A0A3CFBED5FFBAE512_ULTIMATE_Holzbaufilz-031.tif | DOCUMENT |  | 04D4193C7AC044EFA3C54CCB7A456C1F_ULTIMATE_HBF-031.pdf |  |  |  | CERTIFICATION |  | 13F75B14EDBB49E399ADDFC96389B0E8_Mineralwolle-Daemmstoff_im_niedrigen_Rohdichtebereich.pdf
| 7916300 | 4003973318789 | WEBSITE | https://www.isover-technische-isolierung.de/produkte/u-tech-wired-mat-mt-60-x-a-drahtnetzmatte-ultimate |  | PRODUCT_IMAGE |  | 0F85C04D47164D53885700FE81FEEE04_U_TECH_Wired_Mat_MT_6.0_X.jpg | DOCUMENT |  | 906F57E59D5D4152B6855E56971B9142_U_TECH_Wired_Mat_MT_6.0_X__A.pdf | DOP_SHEET |  | DCBD00D195804FB48F29D86624DDF52B_ULTIMATE_TECH_Wired_Mats.pdf | CERTIFICATION |  | FC2C7B12D54E483BB1645155D968538B_EPD_Mineralwolle_-_mittlere_Rohdichte_Raumgewichte_bis_60-120_kg.pdf
| 7916300 | 4003973318772 | WEBSITE | https://www.isover-technische-isolierung.de/produkte/u-tech-wired-mat-mt-60-x-a-drahtnetzmatte-ultimate |  | PRODUCT_IMAGE |  | 0F85C04D47164D53885700FE81FEEE04_U_TECH_Wired_Mat_MT_6.0_X.jpg | DOCUMENT |  | 906F57E59D5D4152B6855E56971B9142_U_TECH_Wired_Mat_MT_6.0_X__A.pdf | DOP_SHEET |  | DCBD00D195804FB48F29D86624DDF52B_ULTIMATE_TECH_Wired_Mats.pdf | CERTIFICATION |  | FC2C7B12D54E483BB1645155D968538B_EPD_Mineralwolle_-_mittlere_Rohdichte_Raumgewichte_bis_60-120_kg.pdf
| 7916300 | 4003973318765 | WEBSITE | https://www.isover-technische-isolierung.de/produkte/u-tech-wired-mat-mt-60-x-a-drahtnetzmatte-ultimate |  | PRODUCT_IMAGE |  | 0F85C04D47164D53885700FE81FEEE04_U_TECH_Wired_Mat_MT_6.0_X.jpg | DOCUMENT |  | 906F57E59D5D4152B6855E56971B9142_U_TECH_Wired_Mat_MT_6.0_X__A.pdf | DOP_SHEET |  | DCBD00D195804FB48F29D86624DDF52B_ULTIMATE_TECH_Wired_Mats.pdf | CERTIFICATION |  | FC2C7B12D54E483BB1645155D968538B_EPD_Mineralwolle_-_mittlere_Rohdichte_Raumgewichte_bis_60-120_kg.pdf
| 7916340 | 4003973318901 | WEBSITE | https://www.isover-technische-isolierung.de/produkte/u-tech-wired-mat-mt-60-x-a-drahtnetzmatte-ultimate |  | PRODUCT_IMAGE |  | 0F85C04D47164D53885700FE81FEEE04_U_TECH_Wired_Mat_MT_6.0_X.jpg | DOCUMENT |  | 906F57E59D5D4152B6855E56971B9142_U_TECH_Wired_Mat_MT_6.0_X__A.pdf | DOP_SHEET |  | DCBD00D195804FB48F29D86624DDF52B_ULTIMATE_TECH_Wired_Mats.pdf | CERTIFICATION |  | FC2C7B12D54E483BB1645155D968538B_EPD_Mineralwolle_-_mittlere_Rohdichte_Raumgewichte_bis_60-120_kg.pdf
| 7916340 | 4003973318895 | WEBSITE | https://www.isover-technische-isolierung.de/produkte/u-tech-wired-mat-mt-60-x-a-drahtnetzmatte-ultimate |  | PRODUCT_IMAGE |  | 0F85C04D47164D53885700FE81FEEE04_U_TECH_Wired_Mat_MT_6.0_X.jpg | DOCUMENT |  | 906F57E59D5D4152B6855E56971B9142_U_TECH_Wired_Mat_MT_6.0_X__A.pdf | DOP_SHEET |  | DCBD00D195804FB48F29D86624DDF52B_ULTIMATE_TECH_Wired_Mats.pdf | CERTIFICATION |  | FC2C7B12D54E483BB1645155D968538B_EPD_Mineralwolle_-_mittlere_Rohdichte_Raumgewichte_bis_60-120_kg.pdf
| 7916340 | 4003973318888 | WEBSITE | https://www.isover-technische-isolierung.de/produkte/u-tech-wired-mat-mt-60-x-a-drahtnetzmatte-ultimate |  | PRODUCT_IMAGE |  | 0F85C04D47164D53885700FE81FEEE04_U_TECH_Wired_Mat_MT_6.0_X.jpg | DOCUMENT |  | 906F57E59D5D4152B6855E56971B9142_U_TECH_Wired_Mat_MT_6.0_X__A.pdf | DOP_SHEET |  | DCBD00D195804FB48F29D86624DDF52B_ULTIMATE_TECH_Wired_Mats.pdf | CERTIFICATION |  | FC2C7B12D54E483BB1645155D968538B_EPD_Mineralwolle_-_mittlere_Rohdichte_Raumgewichte_bis_60-120_kg.pdf
| 7916350 | 4003973318871 | WEBSITE | https://www.isover-technische-isolierung.de/produkte/u-tech-wired-mat-mt-60-x-a-drahtnetzmatte-ultimate |  | PRODUCT_IMAGE |  | 0F85C04D47164D53885700FE81FEEE04_U_TECH_Wired_Mat_MT_6.0_X.jpg | DOCUMENT |  | 906F57E59D5D4152B6855E56971B9142_U_TECH_Wired_Mat_MT_6.0_X__A.pdf | DOP_SHEET |  | DCBD00D195804FB48F29D86624DDF52B_ULTIMATE_TECH_Wired_Mats.pdf | CERTIFICATION |  | FC2C7B12D54E483BB1645155D968538B_EPD_Mineralwolle_-_mittlere_Rohdichte_Raumgewichte_bis_60-120_kg.pdf
| 7916350 | 4003973318864 | WEBSITE | https://www.isover-technische-isolierung.de/produkte/u-tech-wired-mat-mt-60-x-a-drahtnetzmatte-ultimate |  | PRODUCT_IMAGE |  | 0F85C04D47164D53885700FE81FEEE04_U_TECH_Wired_Mat_MT_6.0_X.jpg | DOCUMENT |  | 906F57E59D5D4152B6855E56971B9142_U_TECH_Wired_Mat_MT_6.0_X__A.pdf | DOP_SHEET |  | DCBD00D195804FB48F29D86624DDF52B_ULTIMATE_TECH_Wired_Mats.pdf | CERTIFICATION |  | FC2C7B12D54E483BB1645155D968538B_EPD_Mineralwolle_-_mittlere_Rohdichte_Raumgewichte_bis_60-120_kg.pdf
| 7916350 | 4003973318857 | WEBSITE | https://www.isover-technische-isolierung.de/produkte/u-tech-wired-mat-mt-60-x-a-drahtnetzmatte-ultimate |  | PRODUCT_IMAGE |  | 0F85C04D47164D53885700FE81FEEE04_U_TECH_Wired_Mat_MT_6.0_X.jpg | DOCUMENT |  | 906F57E59D5D4152B6855E56971B9142_U_TECH_Wired_Mat_MT_6.0_X__A.pdf | DOP_SHEET |  | DCBD00D195804FB48F29D86624DDF52B_ULTIMATE_TECH_Wired_Mats.pdf | CERTIFICATION |  | FC2C7B12D54E483BB1645155D968538B_EPD_Mineralwolle_-_mittlere_Rohdichte_Raumgewichte_bis_60-120_kg.pdf
| 7916360 | 4003973318833 | WEBSITE | https://www.isover-technische-isolierung.de/produkte/u-tech-wired-mat-mt-60-x-a-drahtnetzmatte-ultimate |  | PRODUCT_IMAGE |  | 0F85C04D47164D53885700FE81FEEE04_U_TECH_Wired_Mat_MT_6.0_X.jpg | DOCUMENT |  | 906F57E59D5D4152B6855E56971B9142_U_TECH_Wired_Mat_MT_6.0_X__A.pdf | DOP_SHEET |  | DCBD00D195804FB48F29D86624DDF52B_ULTIMATE_TECH_Wired_Mats.pdf | CERTIFICATION |  | FC2C7B12D54E483BB1645155D968538B_EPD_Mineralwolle_-_mittlere_Rohdichte_Raumgewichte_bis_60-120_kg.pdf
| 7916360 | 4003973318826 | WEBSITE | https://www.isover-technische-isolierung.de/produkte/u-tech-wired-mat-mt-60-x-a-drahtnetzmatte-ultimate |  | PRODUCT_IMAGE |  | 0F85C04D47164D53885700FE81FEEE04_U_TECH_Wired_Mat_MT_6.0_X.jpg | DOCUMENT |  | 906F57E59D5D4152B6855E56971B9142_U_TECH_Wired_Mat_MT_6.0_X__A.pdf | DOP_SHEET |  | DCBD00D195804FB48F29D86624DDF52B_ULTIMATE_TECH_Wired_Mats.pdf | CERTIFICATION |  | FC2C7B12D54E483BB1645155D968538B_EPD_Mineralwolle_-_mittlere_Rohdichte_Raumgewichte_bis_60-120_kg.pdf
| 7916360 | 4003973318840 | WEBSITE | https://www.isover-technische-isolierung.de/produkte/u-tech-wired-mat-mt-60-x-a-drahtnetzmatte-ultimate |  | PRODUCT_IMAGE |  | 0F85C04D47164D53885700FE81FEEE04_U_TECH_Wired_Mat_MT_6.0_X.jpg | DOCUMENT |  | 906F57E59D5D4152B6855E56971B9142_U_TECH_Wired_Mat_MT_6.0_X__A.pdf | DOP_SHEET |  | DCBD00D195804FB48F29D86624DDF52B_ULTIMATE_TECH_Wired_Mats.pdf | CERTIFICATION |  | FC2C7B12D54E483BB1645155D968538B_EPD_Mineralwolle_-_mittlere_Rohdichte_Raumgewichte_bis_60-120_kg.pdf
| 7916380 | 4003973318796 | WEBSITE | https://www.isover-technische-isolierung.de/produkte/u-tech-wired-mat-mt-60-x-a-drahtnetzmatte-ultimate |  | PRODUCT_IMAGE |  | 0F85C04D47164D53885700FE81FEEE04_U_TECH_Wired_Mat_MT_6.0_X.jpg | DOCUMENT |  | 906F57E59D5D4152B6855E56971B9142_U_TECH_Wired_Mat_MT_6.0_X__A.pdf | DOP_SHEET |  | DCBD00D195804FB48F29D86624DDF52B_ULTIMATE_TECH_Wired_Mats.pdf | CERTIFICATION |  | FC2C7B12D54E483BB1645155D968538B_EPD_Mineralwolle_-_mittlere_Rohdichte_Raumgewichte_bis_60-120_kg.pdf
| 7916380 | 4003973318802 | WEBSITE | https://www.isover-technische-isolierung.de/produkte/u-tech-wired-mat-mt-60-x-a-drahtnetzmatte-ultimate |  | PRODUCT_IMAGE |  | 0F85C04D47164D53885700FE81FEEE04_U_TECH_Wired_Mat_MT_6.0_X.jpg | DOCUMENT |  | 906F57E59D5D4152B6855E56971B9142_U_TECH_Wired_Mat_MT_6.0_X__A.pdf | DOP_SHEET |  | DCBD00D195804FB48F29D86624DDF52B_ULTIMATE_TECH_Wired_Mats.pdf | CERTIFICATION |  | FC2C7B12D54E483BB1645155D968538B_EPD_Mineralwolle_-_mittlere_Rohdichte_Raumgewichte_bis_60-120_kg.pdf
| 7916380 | 4003973318819 | WEBSITE | https://www.isover-technische-isolierung.de/produkte/u-tech-wired-mat-mt-60-x-a-drahtnetzmatte-ultimate |  | PRODUCT_IMAGE |  | 0F85C04D47164D53885700FE81FEEE04_U_TECH_Wired_Mat_MT_6.0_X.jpg | DOCUMENT |  | 906F57E59D5D4152B6855E56971B9142_U_TECH_Wired_Mat_MT_6.0_X__A.pdf | DOP_SHEET |  | DCBD00D195804FB48F29D86624DDF52B_ULTIMATE_TECH_Wired_Mats.pdf | CERTIFICATION |  | FC2C7B12D54E483BB1645155D968538B_EPD_Mineralwolle_-_mittlere_Rohdichte_Raumgewichte_bis_60-120_kg.pdf
| 7916390 | 4003973318734 | WEBSITE | https://www.isover-technische-isolierung.de/produkte/u-tech-wired-mat-mt-60-x-a-drahtnetzmatte-ultimate |  | PRODUCT_IMAGE |  | 0F85C04D47164D53885700FE81FEEE04_U_TECH_Wired_Mat_MT_6.0_X.jpg | DOCUMENT |  | 906F57E59D5D4152B6855E56971B9142_U_TECH_Wired_Mat_MT_6.0_X__A.pdf | DOP_SHEET |  | DCBD00D195804FB48F29D86624DDF52B_ULTIMATE_TECH_Wired_Mats.pdf | CERTIFICATION |  | FC2C7B12D54E483BB1645155D968538B_EPD_Mineralwolle_-_mittlere_Rohdichte_Raumgewichte_bis_60-120_kg.pdf
| 7916390 | 4003973318758 | WEBSITE | https://www.isover-technische-isolierung.de/produkte/u-tech-wired-mat-mt-60-x-a-drahtnetzmatte-ultimate |  | PRODUCT_IMAGE |  | 0F85C04D47164D53885700FE81FEEE04_U_TECH_Wired_Mat_MT_6.0_X.jpg | DOCUMENT |  | 906F57E59D5D4152B6855E56971B9142_U_TECH_Wired_Mat_MT_6.0_X__A.pdf | DOP_SHEET |  | DCBD00D195804FB48F29D86624DDF52B_ULTIMATE_TECH_Wired_Mats.pdf | CERTIFICATION |  | FC2C7B12D54E483BB1645155D968538B_EPD_Mineralwolle_-_mittlere_Rohdichte_Raumgewichte_bis_60-120_kg.pdf
| 7916390 | 4003973318741 | WEBSITE | https://www.isover-technische-isolierung.de/produkte/u-tech-wired-mat-mt-60-x-a-drahtnetzmatte-ultimate |  | PRODUCT_IMAGE |  | 0F85C04D47164D53885700FE81FEEE04_U_TECH_Wired_Mat_MT_6.0_X.jpg | DOCUMENT |  | 906F57E59D5D4152B6855E56971B9142_U_TECH_Wired_Mat_MT_6.0_X__A.pdf | DOP_SHEET |  | DCBD00D195804FB48F29D86624DDF52B_ULTIMATE_TECH_Wired_Mats.pdf | CERTIFICATION |  | FC2C7B12D54E483BB1645155D968538B_EPD_Mineralwolle_-_mittlere_Rohdichte_Raumgewichte_bis_60-120_kg.pdf
| 7916400 | 4003973112615 | WEBSITE | https://www.isover.de/produkte/ultimate-tp-039-daemmung-fuer-den-innenausbau-leichte-trennwaende |  | PRODUCT_IMAGE |  | E69C0C39809A43CDACB4B0A4305F25B6_ULTIMATE_14426_ULTIMATE_TP-039.tif | DOCUMENT |  | 706DEAA1A7954EA18920E17E259218F8_ULTIMATE_TP-039.pdf | DOP_SHEET |  | B85C953BA36C4C16A8D2D0506DCC4C9E_DOP_ULTIMATE-Innenwand_ISOVER.pdf | CERTIFICATION |  | 13F75B14EDBB49E399ADDFC96389B0E8_Mineralwolle-Daemmstoff_im_niedrigen_Rohdichtebereich.pdf
| 7916400 | 4003973247942 | WEBSITE | https://www.isover.de/produkte/ultimate-tp-039-daemmung-fuer-den-innenausbau-leichte-trennwaende |  | PRODUCT_IMAGE |  | E69C0C39809A43CDACB4B0A4305F25B6_ULTIMATE_14426_ULTIMATE_TP-039.tif | DOCUMENT |  | 706DEAA1A7954EA18920E17E259218F8_ULTIMATE_TP-039.pdf | DOP_SHEET |  | B85C953BA36C4C16A8D2D0506DCC4C9E_DOP_ULTIMATE-Innenwand_ISOVER.pdf | CERTIFICATION |  | 13F75B14EDBB49E399ADDFC96389B0E8_Mineralwolle-Daemmstoff_im_niedrigen_Rohdichtebereich.pdf
| 7916400 | 4003973250898 | WEBSITE | https://www.isover.de/produkte/ultimate-tp-039-daemmung-fuer-den-innenausbau-leichte-trennwaende |  | PRODUCT_IMAGE |  | E69C0C39809A43CDACB4B0A4305F25B6_ULTIMATE_14426_ULTIMATE_TP-039.tif | DOCUMENT |  | 706DEAA1A7954EA18920E17E259218F8_ULTIMATE_TP-039.pdf | DOP_SHEET |  | B85C953BA36C4C16A8D2D0506DCC4C9E_DOP_ULTIMATE-Innenwand_ISOVER.pdf | CERTIFICATION |  | 13F75B14EDBB49E399ADDFC96389B0E8_Mineralwolle-Daemmstoff_im_niedrigen_Rohdichtebereich.pdf
| 7916440 | 4003973247959 | WEBSITE | https://www.isover.de/produkte/ultimate-tp-039-daemmung-fuer-den-innenausbau-leichte-trennwaende |  | PRODUCT_IMAGE |  | E69C0C39809A43CDACB4B0A4305F25B6_ULTIMATE_14426_ULTIMATE_TP-039.tif | DOCUMENT |  | 706DEAA1A7954EA18920E17E259218F8_ULTIMATE_TP-039.pdf | DOP_SHEET |  | B85C953BA36C4C16A8D2D0506DCC4C9E_DOP_ULTIMATE-Innenwand_ISOVER.pdf | CERTIFICATION |  | 13F75B14EDBB49E399ADDFC96389B0E8_Mineralwolle-Daemmstoff_im_niedrigen_Rohdichtebereich.pdf
| 7916440 | 4003973219895 | WEBSITE | https://www.isover.de/produkte/ultimate-tp-039-daemmung-fuer-den-innenausbau-leichte-trennwaende |  | PRODUCT_IMAGE |  | E69C0C39809A43CDACB4B0A4305F25B6_ULTIMATE_14426_ULTIMATE_TP-039.tif | DOCUMENT |  | 706DEAA1A7954EA18920E17E259218F8_ULTIMATE_TP-039.pdf | DOP_SHEET |  | B85C953BA36C4C16A8D2D0506DCC4C9E_DOP_ULTIMATE-Innenwand_ISOVER.pdf | CERTIFICATION |  | 13F75B14EDBB49E399ADDFC96389B0E8_Mineralwolle-Daemmstoff_im_niedrigen_Rohdichtebereich.pdf
| 7916440 | 4003973250904 | WEBSITE | https://www.isover.de/produkte/ultimate-tp-039-daemmung-fuer-den-innenausbau-leichte-trennwaende |  | PRODUCT_IMAGE |  | E69C0C39809A43CDACB4B0A4305F25B6_ULTIMATE_14426_ULTIMATE_TP-039.tif | DOCUMENT |  | 706DEAA1A7954EA18920E17E259218F8_ULTIMATE_TP-039.pdf | DOP_SHEET |  | B85C953BA36C4C16A8D2D0506DCC4C9E_DOP_ULTIMATE-Innenwand_ISOVER.pdf | CERTIFICATION |  | 13F75B14EDBB49E399ADDFC96389B0E8_Mineralwolle-Daemmstoff_im_niedrigen_Rohdichtebereich.pdf
| 7916450 | 4003973250911 | WEBSITE | https://www.isover.de/produkte/ultimate-tp-039-daemmung-fuer-den-innenausbau-leichte-trennwaende |  | PRODUCT_IMAGE |  | E69C0C39809A43CDACB4B0A4305F25B6_ULTIMATE_14426_ULTIMATE_TP-039.tif | DOCUMENT |  | 706DEAA1A7954EA18920E17E259218F8_ULTIMATE_TP-039.pdf | DOP_SHEET |  | B85C953BA36C4C16A8D2D0506DCC4C9E_DOP_ULTIMATE-Innenwand_ISOVER.pdf | CERTIFICATION |  | 13F75B14EDBB49E399ADDFC96389B0E8_Mineralwolle-Daemmstoff_im_niedrigen_Rohdichtebereich.pdf
| 7916450 | 4003973247966 | WEBSITE | https://www.isover.de/produkte/ultimate-tp-039-daemmung-fuer-den-innenausbau-leichte-trennwaende |  | PRODUCT_IMAGE |  | E69C0C39809A43CDACB4B0A4305F25B6_ULTIMATE_14426_ULTIMATE_TP-039.tif | DOCUMENT |  | 706DEAA1A7954EA18920E17E259218F8_ULTIMATE_TP-039.pdf | DOP_SHEET |  | B85C953BA36C4C16A8D2D0506DCC4C9E_DOP_ULTIMATE-Innenwand_ISOVER.pdf | CERTIFICATION |  | 13F75B14EDBB49E399ADDFC96389B0E8_Mineralwolle-Daemmstoff_im_niedrigen_Rohdichtebereich.pdf
| 7916450 | 4003973219901 | WEBSITE | https://www.isover.de/produkte/ultimate-tp-039-daemmung-fuer-den-innenausbau-leichte-trennwaende |  | PRODUCT_IMAGE |  | E69C0C39809A43CDACB4B0A4305F25B6_ULTIMATE_14426_ULTIMATE_TP-039.tif | DOCUMENT |  | 706DEAA1A7954EA18920E17E259218F8_ULTIMATE_TP-039.pdf | DOP_SHEET |  | B85C953BA36C4C16A8D2D0506DCC4C9E_DOP_ULTIMATE-Innenwand_ISOVER.pdf | CERTIFICATION |  | 13F75B14EDBB49E399ADDFC96389B0E8_Mineralwolle-Daemmstoff_im_niedrigen_Rohdichtebereich.pdf
| 7916460 | 4003973247973 | WEBSITE | https://www.isover.de/produkte/ultimate-tp-039-daemmung-fuer-den-innenausbau-leichte-trennwaende |  | PRODUCT_IMAGE |  | E69C0C39809A43CDACB4B0A4305F25B6_ULTIMATE_14426_ULTIMATE_TP-039.tif | DOCUMENT |  | 706DEAA1A7954EA18920E17E259218F8_ULTIMATE_TP-039.pdf | DOP_SHEET |  | B85C953BA36C4C16A8D2D0506DCC4C9E_DOP_ULTIMATE-Innenwand_ISOVER.pdf | CERTIFICATION |  | 13F75B14EDBB49E399ADDFC96389B0E8_Mineralwolle-Daemmstoff_im_niedrigen_Rohdichtebereich.pdf
| 7916460 | 4003973112592 | WEBSITE | https://www.isover.de/produkte/ultimate-tp-039-daemmung-fuer-den-innenausbau-leichte-trennwaende |  | PRODUCT_IMAGE |  | E69C0C39809A43CDACB4B0A4305F25B6_ULTIMATE_14426_ULTIMATE_TP-039.tif | DOCUMENT |  | 706DEAA1A7954EA18920E17E259218F8_ULTIMATE_TP-039.pdf | DOP_SHEET |  | B85C953BA36C4C16A8D2D0506DCC4C9E_DOP_ULTIMATE-Innenwand_ISOVER.pdf | CERTIFICATION |  | 13F75B14EDBB49E399ADDFC96389B0E8_Mineralwolle-Daemmstoff_im_niedrigen_Rohdichtebereich.pdf
| 7916460 | 4003973250928 | WEBSITE | https://www.isover.de/produkte/ultimate-tp-039-daemmung-fuer-den-innenausbau-leichte-trennwaende |  | PRODUCT_IMAGE |  | E69C0C39809A43CDACB4B0A4305F25B6_ULTIMATE_14426_ULTIMATE_TP-039.tif | DOCUMENT |  | 706DEAA1A7954EA18920E17E259218F8_ULTIMATE_TP-039.pdf | DOP_SHEET |  | B85C953BA36C4C16A8D2D0506DCC4C9E_DOP_ULTIMATE-Innenwand_ISOVER.pdf | CERTIFICATION |  | 13F75B14EDBB49E399ADDFC96389B0E8_Mineralwolle-Daemmstoff_im_niedrigen_Rohdichtebereich.pdf
| 7916480 | 4003973250935 | WEBSITE | https://www.isover.de/produkte/ultimate-tp-039-daemmung-fuer-den-innenausbau-leichte-trennwaende |  | PRODUCT_IMAGE |  | E69C0C39809A43CDACB4B0A4305F25B6_ULTIMATE_14426_ULTIMATE_TP-039.tif | DOCUMENT |  | 706DEAA1A7954EA18920E17E259218F8_ULTIMATE_TP-039.pdf | DOP_SHEET |  | B85C953BA36C4C16A8D2D0506DCC4C9E_DOP_ULTIMATE-Innenwand_ISOVER.pdf | CERTIFICATION |  | 13F75B14EDBB49E399ADDFC96389B0E8_Mineralwolle-Daemmstoff_im_niedrigen_Rohdichtebereich.pdf
| 7916480 | 4003973247980 | WEBSITE | https://www.isover.de/produkte/ultimate-tp-039-daemmung-fuer-den-innenausbau-leichte-trennwaende |  | PRODUCT_IMAGE |  | E69C0C39809A43CDACB4B0A4305F25B6_ULTIMATE_14426_ULTIMATE_TP-039.tif | DOCUMENT |  | 706DEAA1A7954EA18920E17E259218F8_ULTIMATE_TP-039.pdf | DOP_SHEET |  | B85C953BA36C4C16A8D2D0506DCC4C9E_DOP_ULTIMATE-Innenwand_ISOVER.pdf | CERTIFICATION |  | 13F75B14EDBB49E399ADDFC96389B0E8_Mineralwolle-Daemmstoff_im_niedrigen_Rohdichtebereich.pdf
| 7916480 | 4003973112608 | WEBSITE | https://www.isover.de/produkte/ultimate-tp-039-daemmung-fuer-den-innenausbau-leichte-trennwaende |  | PRODUCT_IMAGE |  | E69C0C39809A43CDACB4B0A4305F25B6_ULTIMATE_14426_ULTIMATE_TP-039.tif | DOCUMENT |  | 706DEAA1A7954EA18920E17E259218F8_ULTIMATE_TP-039.pdf | DOP_SHEET |  | B85C953BA36C4C16A8D2D0506DCC4C9E_DOP_ULTIMATE-Innenwand_ISOVER.pdf | CERTIFICATION |  | 13F75B14EDBB49E399ADDFC96389B0E8_Mineralwolle-Daemmstoff_im_niedrigen_Rohdichtebereich.pdf
| 7916600 | 4003973294229 | WEBSITE | https://www.isover.de/produkte/ultimate-zkf-031-brandschutz-zwischensparren-klemmfilz |  | PRODUCT_IMAGE |  | 85300801B121426DBB8C02274818FE94_ULTIMATE_14461_ULTIMATE_ZKF-031.tif | DOCUMENT |  | 422B6423C2F8433D8D9B256B3D39DA4F_ULTIMATE_ZKF-031.pdf | DOP_SHEET |  | F9FAB750D94A49AD8CC95FEBC2A4A66C_DOP_ULTIMATE-Klemmfilz_ISOVER.pdf | CERTIFICATION |  | 13F75B14EDBB49E399ADDFC96389B0E8_Mineralwolle-Daemmstoff_im_niedrigen_Rohdichtebereich.pdf
| 7916600 | 4003973293123 | WEBSITE | https://www.isover.de/produkte/ultimate-zkf-031-brandschutz-zwischensparren-klemmfilz |  | PRODUCT_IMAGE |  | 85300801B121426DBB8C02274818FE94_ULTIMATE_14461_ULTIMATE_ZKF-031.tif | DOCUMENT |  | 422B6423C2F8433D8D9B256B3D39DA4F_ULTIMATE_ZKF-031.pdf | DOP_SHEET |  | F9FAB750D94A49AD8CC95FEBC2A4A66C_DOP_ULTIMATE-Klemmfilz_ISOVER.pdf | CERTIFICATION |  | 13F75B14EDBB49E399ADDFC96389B0E8_Mineralwolle-Daemmstoff_im_niedrigen_Rohdichtebereich.pdf
| 7916600 | 4003973293062 | WEBSITE | https://www.isover.de/produkte/ultimate-zkf-031-brandschutz-zwischensparren-klemmfilz |  | PRODUCT_IMAGE |  | 85300801B121426DBB8C02274818FE94_ULTIMATE_14461_ULTIMATE_ZKF-031.tif | DOCUMENT |  | 422B6423C2F8433D8D9B256B3D39DA4F_ULTIMATE_ZKF-031.pdf | DOP_SHEET |  | F9FAB750D94A49AD8CC95FEBC2A4A66C_DOP_ULTIMATE-Klemmfilz_ISOVER.pdf | CERTIFICATION |  | 13F75B14EDBB49E399ADDFC96389B0E8_Mineralwolle-Daemmstoff_im_niedrigen_Rohdichtebereich.pdf
| 7916612 | 4003973293079 | WEBSITE | https://www.isover.de/produkte/ultimate-zkf-031-brandschutz-zwischensparren-klemmfilz |  | PRODUCT_IMAGE |  | 85300801B121426DBB8C02274818FE94_ULTIMATE_14461_ULTIMATE_ZKF-031.tif | DOCUMENT |  | 422B6423C2F8433D8D9B256B3D39DA4F_ULTIMATE_ZKF-031.pdf | DOP_SHEET |  | F9FAB750D94A49AD8CC95FEBC2A4A66C_DOP_ULTIMATE-Klemmfilz_ISOVER.pdf | CERTIFICATION |  | 13F75B14EDBB49E399ADDFC96389B0E8_Mineralwolle-Daemmstoff_im_niedrigen_Rohdichtebereich.pdf
| 7916612 | 4003973294212 | WEBSITE | https://www.isover.de/produkte/ultimate-zkf-031-brandschutz-zwischensparren-klemmfilz |  | PRODUCT_IMAGE |  | 85300801B121426DBB8C02274818FE94_ULTIMATE_14461_ULTIMATE_ZKF-031.tif | DOCUMENT |  | 422B6423C2F8433D8D9B256B3D39DA4F_ULTIMATE_ZKF-031.pdf | DOP_SHEET |  | F9FAB750D94A49AD8CC95FEBC2A4A66C_DOP_ULTIMATE-Klemmfilz_ISOVER.pdf | CERTIFICATION |  | 13F75B14EDBB49E399ADDFC96389B0E8_Mineralwolle-Daemmstoff_im_niedrigen_Rohdichtebereich.pdf
| 7916612 | 4003973293130 | WEBSITE | https://www.isover.de/produkte/ultimate-zkf-031-brandschutz-zwischensparren-klemmfilz |  | PRODUCT_IMAGE |  | 85300801B121426DBB8C02274818FE94_ULTIMATE_14461_ULTIMATE_ZKF-031.tif | DOCUMENT |  | 422B6423C2F8433D8D9B256B3D39DA4F_ULTIMATE_ZKF-031.pdf | DOP_SHEET |  | F9FAB750D94A49AD8CC95FEBC2A4A66C_DOP_ULTIMATE-Klemmfilz_ISOVER.pdf | CERTIFICATION |  | 13F75B14EDBB49E399ADDFC96389B0E8_Mineralwolle-Daemmstoff_im_niedrigen_Rohdichtebereich.pdf
| 7916614 | 4003973293086 | WEBSITE | https://www.isover.de/produkte/ultimate-zkf-031-brandschutz-zwischensparren-klemmfilz |  | PRODUCT_IMAGE |  | 85300801B121426DBB8C02274818FE94_ULTIMATE_14461_ULTIMATE_ZKF-031.tif | DOCUMENT |  | 422B6423C2F8433D8D9B256B3D39DA4F_ULTIMATE_ZKF-031.pdf | DOP_SHEET |  | F9FAB750D94A49AD8CC95FEBC2A4A66C_DOP_ULTIMATE-Klemmfilz_ISOVER.pdf | CERTIFICATION |  | 13F75B14EDBB49E399ADDFC96389B0E8_Mineralwolle-Daemmstoff_im_niedrigen_Rohdichtebereich.pdf
| 7916614 | 4003973294205 | WEBSITE | https://www.isover.de/produkte/ultimate-zkf-031-brandschutz-zwischensparren-klemmfilz |  | PRODUCT_IMAGE |  | 85300801B121426DBB8C02274818FE94_ULTIMATE_14461_ULTIMATE_ZKF-031.tif | DOCUMENT |  | 422B6423C2F8433D8D9B256B3D39DA4F_ULTIMATE_ZKF-031.pdf | DOP_SHEET |  | F9FAB750D94A49AD8CC95FEBC2A4A66C_DOP_ULTIMATE-Klemmfilz_ISOVER.pdf | CERTIFICATION |  | 13F75B14EDBB49E399ADDFC96389B0E8_Mineralwolle-Daemmstoff_im_niedrigen_Rohdichtebereich.pdf
| 7916614 | 4003973293147 | WEBSITE | https://www.isover.de/produkte/ultimate-zkf-031-brandschutz-zwischensparren-klemmfilz |  | PRODUCT_IMAGE |  | 85300801B121426DBB8C02274818FE94_ULTIMATE_14461_ULTIMATE_ZKF-031.tif | DOCUMENT |  | 422B6423C2F8433D8D9B256B3D39DA4F_ULTIMATE_ZKF-031.pdf | DOP_SHEET |  | F9FAB750D94A49AD8CC95FEBC2A4A66C_DOP_ULTIMATE-Klemmfilz_ISOVER.pdf | CERTIFICATION |  | 13F75B14EDBB49E399ADDFC96389B0E8_Mineralwolle-Daemmstoff_im_niedrigen_Rohdichtebereich.pdf
| 7916616 | 4003973293093 | WEBSITE | https://www.isover.de/produkte/ultimate-zkf-031-brandschutz-zwischensparren-klemmfilz |  | PRODUCT_IMAGE |  | 85300801B121426DBB8C02274818FE94_ULTIMATE_14461_ULTIMATE_ZKF-031.tif | DOCUMENT |  | 422B6423C2F8433D8D9B256B3D39DA4F_ULTIMATE_ZKF-031.pdf | DOP_SHEET |  | F9FAB750D94A49AD8CC95FEBC2A4A66C_DOP_ULTIMATE-Klemmfilz_ISOVER.pdf | CERTIFICATION |  | 13F75B14EDBB49E399ADDFC96389B0E8_Mineralwolle-Daemmstoff_im_niedrigen_Rohdichtebereich.pdf
| 7916616 | 4003973294199 | WEBSITE | https://www.isover.de/produkte/ultimate-zkf-031-brandschutz-zwischensparren-klemmfilz |  | PRODUCT_IMAGE |  | 85300801B121426DBB8C02274818FE94_ULTIMATE_14461_ULTIMATE_ZKF-031.tif | DOCUMENT |  | 422B6423C2F8433D8D9B256B3D39DA4F_ULTIMATE_ZKF-031.pdf | DOP_SHEET |  | F9FAB750D94A49AD8CC95FEBC2A4A66C_DOP_ULTIMATE-Klemmfilz_ISOVER.pdf | CERTIFICATION |  | 13F75B14EDBB49E399ADDFC96389B0E8_Mineralwolle-Daemmstoff_im_niedrigen_Rohdichtebereich.pdf
| 7916616 | 4003973293154 | WEBSITE | https://www.isover.de/produkte/ultimate-zkf-031-brandschutz-zwischensparren-klemmfilz |  | PRODUCT_IMAGE |  | 85300801B121426DBB8C02274818FE94_ULTIMATE_14461_ULTIMATE_ZKF-031.tif | DOCUMENT |  | 422B6423C2F8433D8D9B256B3D39DA4F_ULTIMATE_ZKF-031.pdf | DOP_SHEET |  | F9FAB750D94A49AD8CC95FEBC2A4A66C_DOP_ULTIMATE-Klemmfilz_ISOVER.pdf | CERTIFICATION |  | 13F75B14EDBB49E399ADDFC96389B0E8_Mineralwolle-Daemmstoff_im_niedrigen_Rohdichtebereich.pdf
| 7916618 | 4003973294182 | WEBSITE | https://www.isover.de/produkte/ultimate-zkf-031-brandschutz-zwischensparren-klemmfilz |  | PRODUCT_IMAGE |  | 85300801B121426DBB8C02274818FE94_ULTIMATE_14461_ULTIMATE_ZKF-031.tif | DOCUMENT |  | 422B6423C2F8433D8D9B256B3D39DA4F_ULTIMATE_ZKF-031.pdf | DOP_SHEET |  | F9FAB750D94A49AD8CC95FEBC2A4A66C_DOP_ULTIMATE-Klemmfilz_ISOVER.pdf | CERTIFICATION |  | 13F75B14EDBB49E399ADDFC96389B0E8_Mineralwolle-Daemmstoff_im_niedrigen_Rohdichtebereich.pdf
| 7916618 | 4003973293161 | WEBSITE | https://www.isover.de/produkte/ultimate-zkf-031-brandschutz-zwischensparren-klemmfilz |  | PRODUCT_IMAGE |  | 85300801B121426DBB8C02274818FE94_ULTIMATE_14461_ULTIMATE_ZKF-031.tif | DOCUMENT |  | 422B6423C2F8433D8D9B256B3D39DA4F_ULTIMATE_ZKF-031.pdf | DOP_SHEET |  | F9FAB750D94A49AD8CC95FEBC2A4A66C_DOP_ULTIMATE-Klemmfilz_ISOVER.pdf | CERTIFICATION |  | 13F75B14EDBB49E399ADDFC96389B0E8_Mineralwolle-Daemmstoff_im_niedrigen_Rohdichtebereich.pdf
| 7916618 | 4003973293109 | WEBSITE | https://www.isover.de/produkte/ultimate-zkf-031-brandschutz-zwischensparren-klemmfilz |  | PRODUCT_IMAGE |  | 85300801B121426DBB8C02274818FE94_ULTIMATE_14461_ULTIMATE_ZKF-031.tif | DOCUMENT |  | 422B6423C2F8433D8D9B256B3D39DA4F_ULTIMATE_ZKF-031.pdf | DOP_SHEET |  | F9FAB750D94A49AD8CC95FEBC2A4A66C_DOP_ULTIMATE-Klemmfilz_ISOVER.pdf | CERTIFICATION |  | 13F75B14EDBB49E399ADDFC96389B0E8_Mineralwolle-Daemmstoff_im_niedrigen_Rohdichtebereich.pdf
| 7916620 | 4003973293116 | WEBSITE | https://www.isover.de/produkte/ultimate-zkf-031-brandschutz-zwischensparren-klemmfilz |  | PRODUCT_IMAGE |  | 85300801B121426DBB8C02274818FE94_ULTIMATE_14461_ULTIMATE_ZKF-031.tif | DOCUMENT |  | 422B6423C2F8433D8D9B256B3D39DA4F_ULTIMATE_ZKF-031.pdf | DOP_SHEET |  | F9FAB750D94A49AD8CC95FEBC2A4A66C_DOP_ULTIMATE-Klemmfilz_ISOVER.pdf | CERTIFICATION |  | 13F75B14EDBB49E399ADDFC96389B0E8_Mineralwolle-Daemmstoff_im_niedrigen_Rohdichtebereich.pdf
| 7916620 | 4003973293178 | WEBSITE | https://www.isover.de/produkte/ultimate-zkf-031-brandschutz-zwischensparren-klemmfilz |  | PRODUCT_IMAGE |  | 85300801B121426DBB8C02274818FE94_ULTIMATE_14461_ULTIMATE_ZKF-031.tif | DOCUMENT |  | 422B6423C2F8433D8D9B256B3D39DA4F_ULTIMATE_ZKF-031.pdf | DOP_SHEET |  | F9FAB750D94A49AD8CC95FEBC2A4A66C_DOP_ULTIMATE-Klemmfilz_ISOVER.pdf | CERTIFICATION |  | 13F75B14EDBB49E399ADDFC96389B0E8_Mineralwolle-Daemmstoff_im_niedrigen_Rohdichtebereich.pdf
| 7916620 | 4003973294175 | WEBSITE | https://www.isover.de/produkte/ultimate-zkf-031-brandschutz-zwischensparren-klemmfilz |  | PRODUCT_IMAGE |  | 85300801B121426DBB8C02274818FE94_ULTIMATE_14461_ULTIMATE_ZKF-031.tif | DOCUMENT |  | 422B6423C2F8433D8D9B256B3D39DA4F_ULTIMATE_ZKF-031.pdf | DOP_SHEET |  | F9FAB750D94A49AD8CC95FEBC2A4A66C_DOP_ULTIMATE-Klemmfilz_ISOVER.pdf | CERTIFICATION |  | 13F75B14EDBB49E399ADDFC96389B0E8_Mineralwolle-Daemmstoff_im_niedrigen_Rohdichtebereich.pdf
| 7922441 | 4003973305956 | WEBSITE | https://www.isover-technische-isolierung.de/produkte/u-protect-wired-mat-40-alu1-brandschutz-drahtnetzmatte-ultimate |  | PRODUCT_IMAGE |  | 047EB56B6A8C4A60A7F66D72E0EB1B69_U_Protect_Wired_Mat_4.0_Alu1.jpg | DOCUMENT |  | 0B470DA045A24E8C9D7EE6C1FCF5D03C_U_Protect_Wired_Mat_4.0_Alu1.pdf | DOP_SHEET |  | 9CF1BEBB89B84937B5D31A60D4D29821_DOP_Protect-EN14303_ISOVER.pdf | CERTIFICATION |  | C8BC6E6D65904AACB0386106AF4256AE_Umweltproduktdeklaration_Kaschierungen.pdf
| 7922441 | 4003973305963 | WEBSITE | https://www.isover-technische-isolierung.de/produkte/u-protect-wired-mat-40-alu1-brandschutz-drahtnetzmatte-ultimate |  | PRODUCT_IMAGE |  | 047EB56B6A8C4A60A7F66D72E0EB1B69_U_Protect_Wired_Mat_4.0_Alu1.jpg | DOCUMENT |  | 0B470DA045A24E8C9D7EE6C1FCF5D03C_U_Protect_Wired_Mat_4.0_Alu1.pdf | DOP_SHEET |  | 9CF1BEBB89B84937B5D31A60D4D29821_DOP_Protect-EN14303_ISOVER.pdf | CERTIFICATION |  | C8BC6E6D65904AACB0386106AF4256AE_Umweltproduktdeklaration_Kaschierungen.pdf
| 7922441 | 4003973303150 | WEBSITE | https://www.isover-technische-isolierung.de/produkte/u-protect-wired-mat-40-alu1-brandschutz-drahtnetzmatte-ultimate |  | PRODUCT_IMAGE |  | 047EB56B6A8C4A60A7F66D72E0EB1B69_U_Protect_Wired_Mat_4.0_Alu1.jpg | DOCUMENT |  | 0B470DA045A24E8C9D7EE6C1FCF5D03C_U_Protect_Wired_Mat_4.0_Alu1.pdf | DOP_SHEET |  | 9CF1BEBB89B84937B5D31A60D4D29821_DOP_Protect-EN14303_ISOVER.pdf | CERTIFICATION |  | C8BC6E6D65904AACB0386106AF4256AE_Umweltproduktdeklaration_Kaschierungen.pdf
| 7922557 | 4003973305314 | WEBSITE | https://www.isover-technische-isolierung.de/produkte/u-tech-wired-mat-mt-40-x-drahtnetzmatte-ultimate |  | PRODUCT_IMAGE |  | 0EC782E1E87F4C41A27FE0D23BF0868E_U_TECH_Wired_Mat_MT_4.0_X.jpg | DOCUMENT |  | 0D32F5C78C37493E894746D13F44A147_U_TECH_Wired_Mat_MT_4.0_X.pdf | DOP_SHEET |  | DCBD00D195804FB48F29D86624DDF52B_ULTIMATE_TECH_Wired_Mats.pdf | CERTIFICATION |  | B012C0B09CDF42EA9A2D123A2C1373A8_EPD_Mineralwolle_-_niedrige_Rohdichte_Raumgewichte_bis_60_kg.pdf
| 7922557 | 4003973305307 | WEBSITE | https://www.isover-technische-isolierung.de/produkte/u-tech-wired-mat-mt-40-x-drahtnetzmatte-ultimate |  | PRODUCT_IMAGE |  | 0EC782E1E87F4C41A27FE0D23BF0868E_U_TECH_Wired_Mat_MT_4.0_X.jpg | DOCUMENT |  | 0D32F5C78C37493E894746D13F44A147_U_TECH_Wired_Mat_MT_4.0_X.pdf | DOP_SHEET |  | DCBD00D195804FB48F29D86624DDF52B_ULTIMATE_TECH_Wired_Mats.pdf | CERTIFICATION |  | B012C0B09CDF42EA9A2D123A2C1373A8_EPD_Mineralwolle_-_niedrige_Rohdichte_Raumgewichte_bis_60_kg.pdf
| 7922557 | 4003973302580 | WEBSITE | https://www.isover-technische-isolierung.de/produkte/u-tech-wired-mat-mt-40-x-drahtnetzmatte-ultimate |  | PRODUCT_IMAGE |  | 0EC782E1E87F4C41A27FE0D23BF0868E_U_TECH_Wired_Mat_MT_4.0_X.jpg | DOCUMENT |  | 0D32F5C78C37493E894746D13F44A147_U_TECH_Wired_Mat_MT_4.0_X.pdf | DOP_SHEET |  | DCBD00D195804FB48F29D86624DDF52B_ULTIMATE_TECH_Wired_Mats.pdf | CERTIFICATION |  | B012C0B09CDF42EA9A2D123A2C1373A8_EPD_Mineralwolle_-_niedrige_Rohdichte_Raumgewichte_bis_60_kg.pdf
| 7922558 | 4003973305642 | WEBSITE | https://www.isover-technische-isolierung.de/produkte/u-tech-wired-mat-mt-40-x-drahtnetzmatte-ultimate |  | PRODUCT_IMAGE |  | 0EC782E1E87F4C41A27FE0D23BF0868E_U_TECH_Wired_Mat_MT_4.0_X.jpg | DOCUMENT |  | 0D32F5C78C37493E894746D13F44A147_U_TECH_Wired_Mat_MT_4.0_X.pdf | DOP_SHEET |  | DCBD00D195804FB48F29D86624DDF52B_ULTIMATE_TECH_Wired_Mats.pdf | CERTIFICATION |  | B012C0B09CDF42EA9A2D123A2C1373A8_EPD_Mineralwolle_-_niedrige_Rohdichte_Raumgewichte_bis_60_kg.pdf
| 7922558 | 4003973302597 | WEBSITE | https://www.isover-technische-isolierung.de/produkte/u-tech-wired-mat-mt-40-x-drahtnetzmatte-ultimate |  | PRODUCT_IMAGE |  | 0EC782E1E87F4C41A27FE0D23BF0868E_U_TECH_Wired_Mat_MT_4.0_X.jpg | DOCUMENT |  | 0D32F5C78C37493E894746D13F44A147_U_TECH_Wired_Mat_MT_4.0_X.pdf | DOP_SHEET |  | DCBD00D195804FB48F29D86624DDF52B_ULTIMATE_TECH_Wired_Mats.pdf | CERTIFICATION |  | B012C0B09CDF42EA9A2D123A2C1373A8_EPD_Mineralwolle_-_niedrige_Rohdichte_Raumgewichte_bis_60_kg.pdf
| 7922558 | 4003973305659 | WEBSITE | https://www.isover-technische-isolierung.de/produkte/u-tech-wired-mat-mt-40-x-drahtnetzmatte-ultimate |  | PRODUCT_IMAGE |  | 0EC782E1E87F4C41A27FE0D23BF0868E_U_TECH_Wired_Mat_MT_4.0_X.jpg | DOCUMENT |  | 0D32F5C78C37493E894746D13F44A147_U_TECH_Wired_Mat_MT_4.0_X.pdf | DOP_SHEET |  | DCBD00D195804FB48F29D86624DDF52B_ULTIMATE_TECH_Wired_Mats.pdf | CERTIFICATION |  | B012C0B09CDF42EA9A2D123A2C1373A8_EPD_Mineralwolle_-_niedrige_Rohdichte_Raumgewichte_bis_60_kg.pdf
| 7922559 | 4003973305703 | WEBSITE | https://www.isover-technische-isolierung.de/produkte/u-tech-wired-mat-mt-40-x-drahtnetzmatte-ultimate |  | PRODUCT_IMAGE |  | 0EC782E1E87F4C41A27FE0D23BF0868E_U_TECH_Wired_Mat_MT_4.0_X.jpg | DOCUMENT |  | 0D32F5C78C37493E894746D13F44A147_U_TECH_Wired_Mat_MT_4.0_X.pdf | DOP_SHEET |  | DCBD00D195804FB48F29D86624DDF52B_ULTIMATE_TECH_Wired_Mats.pdf | CERTIFICATION |  | B012C0B09CDF42EA9A2D123A2C1373A8_EPD_Mineralwolle_-_niedrige_Rohdichte_Raumgewichte_bis_60_kg.pdf
| 7922559 | 4003973302603 | WEBSITE | https://www.isover-technische-isolierung.de/produkte/u-tech-wired-mat-mt-40-x-drahtnetzmatte-ultimate |  | PRODUCT_IMAGE |  | 0EC782E1E87F4C41A27FE0D23BF0868E_U_TECH_Wired_Mat_MT_4.0_X.jpg | DOCUMENT |  | 0D32F5C78C37493E894746D13F44A147_U_TECH_Wired_Mat_MT_4.0_X.pdf | DOP_SHEET |  | DCBD00D195804FB48F29D86624DDF52B_ULTIMATE_TECH_Wired_Mats.pdf | CERTIFICATION |  | B012C0B09CDF42EA9A2D123A2C1373A8_EPD_Mineralwolle_-_niedrige_Rohdichte_Raumgewichte_bis_60_kg.pdf
| 7922559 | 4003973305710 | WEBSITE | https://www.isover-technische-isolierung.de/produkte/u-tech-wired-mat-mt-40-x-drahtnetzmatte-ultimate |  | PRODUCT_IMAGE |  | 0EC782E1E87F4C41A27FE0D23BF0868E_U_TECH_Wired_Mat_MT_4.0_X.jpg | DOCUMENT |  | 0D32F5C78C37493E894746D13F44A147_U_TECH_Wired_Mat_MT_4.0_X.pdf | DOP_SHEET |  | DCBD00D195804FB48F29D86624DDF52B_ULTIMATE_TECH_Wired_Mats.pdf | CERTIFICATION |  | B012C0B09CDF42EA9A2D123A2C1373A8_EPD_Mineralwolle_-_niedrige_Rohdichte_Raumgewichte_bis_60_kg.pdf
| 7922560 | 4003973302610 | WEBSITE | https://www.isover-technische-isolierung.de/produkte/u-tech-wired-mat-mt-40-x-drahtnetzmatte-ultimate |  | PRODUCT_IMAGE |  | 0EC782E1E87F4C41A27FE0D23BF0868E_U_TECH_Wired_Mat_MT_4.0_X.jpg | DOCUMENT |  | 0D32F5C78C37493E894746D13F44A147_U_TECH_Wired_Mat_MT_4.0_X.pdf | DOP_SHEET |  | DCBD00D195804FB48F29D86624DDF52B_ULTIMATE_TECH_Wired_Mats.pdf | CERTIFICATION |  | B012C0B09CDF42EA9A2D123A2C1373A8_EPD_Mineralwolle_-_niedrige_Rohdichte_Raumgewichte_bis_60_kg.pdf
| 7922560 | 4003973305758 | WEBSITE | https://www.isover-technische-isolierung.de/produkte/u-tech-wired-mat-mt-40-x-drahtnetzmatte-ultimate |  | PRODUCT_IMAGE |  | 0EC782E1E87F4C41A27FE0D23BF0868E_U_TECH_Wired_Mat_MT_4.0_X.jpg | DOCUMENT |  | 0D32F5C78C37493E894746D13F44A147_U_TECH_Wired_Mat_MT_4.0_X.pdf | DOP_SHEET |  | DCBD00D195804FB48F29D86624DDF52B_ULTIMATE_TECH_Wired_Mats.pdf | CERTIFICATION |  | B012C0B09CDF42EA9A2D123A2C1373A8_EPD_Mineralwolle_-_niedrige_Rohdichte_Raumgewichte_bis_60_kg.pdf
| 7922560 | 4003973305765 | WEBSITE | https://www.isover-technische-isolierung.de/produkte/u-tech-wired-mat-mt-40-x-drahtnetzmatte-ultimate |  | PRODUCT_IMAGE |  | 0EC782E1E87F4C41A27FE0D23BF0868E_U_TECH_Wired_Mat_MT_4.0_X.jpg | DOCUMENT |  | 0D32F5C78C37493E894746D13F44A147_U_TECH_Wired_Mat_MT_4.0_X.pdf | DOP_SHEET |  | DCBD00D195804FB48F29D86624DDF52B_ULTIMATE_TECH_Wired_Mats.pdf | CERTIFICATION |  | B012C0B09CDF42EA9A2D123A2C1373A8_EPD_Mineralwolle_-_niedrige_Rohdichte_Raumgewichte_bis_60_kg.pdf
| 7922562 | 4003973305222 | WEBSITE | https://www.isover-technische-isolierung.de/produkte/u-tech-wired-mat-mt-40-x-drahtnetzmatte-ultimate |  | PRODUCT_IMAGE |  | 0EC782E1E87F4C41A27FE0D23BF0868E_U_TECH_Wired_Mat_MT_4.0_X.jpg | DOCUMENT |  | 0D32F5C78C37493E894746D13F44A147_U_TECH_Wired_Mat_MT_4.0_X.pdf | DOP_SHEET |  | DCBD00D195804FB48F29D86624DDF52B_ULTIMATE_TECH_Wired_Mats.pdf | CERTIFICATION |  | B012C0B09CDF42EA9A2D123A2C1373A8_EPD_Mineralwolle_-_niedrige_Rohdichte_Raumgewichte_bis_60_kg.pdf
| 7922562 | 4003973302559 | WEBSITE | https://www.isover-technische-isolierung.de/produkte/u-tech-wired-mat-mt-40-x-drahtnetzmatte-ultimate |  | PRODUCT_IMAGE |  | 0EC782E1E87F4C41A27FE0D23BF0868E_U_TECH_Wired_Mat_MT_4.0_X.jpg | DOCUMENT |  | 0D32F5C78C37493E894746D13F44A147_U_TECH_Wired_Mat_MT_4.0_X.pdf | DOP_SHEET |  | DCBD00D195804FB48F29D86624DDF52B_ULTIMATE_TECH_Wired_Mats.pdf | CERTIFICATION |  | B012C0B09CDF42EA9A2D123A2C1373A8_EPD_Mineralwolle_-_niedrige_Rohdichte_Raumgewichte_bis_60_kg.pdf
| 7922562 | 4003973305239 | WEBSITE | https://www.isover-technische-isolierung.de/produkte/u-tech-wired-mat-mt-40-x-drahtnetzmatte-ultimate |  | PRODUCT_IMAGE |  | 0EC782E1E87F4C41A27FE0D23BF0868E_U_TECH_Wired_Mat_MT_4.0_X.jpg | DOCUMENT |  | 0D32F5C78C37493E894746D13F44A147_U_TECH_Wired_Mat_MT_4.0_X.pdf | DOP_SHEET |  | DCBD00D195804FB48F29D86624DDF52B_ULTIMATE_TECH_Wired_Mats.pdf | CERTIFICATION |  | B012C0B09CDF42EA9A2D123A2C1373A8_EPD_Mineralwolle_-_niedrige_Rohdichte_Raumgewichte_bis_60_kg.pdf
| 7922563 | 4003973305277 | WEBSITE | https://www.isover-technische-isolierung.de/produkte/u-tech-wired-mat-mt-40-x-drahtnetzmatte-ultimate |  | PRODUCT_IMAGE |  | 0EC782E1E87F4C41A27FE0D23BF0868E_U_TECH_Wired_Mat_MT_4.0_X.jpg | DOCUMENT |  | 0D32F5C78C37493E894746D13F44A147_U_TECH_Wired_Mat_MT_4.0_X.pdf | DOP_SHEET |  | DCBD00D195804FB48F29D86624DDF52B_ULTIMATE_TECH_Wired_Mats.pdf | CERTIFICATION |  | B012C0B09CDF42EA9A2D123A2C1373A8_EPD_Mineralwolle_-_niedrige_Rohdichte_Raumgewichte_bis_60_kg.pdf
| 7922563 | 4003973305260 | WEBSITE | https://www.isover-technische-isolierung.de/produkte/u-tech-wired-mat-mt-40-x-drahtnetzmatte-ultimate |  | PRODUCT_IMAGE |  | 0EC782E1E87F4C41A27FE0D23BF0868E_U_TECH_Wired_Mat_MT_4.0_X.jpg | DOCUMENT |  | 0D32F5C78C37493E894746D13F44A147_U_TECH_Wired_Mat_MT_4.0_X.pdf | DOP_SHEET |  | DCBD00D195804FB48F29D86624DDF52B_ULTIMATE_TECH_Wired_Mats.pdf | CERTIFICATION |  | B012C0B09CDF42EA9A2D123A2C1373A8_EPD_Mineralwolle_-_niedrige_Rohdichte_Raumgewichte_bis_60_kg.pdf
| 7922563 | 4003973302566 | WEBSITE | https://www.isover-technische-isolierung.de/produkte/u-tech-wired-mat-mt-40-x-drahtnetzmatte-ultimate |  | PRODUCT_IMAGE |  | 0EC782E1E87F4C41A27FE0D23BF0868E_U_TECH_Wired_Mat_MT_4.0_X.jpg | DOCUMENT |  | 0D32F5C78C37493E894746D13F44A147_U_TECH_Wired_Mat_MT_4.0_X.pdf | DOP_SHEET |  | DCBD00D195804FB48F29D86624DDF52B_ULTIMATE_TECH_Wired_Mats.pdf | CERTIFICATION |  | B012C0B09CDF42EA9A2D123A2C1373A8_EPD_Mineralwolle_-_niedrige_Rohdichte_Raumgewichte_bis_60_kg.pdf
| 7922564 | 4003973305284 | WEBSITE | https://www.isover-technische-isolierung.de/produkte/u-tech-wired-mat-mt-40-x-drahtnetzmatte-ultimate |  | PRODUCT_IMAGE |  | 0EC782E1E87F4C41A27FE0D23BF0868E_U_TECH_Wired_Mat_MT_4.0_X.jpg | DOCUMENT |  | 0D32F5C78C37493E894746D13F44A147_U_TECH_Wired_Mat_MT_4.0_X.pdf | DOP_SHEET |  | DCBD00D195804FB48F29D86624DDF52B_ULTIMATE_TECH_Wired_Mats.pdf | CERTIFICATION |  | B012C0B09CDF42EA9A2D123A2C1373A8_EPD_Mineralwolle_-_niedrige_Rohdichte_Raumgewichte_bis_60_kg.pdf
| 7922564 | 4003973302573 | WEBSITE | https://www.isover-technische-isolierung.de/produkte/u-tech-wired-mat-mt-40-x-drahtnetzmatte-ultimate |  | PRODUCT_IMAGE |  | 0EC782E1E87F4C41A27FE0D23BF0868E_U_TECH_Wired_Mat_MT_4.0_X.jpg | DOCUMENT |  | 0D32F5C78C37493E894746D13F44A147_U_TECH_Wired_Mat_MT_4.0_X.pdf | DOP_SHEET |  | DCBD00D195804FB48F29D86624DDF52B_ULTIMATE_TECH_Wired_Mats.pdf | CERTIFICATION |  | B012C0B09CDF42EA9A2D123A2C1373A8_EPD_Mineralwolle_-_niedrige_Rohdichte_Raumgewichte_bis_60_kg.pdf
| 7922564 | 4003973305291 | WEBSITE | https://www.isover-technische-isolierung.de/produkte/u-tech-wired-mat-mt-40-x-drahtnetzmatte-ultimate |  | PRODUCT_IMAGE |  | 0EC782E1E87F4C41A27FE0D23BF0868E_U_TECH_Wired_Mat_MT_4.0_X.jpg | DOCUMENT |  | 0D32F5C78C37493E894746D13F44A147_U_TECH_Wired_Mat_MT_4.0_X.pdf | DOP_SHEET |  | DCBD00D195804FB48F29D86624DDF52B_ULTIMATE_TECH_Wired_Mats.pdf | CERTIFICATION |  | B012C0B09CDF42EA9A2D123A2C1373A8_EPD_Mineralwolle_-_niedrige_Rohdichte_Raumgewichte_bis_60_kg.pdf
| 7931030 | 4003973094911 | WEBSITE | https://www.isover-technische-isolierung.de/produkte/u-protect-roll-31-alu1-u-tfa-34-brandschutz-filz-ultimate-aluminiumkaschiert |  | PRODUCT_IMAGE |  | 846B76C6821942E3BE8A1DE5C388D916_U_Protect_Roll_3.1_Alu1_U_TFA_34.jpg | DOCUMENT |  | E34EADC696A040E6A32963B5D2AA00EF_Haustechnik_14240_U_Protect_Roll_3.1_Alu1.pdf | DOP_SHEET |  | 9CF1BEBB89B84937B5D31A60D4D29821_DOP_Protect-EN14303_ISOVER.pdf | CERTIFICATION |  | C8BC6E6D65904AACB0386106AF4256AE_Umweltproduktdeklaration_Kaschierungen.pdf
| 7931030 | 4003973271213 | WEBSITE | https://www.isover-technische-isolierung.de/produkte/u-protect-roll-31-alu1-u-tfa-34-brandschutz-filz-ultimate-aluminiumkaschiert |  | PRODUCT_IMAGE |  | 846B76C6821942E3BE8A1DE5C388D916_U_Protect_Roll_3.1_Alu1_U_TFA_34.jpg | DOCUMENT |  | E34EADC696A040E6A32963B5D2AA00EF_Haustechnik_14240_U_Protect_Roll_3.1_Alu1.pdf | DOP_SHEET |  | 9CF1BEBB89B84937B5D31A60D4D29821_DOP_Protect-EN14303_ISOVER.pdf | CERTIFICATION |  | C8BC6E6D65904AACB0386106AF4256AE_Umweltproduktdeklaration_Kaschierungen.pdf
| 7931030 | 4003973266417 | WEBSITE | https://www.isover-technische-isolierung.de/produkte/u-protect-roll-31-alu1-u-tfa-34-brandschutz-filz-ultimate-aluminiumkaschiert |  | PRODUCT_IMAGE |  | 846B76C6821942E3BE8A1DE5C388D916_U_Protect_Roll_3.1_Alu1_U_TFA_34.jpg | DOCUMENT |  | E34EADC696A040E6A32963B5D2AA00EF_Haustechnik_14240_U_Protect_Roll_3.1_Alu1.pdf | DOP_SHEET |  | 9CF1BEBB89B84937B5D31A60D4D29821_DOP_Protect-EN14303_ISOVER.pdf | CERTIFICATION |  | C8BC6E6D65904AACB0386106AF4256AE_Umweltproduktdeklaration_Kaschierungen.pdf
| 7940380 | 4003973112202 | WEBSITE | https://www.isover-technische-isolierung.de/produkte/u-protect-slab-40-u-tpn-66-brandschutz-platte-ultimate |  | PRODUCT_IMAGE |  | 18A16342225047C5B8530A28FBBEA8F4_U_Protect_Slab_4.0_U_TPN_66.jpg | DOCUMENT |  | 8283560D1BCD4A0784341FF71B963C25_U_Protect_Slab_4.0.pdf | DOP_SHEET |  | 9CF1BEBB89B84937B5D31A60D4D29821_DOP_Protect-EN14303_ISOVER.pdf | CERTIFICATION |  | FC2C7B12D54E483BB1645155D968538B_EPD_Mineralwolle_-_mittlere_Rohdichte_Raumgewichte_bis_60-120_kg.pdf
| 7940380 | 4003973266486 | WEBSITE | https://www.isover-technische-isolierung.de/produkte/u-protect-slab-40-u-tpn-66-brandschutz-platte-ultimate |  | PRODUCT_IMAGE |  | 18A16342225047C5B8530A28FBBEA8F4_U_Protect_Slab_4.0_U_TPN_66.jpg | DOCUMENT |  | 8283560D1BCD4A0784341FF71B963C25_U_Protect_Slab_4.0.pdf | DOP_SHEET |  | 9CF1BEBB89B84937B5D31A60D4D29821_DOP_Protect-EN14303_ISOVER.pdf | CERTIFICATION |  | FC2C7B12D54E483BB1645155D968538B_EPD_Mineralwolle_-_mittlere_Rohdichte_Raumgewichte_bis_60-120_kg.pdf
| 7940380 | 4003973271282 | WEBSITE | https://www.isover-technische-isolierung.de/produkte/u-protect-slab-40-u-tpn-66-brandschutz-platte-ultimate |  | PRODUCT_IMAGE |  | 18A16342225047C5B8530A28FBBEA8F4_U_Protect_Slab_4.0_U_TPN_66.jpg | DOCUMENT |  | 8283560D1BCD4A0784341FF71B963C25_U_Protect_Slab_4.0.pdf | DOP_SHEET |  | 9CF1BEBB89B84937B5D31A60D4D29821_DOP_Protect-EN14303_ISOVER.pdf | CERTIFICATION |  | FC2C7B12D54E483BB1645155D968538B_EPD_Mineralwolle_-_mittlere_Rohdichte_Raumgewichte_bis_60-120_kg.pdf
| 7940400 | 4003973321659 | WEBSITE | https://www.isover-technische-isolierung.de/produkte/u-tech-slab-mt-31-u-tpn-34-platte-ultimate |  | PRODUCT_IMAGE |  | B8346025058B43769376392518FAD9E6_U_TECH_Slab_MT_3.1_U_TPN_34.jpg | DOCUMENT |  | 7B54A11532214573AFB0BF16A3BF8908_U_TECH_Slab_MT_3.1.pdf | DOP_SHEET |  | CA3B0035C292400EB01414D7050BC470_DOP_ULTIMATE-TECH-Slabs_ISOVER.pdf | CERTIFICATION |  | B012C0B09CDF42EA9A2D123A2C1373A8_EPD_Mineralwolle_-_niedrige_Rohdichte_Raumgewichte_bis_60_kg.pdf
| 7940400 | 4003973322281 | WEBSITE | https://www.isover-technische-isolierung.de/produkte/u-tech-slab-mt-31-u-tpn-34-platte-ultimate |  | PRODUCT_IMAGE |  | B8346025058B43769376392518FAD9E6_U_TECH_Slab_MT_3.1_U_TPN_34.jpg | DOCUMENT |  | 7B54A11532214573AFB0BF16A3BF8908_U_TECH_Slab_MT_3.1.pdf | DOP_SHEET |  | CA3B0035C292400EB01414D7050BC470_DOP_ULTIMATE-TECH-Slabs_ISOVER.pdf | CERTIFICATION |  | B012C0B09CDF42EA9A2D123A2C1373A8_EPD_Mineralwolle_-_niedrige_Rohdichte_Raumgewichte_bis_60_kg.pdf
| 7940400 | 4003973322274 | WEBSITE | https://www.isover-technische-isolierung.de/produkte/u-tech-slab-mt-31-u-tpn-34-platte-ultimate |  | PRODUCT_IMAGE |  | B8346025058B43769376392518FAD9E6_U_TECH_Slab_MT_3.1_U_TPN_34.jpg | DOCUMENT |  | 7B54A11532214573AFB0BF16A3BF8908_U_TECH_Slab_MT_3.1.pdf | DOP_SHEET |  | CA3B0035C292400EB01414D7050BC470_DOP_ULTIMATE-TECH-Slabs_ISOVER.pdf | CERTIFICATION |  | B012C0B09CDF42EA9A2D123A2C1373A8_EPD_Mineralwolle_-_niedrige_Rohdichte_Raumgewichte_bis_60_kg.pdf
| 7940431 | 4003973321666 | WEBSITE | https://www.isover-technische-isolierung.de/produkte/u-tech-slab-mt-31-u-tpn-34-platte-ultimate |  | PRODUCT_IMAGE |  | B8346025058B43769376392518FAD9E6_U_TECH_Slab_MT_3.1_U_TPN_34.jpg | DOCUMENT |  | 7B54A11532214573AFB0BF16A3BF8908_U_TECH_Slab_MT_3.1.pdf | DOP_SHEET |  | CA3B0035C292400EB01414D7050BC470_DOP_ULTIMATE-TECH-Slabs_ISOVER.pdf | CERTIFICATION |  | B012C0B09CDF42EA9A2D123A2C1373A8_EPD_Mineralwolle_-_niedrige_Rohdichte_Raumgewichte_bis_60_kg.pdf
| 7940431 | 4003973322304 | WEBSITE | https://www.isover-technische-isolierung.de/produkte/u-tech-slab-mt-31-u-tpn-34-platte-ultimate |  | PRODUCT_IMAGE |  | B8346025058B43769376392518FAD9E6_U_TECH_Slab_MT_3.1_U_TPN_34.jpg | DOCUMENT |  | 7B54A11532214573AFB0BF16A3BF8908_U_TECH_Slab_MT_3.1.pdf | DOP_SHEET |  | CA3B0035C292400EB01414D7050BC470_DOP_ULTIMATE-TECH-Slabs_ISOVER.pdf | CERTIFICATION |  | B012C0B09CDF42EA9A2D123A2C1373A8_EPD_Mineralwolle_-_niedrige_Rohdichte_Raumgewichte_bis_60_kg.pdf
| 7940431 | 4003973322298 | WEBSITE | https://www.isover-technische-isolierung.de/produkte/u-tech-slab-mt-31-u-tpn-34-platte-ultimate |  | PRODUCT_IMAGE |  | B8346025058B43769376392518FAD9E6_U_TECH_Slab_MT_3.1_U_TPN_34.jpg | DOCUMENT |  | 7B54A11532214573AFB0BF16A3BF8908_U_TECH_Slab_MT_3.1.pdf | DOP_SHEET |  | CA3B0035C292400EB01414D7050BC470_DOP_ULTIMATE-TECH-Slabs_ISOVER.pdf | CERTIFICATION |  | B012C0B09CDF42EA9A2D123A2C1373A8_EPD_Mineralwolle_-_niedrige_Rohdichte_Raumgewichte_bis_60_kg.pdf
| 7940440 | 4003973321673 | WEBSITE | https://www.isover-technische-isolierung.de/produkte/u-tech-slab-mt-31-u-tpn-34-platte-ultimate |  | PRODUCT_IMAGE |  | B8346025058B43769376392518FAD9E6_U_TECH_Slab_MT_3.1_U_TPN_34.jpg | DOCUMENT |  | 7B54A11532214573AFB0BF16A3BF8908_U_TECH_Slab_MT_3.1.pdf | DOP_SHEET |  | CA3B0035C292400EB01414D7050BC470_DOP_ULTIMATE-TECH-Slabs_ISOVER.pdf | CERTIFICATION |  | B012C0B09CDF42EA9A2D123A2C1373A8_EPD_Mineralwolle_-_niedrige_Rohdichte_Raumgewichte_bis_60_kg.pdf
| 7940440 | 4003973322311 | WEBSITE | https://www.isover-technische-isolierung.de/produkte/u-tech-slab-mt-31-u-tpn-34-platte-ultimate |  | PRODUCT_IMAGE |  | B8346025058B43769376392518FAD9E6_U_TECH_Slab_MT_3.1_U_TPN_34.jpg | DOCUMENT |  | 7B54A11532214573AFB0BF16A3BF8908_U_TECH_Slab_MT_3.1.pdf | DOP_SHEET |  | CA3B0035C292400EB01414D7050BC470_DOP_ULTIMATE-TECH-Slabs_ISOVER.pdf | CERTIFICATION |  | B012C0B09CDF42EA9A2D123A2C1373A8_EPD_Mineralwolle_-_niedrige_Rohdichte_Raumgewichte_bis_60_kg.pdf
| 7940440 | 4003973322328 | WEBSITE | https://www.isover-technische-isolierung.de/produkte/u-tech-slab-mt-31-u-tpn-34-platte-ultimate |  | PRODUCT_IMAGE |  | B8346025058B43769376392518FAD9E6_U_TECH_Slab_MT_3.1_U_TPN_34.jpg | DOCUMENT |  | 7B54A11532214573AFB0BF16A3BF8908_U_TECH_Slab_MT_3.1.pdf | DOP_SHEET |  | CA3B0035C292400EB01414D7050BC470_DOP_ULTIMATE-TECH-Slabs_ISOVER.pdf | CERTIFICATION |  | B012C0B09CDF42EA9A2D123A2C1373A8_EPD_Mineralwolle_-_niedrige_Rohdichte_Raumgewichte_bis_60_kg.pdf
| 7940450 | 4003973321680 | WEBSITE | https://www.isover-technische-isolierung.de/produkte/u-tech-slab-mt-31-u-tpn-34-platte-ultimate |  | PRODUCT_IMAGE |  | B8346025058B43769376392518FAD9E6_U_TECH_Slab_MT_3.1_U_TPN_34.jpg | DOCUMENT |  | 7B54A11532214573AFB0BF16A3BF8908_U_TECH_Slab_MT_3.1.pdf | DOP_SHEET |  | CA3B0035C292400EB01414D7050BC470_DOP_ULTIMATE-TECH-Slabs_ISOVER.pdf | CERTIFICATION |  | B012C0B09CDF42EA9A2D123A2C1373A8_EPD_Mineralwolle_-_niedrige_Rohdichte_Raumgewichte_bis_60_kg.pdf
| 7940450 | 4003973322335 | WEBSITE | https://www.isover-technische-isolierung.de/produkte/u-tech-slab-mt-31-u-tpn-34-platte-ultimate |  | PRODUCT_IMAGE |  | B8346025058B43769376392518FAD9E6_U_TECH_Slab_MT_3.1_U_TPN_34.jpg | DOCUMENT |  | 7B54A11532214573AFB0BF16A3BF8908_U_TECH_Slab_MT_3.1.pdf | DOP_SHEET |  | CA3B0035C292400EB01414D7050BC470_DOP_ULTIMATE-TECH-Slabs_ISOVER.pdf | CERTIFICATION |  | B012C0B09CDF42EA9A2D123A2C1373A8_EPD_Mineralwolle_-_niedrige_Rohdichte_Raumgewichte_bis_60_kg.pdf
| 7940450 | 4003973322342 | WEBSITE | https://www.isover-technische-isolierung.de/produkte/u-tech-slab-mt-31-u-tpn-34-platte-ultimate |  | PRODUCT_IMAGE |  | B8346025058B43769376392518FAD9E6_U_TECH_Slab_MT_3.1_U_TPN_34.jpg | DOCUMENT |  | 7B54A11532214573AFB0BF16A3BF8908_U_TECH_Slab_MT_3.1.pdf | DOP_SHEET |  | CA3B0035C292400EB01414D7050BC470_DOP_ULTIMATE-TECH-Slabs_ISOVER.pdf | CERTIFICATION |  | B012C0B09CDF42EA9A2D123A2C1373A8_EPD_Mineralwolle_-_niedrige_Rohdichte_Raumgewichte_bis_60_kg.pdf
| 7940460 | 4003973322359 | WEBSITE | https://www.isover-technische-isolierung.de/produkte/u-tech-slab-mt-31-u-tpn-34-platte-ultimate |  | PRODUCT_IMAGE |  | B8346025058B43769376392518FAD9E6_U_TECH_Slab_MT_3.1_U_TPN_34.jpg | DOCUMENT |  | 7B54A11532214573AFB0BF16A3BF8908_U_TECH_Slab_MT_3.1.pdf | DOP_SHEET |  | CA3B0035C292400EB01414D7050BC470_DOP_ULTIMATE-TECH-Slabs_ISOVER.pdf | CERTIFICATION |  | B012C0B09CDF42EA9A2D123A2C1373A8_EPD_Mineralwolle_-_niedrige_Rohdichte_Raumgewichte_bis_60_kg.pdf
| 7940460 | 4003973322366 | WEBSITE | https://www.isover-technische-isolierung.de/produkte/u-tech-slab-mt-31-u-tpn-34-platte-ultimate |  | PRODUCT_IMAGE |  | B8346025058B43769376392518FAD9E6_U_TECH_Slab_MT_3.1_U_TPN_34.jpg | DOCUMENT |  | 7B54A11532214573AFB0BF16A3BF8908_U_TECH_Slab_MT_3.1.pdf | DOP_SHEET |  | CA3B0035C292400EB01414D7050BC470_DOP_ULTIMATE-TECH-Slabs_ISOVER.pdf | CERTIFICATION |  | B012C0B09CDF42EA9A2D123A2C1373A8_EPD_Mineralwolle_-_niedrige_Rohdichte_Raumgewichte_bis_60_kg.pdf
| 7940460 | 4003973321697 | WEBSITE | https://www.isover-technische-isolierung.de/produkte/u-tech-slab-mt-31-u-tpn-34-platte-ultimate |  | PRODUCT_IMAGE |  | B8346025058B43769376392518FAD9E6_U_TECH_Slab_MT_3.1_U_TPN_34.jpg | DOCUMENT |  | 7B54A11532214573AFB0BF16A3BF8908_U_TECH_Slab_MT_3.1.pdf | DOP_SHEET |  | CA3B0035C292400EB01414D7050BC470_DOP_ULTIMATE-TECH-Slabs_ISOVER.pdf | CERTIFICATION |  | B012C0B09CDF42EA9A2D123A2C1373A8_EPD_Mineralwolle_-_niedrige_Rohdichte_Raumgewichte_bis_60_kg.pdf
| 7940480 | 4003973321703 | WEBSITE | https://www.isover-technische-isolierung.de/produkte/u-tech-slab-mt-31-u-tpn-34-platte-ultimate |  | PRODUCT_IMAGE |  | B8346025058B43769376392518FAD9E6_U_TECH_Slab_MT_3.1_U_TPN_34.jpg | DOCUMENT |  | 7B54A11532214573AFB0BF16A3BF8908_U_TECH_Slab_MT_3.1.pdf | DOP_SHEET |  | CA3B0035C292400EB01414D7050BC470_DOP_ULTIMATE-TECH-Slabs_ISOVER.pdf | CERTIFICATION |  | B012C0B09CDF42EA9A2D123A2C1373A8_EPD_Mineralwolle_-_niedrige_Rohdichte_Raumgewichte_bis_60_kg.pdf
| 7940480 | 4003973322380 | WEBSITE | https://www.isover-technische-isolierung.de/produkte/u-tech-slab-mt-31-u-tpn-34-platte-ultimate |  | PRODUCT_IMAGE |  | B8346025058B43769376392518FAD9E6_U_TECH_Slab_MT_3.1_U_TPN_34.jpg | DOCUMENT |  | 7B54A11532214573AFB0BF16A3BF8908_U_TECH_Slab_MT_3.1.pdf | DOP_SHEET |  | CA3B0035C292400EB01414D7050BC470_DOP_ULTIMATE-TECH-Slabs_ISOVER.pdf | CERTIFICATION |  | B012C0B09CDF42EA9A2D123A2C1373A8_EPD_Mineralwolle_-_niedrige_Rohdichte_Raumgewichte_bis_60_kg.pdf
| 7940480 | 4003973322373 | WEBSITE | https://www.isover-technische-isolierung.de/produkte/u-tech-slab-mt-31-u-tpn-34-platte-ultimate |  | PRODUCT_IMAGE |  | B8346025058B43769376392518FAD9E6_U_TECH_Slab_MT_3.1_U_TPN_34.jpg | DOCUMENT |  | 7B54A11532214573AFB0BF16A3BF8908_U_TECH_Slab_MT_3.1.pdf | DOP_SHEET |  | CA3B0035C292400EB01414D7050BC470_DOP_ULTIMATE-TECH-Slabs_ISOVER.pdf | CERTIFICATION |  | B012C0B09CDF42EA9A2D123A2C1373A8_EPD_Mineralwolle_-_niedrige_Rohdichte_Raumgewichte_bis_60_kg.pdf
| 7941846 | 4003973306434 | WEBSITE | https://www.isover-technische-isolierung.de/produkte/u-protect-slab-40-u-tpn-66-brandschutz-platte-ultimate |  | PRODUCT_IMAGE |  | 18A16342225047C5B8530A28FBBEA8F4_U_Protect_Slab_4.0_U_TPN_66.jpg | DOCUMENT |  | 8283560D1BCD4A0784341FF71B963C25_U_Protect_Slab_4.0.pdf | DOP_SHEET |  | 9CF1BEBB89B84937B5D31A60D4D29821_DOP_Protect-EN14303_ISOVER.pdf | CERTIFICATION |  | FC2C7B12D54E483BB1645155D968538B_EPD_Mineralwolle_-_mittlere_Rohdichte_Raumgewichte_bis_60-120_kg.pdf
| 7941846 | 4003973306441 | WEBSITE | https://www.isover-technische-isolierung.de/produkte/u-protect-slab-40-u-tpn-66-brandschutz-platte-ultimate |  | PRODUCT_IMAGE |  | 18A16342225047C5B8530A28FBBEA8F4_U_Protect_Slab_4.0_U_TPN_66.jpg | DOCUMENT |  | 8283560D1BCD4A0784341FF71B963C25_U_Protect_Slab_4.0.pdf | DOP_SHEET |  | 9CF1BEBB89B84937B5D31A60D4D29821_DOP_Protect-EN14303_ISOVER.pdf | CERTIFICATION |  | FC2C7B12D54E483BB1645155D968538B_EPD_Mineralwolle_-_mittlere_Rohdichte_Raumgewichte_bis_60-120_kg.pdf
| 7941846 | 4003973302641 | WEBSITE | https://www.isover-technische-isolierung.de/produkte/u-protect-slab-40-u-tpn-66-brandschutz-platte-ultimate |  | PRODUCT_IMAGE |  | 18A16342225047C5B8530A28FBBEA8F4_U_Protect_Slab_4.0_U_TPN_66.jpg | DOCUMENT |  | 8283560D1BCD4A0784341FF71B963C25_U_Protect_Slab_4.0.pdf | DOP_SHEET |  | 9CF1BEBB89B84937B5D31A60D4D29821_DOP_Protect-EN14303_ISOVER.pdf | CERTIFICATION |  | FC2C7B12D54E483BB1645155D968538B_EPD_Mineralwolle_-_mittlere_Rohdichte_Raumgewichte_bis_60-120_kg.pdf
| 7942472 | 4003973306007 | WEBSITE | https://www.isover-technische-isolierung.de/produkte/u-protect-slab-40-alu1-u-tpa-66-brandschutz-platte-ultimate-aluminiumkaschiert |  | PRODUCT_IMAGE |  | CED1359D89B0495198D4515DAF1C1C88_U_Protect_Slab_4.0_Alu1.jpg | DOCUMENT |  | D92FA320C5044582B7BB04F5942131D2_TD_-_U_Protect_Slab_4.0_Alu1.pdf | DOP_SHEET |  | 9CF1BEBB89B84937B5D31A60D4D29821_DOP_Protect-EN14303_ISOVER.pdf | CERTIFICATION |  | FC2C7B12D54E483BB1645155D968538B_EPD_Mineralwolle_-_mittlere_Rohdichte_Raumgewichte_bis_60-120_kg.pdf
| 7942472 | 4003973305994 | WEBSITE | https://www.isover-technische-isolierung.de/produkte/u-protect-slab-40-alu1-u-tpa-66-brandschutz-platte-ultimate-aluminiumkaschiert |  | PRODUCT_IMAGE |  | CED1359D89B0495198D4515DAF1C1C88_U_Protect_Slab_4.0_Alu1.jpg | DOCUMENT |  | D92FA320C5044582B7BB04F5942131D2_TD_-_U_Protect_Slab_4.0_Alu1.pdf | DOP_SHEET |  | 9CF1BEBB89B84937B5D31A60D4D29821_DOP_Protect-EN14303_ISOVER.pdf | CERTIFICATION |  | FC2C7B12D54E483BB1645155D968538B_EPD_Mineralwolle_-_mittlere_Rohdichte_Raumgewichte_bis_60-120_kg.pdf
| 7942472 | 4003973302627 | WEBSITE | https://www.isover-technische-isolierung.de/produkte/u-protect-slab-40-alu1-u-tpa-66-brandschutz-platte-ultimate-aluminiumkaschiert |  | PRODUCT_IMAGE |  | CED1359D89B0495198D4515DAF1C1C88_U_Protect_Slab_4.0_Alu1.jpg | DOCUMENT |  | D92FA320C5044582B7BB04F5942131D2_TD_-_U_Protect_Slab_4.0_Alu1.pdf | DOP_SHEET |  | 9CF1BEBB89B84937B5D31A60D4D29821_DOP_Protect-EN14303_ISOVER.pdf | CERTIFICATION |  | FC2C7B12D54E483BB1645155D968538B_EPD_Mineralwolle_-_mittlere_Rohdichte_Raumgewichte_bis_60-120_kg.pdf
| 7942473 | 4003973306359 | WEBSITE | https://www.isover-technische-isolierung.de/produkte/u-protect-slab-40-alu1-u-tpa-66-brandschutz-platte-ultimate-aluminiumkaschiert |  | PRODUCT_IMAGE |  | CED1359D89B0495198D4515DAF1C1C88_U_Protect_Slab_4.0_Alu1.jpg | DOCUMENT |  | D92FA320C5044582B7BB04F5942131D2_TD_-_U_Protect_Slab_4.0_Alu1.pdf | DOP_SHEET |  | 9CF1BEBB89B84937B5D31A60D4D29821_DOP_Protect-EN14303_ISOVER.pdf | CERTIFICATION |  | FC2C7B12D54E483BB1645155D968538B_EPD_Mineralwolle_-_mittlere_Rohdichte_Raumgewichte_bis_60-120_kg.pdf
| 7942473 | 4003973306342 | WEBSITE | https://www.isover-technische-isolierung.de/produkte/u-protect-slab-40-alu1-u-tpa-66-brandschutz-platte-ultimate-aluminiumkaschiert |  | PRODUCT_IMAGE |  | CED1359D89B0495198D4515DAF1C1C88_U_Protect_Slab_4.0_Alu1.jpg | DOCUMENT |  | D92FA320C5044582B7BB04F5942131D2_TD_-_U_Protect_Slab_4.0_Alu1.pdf | DOP_SHEET |  | 9CF1BEBB89B84937B5D31A60D4D29821_DOP_Protect-EN14303_ISOVER.pdf | CERTIFICATION |  | FC2C7B12D54E483BB1645155D968538B_EPD_Mineralwolle_-_mittlere_Rohdichte_Raumgewichte_bis_60-120_kg.pdf
| 7942473 | 4003973302634 | WEBSITE | https://www.isover-technische-isolierung.de/produkte/u-protect-slab-40-alu1-u-tpa-66-brandschutz-platte-ultimate-aluminiumkaschiert |  | PRODUCT_IMAGE |  | CED1359D89B0495198D4515DAF1C1C88_U_Protect_Slab_4.0_Alu1.jpg | DOCUMENT |  | D92FA320C5044582B7BB04F5942131D2_TD_-_U_Protect_Slab_4.0_Alu1.pdf | DOP_SHEET |  | 9CF1BEBB89B84937B5D31A60D4D29821_DOP_Protect-EN14303_ISOVER.pdf | CERTIFICATION |  | FC2C7B12D54E483BB1645155D968538B_EPD_Mineralwolle_-_mittlere_Rohdichte_Raumgewichte_bis_60-120_kg.pdf
| 7945100 | 4003973322403 | WEBSITE | https://www.isover-technische-isolierung.de/produkte/u-tech-slab-mt-31-v2-u-tpv-34-platte-ultimate-glasvlieskaschiert |  | PRODUCT_IMAGE |  | 38E0730142754D57B1010B53288CEAFC_U_TECH_Slab_MT_3.1_Alu1_U_TPA_34.jpg | DOCUMENT |  | 003F647D0A714FDCA687357E700C0246_U_TECH_Slab_MT_3.1_Alu1.pdf | DOP_SHEET |  | 036F4DF8CA6348A9A5A8A20C210A6E42_DOP_U-TF-TP-Leicht_ISOVER.pdf | CERTIFICATION |  | B012C0B09CDF42EA9A2D123A2C1373A8_EPD_Mineralwolle_-_niedrige_Rohdichte_Raumgewichte_bis_60_kg.pdf
| 7945100 | 4003973322397 | WEBSITE | https://www.isover-technische-isolierung.de/produkte/u-tech-slab-mt-31-v2-u-tpv-34-platte-ultimate-glasvlieskaschiert |  | PRODUCT_IMAGE |  | 38E0730142754D57B1010B53288CEAFC_U_TECH_Slab_MT_3.1_Alu1_U_TPA_34.jpg | DOCUMENT |  | 003F647D0A714FDCA687357E700C0246_U_TECH_Slab_MT_3.1_Alu1.pdf | DOP_SHEET |  | 036F4DF8CA6348A9A5A8A20C210A6E42_DOP_U-TF-TP-Leicht_ISOVER.pdf | CERTIFICATION |  | B012C0B09CDF42EA9A2D123A2C1373A8_EPD_Mineralwolle_-_niedrige_Rohdichte_Raumgewichte_bis_60_kg.pdf
| 7945100 | 4003973321710 | WEBSITE | https://www.isover-technische-isolierung.de/produkte/u-tech-slab-mt-31-v2-u-tpv-34-platte-ultimate-glasvlieskaschiert |  | PRODUCT_IMAGE |  | 38E0730142754D57B1010B53288CEAFC_U_TECH_Slab_MT_3.1_Alu1_U_TPA_34.jpg | DOCUMENT |  | 003F647D0A714FDCA687357E700C0246_U_TECH_Slab_MT_3.1_Alu1.pdf | DOP_SHEET |  | 036F4DF8CA6348A9A5A8A20C210A6E42_DOP_U-TF-TP-Leicht_ISOVER.pdf | CERTIFICATION |  | B012C0B09CDF42EA9A2D123A2C1373A8_EPD_Mineralwolle_-_niedrige_Rohdichte_Raumgewichte_bis_60_kg.pdf
| 7945130 | 4003973322427 | WEBSITE | https://www.isover-technische-isolierung.de/produkte/u-tech-slab-mt-31-v2-u-tpv-34-platte-ultimate-glasvlieskaschiert |  | PRODUCT_IMAGE |  | 38E0730142754D57B1010B53288CEAFC_U_TECH_Slab_MT_3.1_Alu1_U_TPA_34.jpg | DOCUMENT |  | 003F647D0A714FDCA687357E700C0246_U_TECH_Slab_MT_3.1_Alu1.pdf | DOP_SHEET |  | 036F4DF8CA6348A9A5A8A20C210A6E42_DOP_U-TF-TP-Leicht_ISOVER.pdf | CERTIFICATION |  | B012C0B09CDF42EA9A2D123A2C1373A8_EPD_Mineralwolle_-_niedrige_Rohdichte_Raumgewichte_bis_60_kg.pdf
| 7945130 | 4003973321727 | WEBSITE | https://www.isover-technische-isolierung.de/produkte/u-tech-slab-mt-31-v2-u-tpv-34-platte-ultimate-glasvlieskaschiert |  | PRODUCT_IMAGE |  | 38E0730142754D57B1010B53288CEAFC_U_TECH_Slab_MT_3.1_Alu1_U_TPA_34.jpg | DOCUMENT |  | 003F647D0A714FDCA687357E700C0246_U_TECH_Slab_MT_3.1_Alu1.pdf | DOP_SHEET |  | 036F4DF8CA6348A9A5A8A20C210A6E42_DOP_U-TF-TP-Leicht_ISOVER.pdf | CERTIFICATION |  | B012C0B09CDF42EA9A2D123A2C1373A8_EPD_Mineralwolle_-_niedrige_Rohdichte_Raumgewichte_bis_60_kg.pdf
| 7945130 | 4003973322410 | WEBSITE | https://www.isover-technische-isolierung.de/produkte/u-tech-slab-mt-31-v2-u-tpv-34-platte-ultimate-glasvlieskaschiert |  | PRODUCT_IMAGE |  | 38E0730142754D57B1010B53288CEAFC_U_TECH_Slab_MT_3.1_Alu1_U_TPA_34.jpg | DOCUMENT |  | 003F647D0A714FDCA687357E700C0246_U_TECH_Slab_MT_3.1_Alu1.pdf | DOP_SHEET |  | 036F4DF8CA6348A9A5A8A20C210A6E42_DOP_U-TF-TP-Leicht_ISOVER.pdf | CERTIFICATION |  | B012C0B09CDF42EA9A2D123A2C1373A8_EPD_Mineralwolle_-_niedrige_Rohdichte_Raumgewichte_bis_60_kg.pdf
| 7945140 | 4003973321734 | WEBSITE | https://www.isover-technische-isolierung.de/produkte/u-tech-slab-mt-31-v2-u-tpv-34-platte-ultimate-glasvlieskaschiert |  | PRODUCT_IMAGE |  | 38E0730142754D57B1010B53288CEAFC_U_TECH_Slab_MT_3.1_Alu1_U_TPA_34.jpg | DOCUMENT |  | 003F647D0A714FDCA687357E700C0246_U_TECH_Slab_MT_3.1_Alu1.pdf | DOP_SHEET |  | 036F4DF8CA6348A9A5A8A20C210A6E42_DOP_U-TF-TP-Leicht_ISOVER.pdf | CERTIFICATION |  | B012C0B09CDF42EA9A2D123A2C1373A8_EPD_Mineralwolle_-_niedrige_Rohdichte_Raumgewichte_bis_60_kg.pdf
| 7945140 | 4003973322441 | WEBSITE | https://www.isover-technische-isolierung.de/produkte/u-tech-slab-mt-31-v2-u-tpv-34-platte-ultimate-glasvlieskaschiert |  | PRODUCT_IMAGE |  | 38E0730142754D57B1010B53288CEAFC_U_TECH_Slab_MT_3.1_Alu1_U_TPA_34.jpg | DOCUMENT |  | 003F647D0A714FDCA687357E700C0246_U_TECH_Slab_MT_3.1_Alu1.pdf | DOP_SHEET |  | 036F4DF8CA6348A9A5A8A20C210A6E42_DOP_U-TF-TP-Leicht_ISOVER.pdf | CERTIFICATION |  | B012C0B09CDF42EA9A2D123A2C1373A8_EPD_Mineralwolle_-_niedrige_Rohdichte_Raumgewichte_bis_60_kg.pdf
| 7945140 | 4003973322434 | WEBSITE | https://www.isover-technische-isolierung.de/produkte/u-tech-slab-mt-31-v2-u-tpv-34-platte-ultimate-glasvlieskaschiert |  | PRODUCT_IMAGE |  | 38E0730142754D57B1010B53288CEAFC_U_TECH_Slab_MT_3.1_Alu1_U_TPA_34.jpg | DOCUMENT |  | 003F647D0A714FDCA687357E700C0246_U_TECH_Slab_MT_3.1_Alu1.pdf | DOP_SHEET |  | 036F4DF8CA6348A9A5A8A20C210A6E42_DOP_U-TF-TP-Leicht_ISOVER.pdf | CERTIFICATION |  | B012C0B09CDF42EA9A2D123A2C1373A8_EPD_Mineralwolle_-_niedrige_Rohdichte_Raumgewichte_bis_60_kg.pdf
| 7945150 | 4003973322458 | WEBSITE | https://www.isover-technische-isolierung.de/produkte/u-tech-slab-mt-31-v2-u-tpv-34-platte-ultimate-glasvlieskaschiert |  | PRODUCT_IMAGE |  | 38E0730142754D57B1010B53288CEAFC_U_TECH_Slab_MT_3.1_Alu1_U_TPA_34.jpg | DOCUMENT |  | 003F647D0A714FDCA687357E700C0246_U_TECH_Slab_MT_3.1_Alu1.pdf | DOP_SHEET |  | 036F4DF8CA6348A9A5A8A20C210A6E42_DOP_U-TF-TP-Leicht_ISOVER.pdf | CERTIFICATION |  | B012C0B09CDF42EA9A2D123A2C1373A8_EPD_Mineralwolle_-_niedrige_Rohdichte_Raumgewichte_bis_60_kg.pdf
| 7945150 | 4003973321741 | WEBSITE | https://www.isover-technische-isolierung.de/produkte/u-tech-slab-mt-31-v2-u-tpv-34-platte-ultimate-glasvlieskaschiert |  | PRODUCT_IMAGE |  | 38E0730142754D57B1010B53288CEAFC_U_TECH_Slab_MT_3.1_Alu1_U_TPA_34.jpg | DOCUMENT |  | 003F647D0A714FDCA687357E700C0246_U_TECH_Slab_MT_3.1_Alu1.pdf | DOP_SHEET |  | 036F4DF8CA6348A9A5A8A20C210A6E42_DOP_U-TF-TP-Leicht_ISOVER.pdf | CERTIFICATION |  | B012C0B09CDF42EA9A2D123A2C1373A8_EPD_Mineralwolle_-_niedrige_Rohdichte_Raumgewichte_bis_60_kg.pdf
| 7945150 | 4003973322465 | WEBSITE | https://www.isover-technische-isolierung.de/produkte/u-tech-slab-mt-31-v2-u-tpv-34-platte-ultimate-glasvlieskaschiert |  | PRODUCT_IMAGE |  | 38E0730142754D57B1010B53288CEAFC_U_TECH_Slab_MT_3.1_Alu1_U_TPA_34.jpg | DOCUMENT |  | 003F647D0A714FDCA687357E700C0246_U_TECH_Slab_MT_3.1_Alu1.pdf | DOP_SHEET |  | 036F4DF8CA6348A9A5A8A20C210A6E42_DOP_U-TF-TP-Leicht_ISOVER.pdf | CERTIFICATION |  | B012C0B09CDF42EA9A2D123A2C1373A8_EPD_Mineralwolle_-_niedrige_Rohdichte_Raumgewichte_bis_60_kg.pdf
| 7945160 | 4003973322472 | WEBSITE | https://www.isover-technische-isolierung.de/produkte/u-tech-slab-mt-31-v2-u-tpv-34-platte-ultimate-glasvlieskaschiert |  | PRODUCT_IMAGE |  | 38E0730142754D57B1010B53288CEAFC_U_TECH_Slab_MT_3.1_Alu1_U_TPA_34.jpg | DOCUMENT |  | 003F647D0A714FDCA687357E700C0246_U_TECH_Slab_MT_3.1_Alu1.pdf | DOP_SHEET |  | 036F4DF8CA6348A9A5A8A20C210A6E42_DOP_U-TF-TP-Leicht_ISOVER.pdf | CERTIFICATION |  | B012C0B09CDF42EA9A2D123A2C1373A8_EPD_Mineralwolle_-_niedrige_Rohdichte_Raumgewichte_bis_60_kg.pdf
| 7945160 | 4003973322489 | WEBSITE | https://www.isover-technische-isolierung.de/produkte/u-tech-slab-mt-31-v2-u-tpv-34-platte-ultimate-glasvlieskaschiert |  | PRODUCT_IMAGE |  | 38E0730142754D57B1010B53288CEAFC_U_TECH_Slab_MT_3.1_Alu1_U_TPA_34.jpg | DOCUMENT |  | 003F647D0A714FDCA687357E700C0246_U_TECH_Slab_MT_3.1_Alu1.pdf | DOP_SHEET |  | 036F4DF8CA6348A9A5A8A20C210A6E42_DOP_U-TF-TP-Leicht_ISOVER.pdf | CERTIFICATION |  | B012C0B09CDF42EA9A2D123A2C1373A8_EPD_Mineralwolle_-_niedrige_Rohdichte_Raumgewichte_bis_60_kg.pdf
| 7945160 | 4003973321758 | WEBSITE | https://www.isover-technische-isolierung.de/produkte/u-tech-slab-mt-31-v2-u-tpv-34-platte-ultimate-glasvlieskaschiert |  | PRODUCT_IMAGE |  | 38E0730142754D57B1010B53288CEAFC_U_TECH_Slab_MT_3.1_Alu1_U_TPA_34.jpg | DOCUMENT |  | 003F647D0A714FDCA687357E700C0246_U_TECH_Slab_MT_3.1_Alu1.pdf | DOP_SHEET |  | 036F4DF8CA6348A9A5A8A20C210A6E42_DOP_U-TF-TP-Leicht_ISOVER.pdf | CERTIFICATION |  | B012C0B09CDF42EA9A2D123A2C1373A8_EPD_Mineralwolle_-_niedrige_Rohdichte_Raumgewichte_bis_60_kg.pdf
| 7945180 | 4003973322502 | WEBSITE | https://www.isover-technische-isolierung.de/produkte/u-tech-slab-mt-31-v2-u-tpv-34-platte-ultimate-glasvlieskaschiert |  | PRODUCT_IMAGE |  | 38E0730142754D57B1010B53288CEAFC_U_TECH_Slab_MT_3.1_Alu1_U_TPA_34.jpg | DOCUMENT |  | 003F647D0A714FDCA687357E700C0246_U_TECH_Slab_MT_3.1_Alu1.pdf | DOP_SHEET |  | 036F4DF8CA6348A9A5A8A20C210A6E42_DOP_U-TF-TP-Leicht_ISOVER.pdf | CERTIFICATION |  | B012C0B09CDF42EA9A2D123A2C1373A8_EPD_Mineralwolle_-_niedrige_Rohdichte_Raumgewichte_bis_60_kg.pdf
| 7945180 | 4003973322496 | WEBSITE | https://www.isover-technische-isolierung.de/produkte/u-tech-slab-mt-31-v2-u-tpv-34-platte-ultimate-glasvlieskaschiert |  | PRODUCT_IMAGE |  | 38E0730142754D57B1010B53288CEAFC_U_TECH_Slab_MT_3.1_Alu1_U_TPA_34.jpg | DOCUMENT |  | 003F647D0A714FDCA687357E700C0246_U_TECH_Slab_MT_3.1_Alu1.pdf | DOP_SHEET |  | 036F4DF8CA6348A9A5A8A20C210A6E42_DOP_U-TF-TP-Leicht_ISOVER.pdf | CERTIFICATION |  | B012C0B09CDF42EA9A2D123A2C1373A8_EPD_Mineralwolle_-_niedrige_Rohdichte_Raumgewichte_bis_60_kg.pdf
| 7945180 | 4003973321765 | WEBSITE | https://www.isover-technische-isolierung.de/produkte/u-tech-slab-mt-31-v2-u-tpv-34-platte-ultimate-glasvlieskaschiert |  | PRODUCT_IMAGE |  | 38E0730142754D57B1010B53288CEAFC_U_TECH_Slab_MT_3.1_Alu1_U_TPA_34.jpg | DOCUMENT |  | 003F647D0A714FDCA687357E700C0246_U_TECH_Slab_MT_3.1_Alu1.pdf | DOP_SHEET |  | 036F4DF8CA6348A9A5A8A20C210A6E42_DOP_U-TF-TP-Leicht_ISOVER.pdf | CERTIFICATION |  | B012C0B09CDF42EA9A2D123A2C1373A8_EPD_Mineralwolle_-_niedrige_Rohdichte_Raumgewichte_bis_60_kg.pdf
| 7945800 | 4003973086824 | WEBSITE | https://www.isover-technische-isolierung.de/produkte/u-tech-slab-20-v2-u-tpv-22-platte-ultimate-glasvlieskaschiert |  | PRODUCT_IMAGE |  | 59D3B76F7C2940B9B885EF7B44D277AA_U_TECH_Slab_2.0_V2_U_TPV_22.jpg | DOCUMENT |  | 5C54EC32BCD64E2C88151007F189B71E_U_TECH_Slab_2.0_V2.pdf | DOP_SHEET |  | 036F4DF8CA6348A9A5A8A20C210A6E42_DOP_U-TF-TP-Leicht_ISOVER.pdf | CERTIFICATION |  | B012C0B09CDF42EA9A2D123A2C1373A8_EPD_Mineralwolle_-_niedrige_Rohdichte_Raumgewichte_bis_60_kg.pdf
| 7945800 | 4003973271398 | WEBSITE | https://www.isover-technische-isolierung.de/produkte/u-tech-slab-20-v2-u-tpv-22-platte-ultimate-glasvlieskaschiert |  | PRODUCT_IMAGE |  | 59D3B76F7C2940B9B885EF7B44D277AA_U_TECH_Slab_2.0_V2_U_TPV_22.jpg | DOCUMENT |  | 5C54EC32BCD64E2C88151007F189B71E_U_TECH_Slab_2.0_V2.pdf | DOP_SHEET |  | 036F4DF8CA6348A9A5A8A20C210A6E42_DOP_U-TF-TP-Leicht_ISOVER.pdf | CERTIFICATION |  | B012C0B09CDF42EA9A2D123A2C1373A8_EPD_Mineralwolle_-_niedrige_Rohdichte_Raumgewichte_bis_60_kg.pdf
| 7945800 | 4003973266592 | WEBSITE | https://www.isover-technische-isolierung.de/produkte/u-tech-slab-20-v2-u-tpv-22-platte-ultimate-glasvlieskaschiert |  | PRODUCT_IMAGE |  | 59D3B76F7C2940B9B885EF7B44D277AA_U_TECH_Slab_2.0_V2_U_TPV_22.jpg | DOCUMENT |  | 5C54EC32BCD64E2C88151007F189B71E_U_TECH_Slab_2.0_V2.pdf | DOP_SHEET |  | 036F4DF8CA6348A9A5A8A20C210A6E42_DOP_U-TF-TP-Leicht_ISOVER.pdf | CERTIFICATION |  | B012C0B09CDF42EA9A2D123A2C1373A8_EPD_Mineralwolle_-_niedrige_Rohdichte_Raumgewichte_bis_60_kg.pdf
| 7946100 | 4003973321772 | WEBSITE | https://www.isover-technische-isolierung.de/produkte/u-tech-slab-mt-31-v2-u-tpv-34-platte-ultimate-glasvlieskaschiert |  | PRODUCT_IMAGE |  | A72ED273FC8547389E6E0A7EE72AFBB5_U_TECH_Slab_MT_3.1_V2_U_TPV_34.jpg | DOCUMENT |  | 5AB10ED9653A4512A7C4D9FCA351C43E_U_TECH_Slab_MT_3.1_V2.pdf | DOP_SHEET |  | CA3B0035C292400EB01414D7050BC470_DOP_ULTIMATE-TECH-Slabs_ISOVER.pdf | CERTIFICATION |  | C8BC6E6D65904AACB0386106AF4256AE_Umweltproduktdeklaration_Kaschierungen.pdf
| 7946100 | 4003973322526 | WEBSITE | https://www.isover-technische-isolierung.de/produkte/u-tech-slab-mt-31-v2-u-tpv-34-platte-ultimate-glasvlieskaschiert |  | PRODUCT_IMAGE |  | A72ED273FC8547389E6E0A7EE72AFBB5_U_TECH_Slab_MT_3.1_V2_U_TPV_34.jpg | DOCUMENT |  | 5AB10ED9653A4512A7C4D9FCA351C43E_U_TECH_Slab_MT_3.1_V2.pdf | DOP_SHEET |  | CA3B0035C292400EB01414D7050BC470_DOP_ULTIMATE-TECH-Slabs_ISOVER.pdf | CERTIFICATION |  | C8BC6E6D65904AACB0386106AF4256AE_Umweltproduktdeklaration_Kaschierungen.pdf
| 7946100 | 4003973322519 | WEBSITE | https://www.isover-technische-isolierung.de/produkte/u-tech-slab-mt-31-v2-u-tpv-34-platte-ultimate-glasvlieskaschiert |  | PRODUCT_IMAGE |  | A72ED273FC8547389E6E0A7EE72AFBB5_U_TECH_Slab_MT_3.1_V2_U_TPV_34.jpg | DOCUMENT |  | 5AB10ED9653A4512A7C4D9FCA351C43E_U_TECH_Slab_MT_3.1_V2.pdf | DOP_SHEET |  | CA3B0035C292400EB01414D7050BC470_DOP_ULTIMATE-TECH-Slabs_ISOVER.pdf | CERTIFICATION |  | C8BC6E6D65904AACB0386106AF4256AE_Umweltproduktdeklaration_Kaschierungen.pdf
| 7946120 | 4003973322540 | WEBSITE | https://www.isover-technische-isolierung.de/produkte/u-tech-slab-mt-31-v2-u-tpv-34-platte-ultimate-glasvlieskaschiert |  | PRODUCT_IMAGE |  | A72ED273FC8547389E6E0A7EE72AFBB5_U_TECH_Slab_MT_3.1_V2_U_TPV_34.jpg | DOCUMENT |  | 5AB10ED9653A4512A7C4D9FCA351C43E_U_TECH_Slab_MT_3.1_V2.pdf | DOP_SHEET |  | CA3B0035C292400EB01414D7050BC470_DOP_ULTIMATE-TECH-Slabs_ISOVER.pdf | CERTIFICATION |  | C8BC6E6D65904AACB0386106AF4256AE_Umweltproduktdeklaration_Kaschierungen.pdf
| 7946120 | 4003973322533 | WEBSITE | https://www.isover-technische-isolierung.de/produkte/u-tech-slab-mt-31-v2-u-tpv-34-platte-ultimate-glasvlieskaschiert |  | PRODUCT_IMAGE |  | A72ED273FC8547389E6E0A7EE72AFBB5_U_TECH_Slab_MT_3.1_V2_U_TPV_34.jpg | DOCUMENT |  | 5AB10ED9653A4512A7C4D9FCA351C43E_U_TECH_Slab_MT_3.1_V2.pdf | DOP_SHEET |  | CA3B0035C292400EB01414D7050BC470_DOP_ULTIMATE-TECH-Slabs_ISOVER.pdf | CERTIFICATION |  | C8BC6E6D65904AACB0386106AF4256AE_Umweltproduktdeklaration_Kaschierungen.pdf
| 7946120 | 4003973321796 | WEBSITE | https://www.isover-technische-isolierung.de/produkte/u-tech-slab-mt-31-v2-u-tpv-34-platte-ultimate-glasvlieskaschiert |  | PRODUCT_IMAGE |  | A72ED273FC8547389E6E0A7EE72AFBB5_U_TECH_Slab_MT_3.1_V2_U_TPV_34.jpg | DOCUMENT |  | 5AB10ED9653A4512A7C4D9FCA351C43E_U_TECH_Slab_MT_3.1_V2.pdf | DOP_SHEET |  | CA3B0035C292400EB01414D7050BC470_DOP_ULTIMATE-TECH-Slabs_ISOVER.pdf | CERTIFICATION |  | C8BC6E6D65904AACB0386106AF4256AE_Umweltproduktdeklaration_Kaschierungen.pdf
| 7946131 | 4003973321802 | WEBSITE | https://www.isover-technische-isolierung.de/produkte/u-tech-slab-mt-31-v2-u-tpv-34-platte-ultimate-glasvlieskaschiert |  | PRODUCT_IMAGE |  | A72ED273FC8547389E6E0A7EE72AFBB5_U_TECH_Slab_MT_3.1_V2_U_TPV_34.jpg | DOCUMENT |  | 5AB10ED9653A4512A7C4D9FCA351C43E_U_TECH_Slab_MT_3.1_V2.pdf | DOP_SHEET |  | CA3B0035C292400EB01414D7050BC470_DOP_ULTIMATE-TECH-Slabs_ISOVER.pdf | CERTIFICATION |  | C8BC6E6D65904AACB0386106AF4256AE_Umweltproduktdeklaration_Kaschierungen.pdf
| 7946131 | 4003973322564 | WEBSITE | https://www.isover-technische-isolierung.de/produkte/u-tech-slab-mt-31-v2-u-tpv-34-platte-ultimate-glasvlieskaschiert |  | PRODUCT_IMAGE |  | A72ED273FC8547389E6E0A7EE72AFBB5_U_TECH_Slab_MT_3.1_V2_U_TPV_34.jpg | DOCUMENT |  | 5AB10ED9653A4512A7C4D9FCA351C43E_U_TECH_Slab_MT_3.1_V2.pdf | DOP_SHEET |  | CA3B0035C292400EB01414D7050BC470_DOP_ULTIMATE-TECH-Slabs_ISOVER.pdf | CERTIFICATION |  | C8BC6E6D65904AACB0386106AF4256AE_Umweltproduktdeklaration_Kaschierungen.pdf
| 7946131 | 4003973322557 | WEBSITE | https://www.isover-technische-isolierung.de/produkte/u-tech-slab-mt-31-v2-u-tpv-34-platte-ultimate-glasvlieskaschiert |  | PRODUCT_IMAGE |  | A72ED273FC8547389E6E0A7EE72AFBB5_U_TECH_Slab_MT_3.1_V2_U_TPV_34.jpg | DOCUMENT |  | 5AB10ED9653A4512A7C4D9FCA351C43E_U_TECH_Slab_MT_3.1_V2.pdf | DOP_SHEET |  | CA3B0035C292400EB01414D7050BC470_DOP_ULTIMATE-TECH-Slabs_ISOVER.pdf | CERTIFICATION |  | C8BC6E6D65904AACB0386106AF4256AE_Umweltproduktdeklaration_Kaschierungen.pdf
| 7946140 | 4003973321819 | WEBSITE | https://www.isover-technische-isolierung.de/produkte/u-tech-slab-mt-31-v2-u-tpv-34-platte-ultimate-glasvlieskaschiert |  | PRODUCT_IMAGE |  | A72ED273FC8547389E6E0A7EE72AFBB5_U_TECH_Slab_MT_3.1_V2_U_TPV_34.jpg | DOCUMENT |  | 5AB10ED9653A4512A7C4D9FCA351C43E_U_TECH_Slab_MT_3.1_V2.pdf | DOP_SHEET |  | CA3B0035C292400EB01414D7050BC470_DOP_ULTIMATE-TECH-Slabs_ISOVER.pdf | CERTIFICATION |  | C8BC6E6D65904AACB0386106AF4256AE_Umweltproduktdeklaration_Kaschierungen.pdf
| 7946140 | 4003973322571 | WEBSITE | https://www.isover-technische-isolierung.de/produkte/u-tech-slab-mt-31-v2-u-tpv-34-platte-ultimate-glasvlieskaschiert |  | PRODUCT_IMAGE |  | A72ED273FC8547389E6E0A7EE72AFBB5_U_TECH_Slab_MT_3.1_V2_U_TPV_34.jpg | DOCUMENT |  | 5AB10ED9653A4512A7C4D9FCA351C43E_U_TECH_Slab_MT_3.1_V2.pdf | DOP_SHEET |  | CA3B0035C292400EB01414D7050BC470_DOP_ULTIMATE-TECH-Slabs_ISOVER.pdf | CERTIFICATION |  | C8BC6E6D65904AACB0386106AF4256AE_Umweltproduktdeklaration_Kaschierungen.pdf
| 7946140 | 4003973322588 | WEBSITE | https://www.isover-technische-isolierung.de/produkte/u-tech-slab-mt-31-v2-u-tpv-34-platte-ultimate-glasvlieskaschiert |  | PRODUCT_IMAGE |  | A72ED273FC8547389E6E0A7EE72AFBB5_U_TECH_Slab_MT_3.1_V2_U_TPV_34.jpg | DOCUMENT |  | 5AB10ED9653A4512A7C4D9FCA351C43E_U_TECH_Slab_MT_3.1_V2.pdf | DOP_SHEET |  | CA3B0035C292400EB01414D7050BC470_DOP_ULTIMATE-TECH-Slabs_ISOVER.pdf | CERTIFICATION |  | C8BC6E6D65904AACB0386106AF4256AE_Umweltproduktdeklaration_Kaschierungen.pdf
| 7946150 | 4003973322601 | WEBSITE | https://www.isover-technische-isolierung.de/produkte/u-tech-slab-mt-31-v2-u-tpv-34-platte-ultimate-glasvlieskaschiert |  | PRODUCT_IMAGE |  | A72ED273FC8547389E6E0A7EE72AFBB5_U_TECH_Slab_MT_3.1_V2_U_TPV_34.jpg | DOCUMENT |  | 5AB10ED9653A4512A7C4D9FCA351C43E_U_TECH_Slab_MT_3.1_V2.pdf | DOP_SHEET |  | CA3B0035C292400EB01414D7050BC470_DOP_ULTIMATE-TECH-Slabs_ISOVER.pdf | CERTIFICATION |  | C8BC6E6D65904AACB0386106AF4256AE_Umweltproduktdeklaration_Kaschierungen.pdf
| 7946150 | 4003973322595 | WEBSITE | https://www.isover-technische-isolierung.de/produkte/u-tech-slab-mt-31-v2-u-tpv-34-platte-ultimate-glasvlieskaschiert |  | PRODUCT_IMAGE |  | A72ED273FC8547389E6E0A7EE72AFBB5_U_TECH_Slab_MT_3.1_V2_U_TPV_34.jpg | DOCUMENT |  | 5AB10ED9653A4512A7C4D9FCA351C43E_U_TECH_Slab_MT_3.1_V2.pdf | DOP_SHEET |  | CA3B0035C292400EB01414D7050BC470_DOP_ULTIMATE-TECH-Slabs_ISOVER.pdf | CERTIFICATION |  | C8BC6E6D65904AACB0386106AF4256AE_Umweltproduktdeklaration_Kaschierungen.pdf
| 7946150 | 4003973321826 | WEBSITE | https://www.isover-technische-isolierung.de/produkte/u-tech-slab-mt-31-v2-u-tpv-34-platte-ultimate-glasvlieskaschiert |  | PRODUCT_IMAGE |  | A72ED273FC8547389E6E0A7EE72AFBB5_U_TECH_Slab_MT_3.1_V2_U_TPV_34.jpg | DOCUMENT |  | 5AB10ED9653A4512A7C4D9FCA351C43E_U_TECH_Slab_MT_3.1_V2.pdf | DOP_SHEET |  | CA3B0035C292400EB01414D7050BC470_DOP_ULTIMATE-TECH-Slabs_ISOVER.pdf | CERTIFICATION |  | C8BC6E6D65904AACB0386106AF4256AE_Umweltproduktdeklaration_Kaschierungen.pdf
| 7953020 | 4003973259532 | WEBSITE | https://www.isover.de/produkte/ultimate-fsp-l-031-die-bessere-steinwolle-fassadendaemmplatte-der-vorgehaengten-hinterluefteten |  | PRODUCT_IMAGE |  | A8DF7147CC3E447FB48F79C2688F9AD7_ULTIMATE_FSP_L-031_2.tif | DOCUMENT |  | 12703DCF6E1343DFADC444AE17B2F26B_ULTIMATE_FSP_L-031.pdf | DOP_SHEET |  | 1281C37C07154CF5ADD98CF1D6D484C1_DOP_ULTIMATE-Fassade_ISOVER.pdf | CERTIFICATION |  | 13F75B14EDBB49E399ADDFC96389B0E8_Mineralwolle-Daemmstoff_im_niedrigen_Rohdichtebereich.pdf
| 7953020 | 4003973257637 | WEBSITE | https://www.isover.de/produkte/ultimate-fsp-l-031-die-bessere-steinwolle-fassadendaemmplatte-der-vorgehaengten-hinterluefteten |  | PRODUCT_IMAGE |  | A8DF7147CC3E447FB48F79C2688F9AD7_ULTIMATE_FSP_L-031_2.tif | DOCUMENT |  | 12703DCF6E1343DFADC444AE17B2F26B_ULTIMATE_FSP_L-031.pdf | DOP_SHEET |  | 1281C37C07154CF5ADD98CF1D6D484C1_DOP_ULTIMATE-Fassade_ISOVER.pdf | CERTIFICATION |  | 13F75B14EDBB49E399ADDFC96389B0E8_Mineralwolle-Daemmstoff_im_niedrigen_Rohdichtebereich.pdf
| 7953020 | 4003973106539 | WEBSITE | https://www.isover.de/produkte/ultimate-fsp-l-031-die-bessere-steinwolle-fassadendaemmplatte-der-vorgehaengten-hinterluefteten |  | PRODUCT_IMAGE |  | A8DF7147CC3E447FB48F79C2688F9AD7_ULTIMATE_FSP_L-031_2.tif | DOCUMENT |  | 12703DCF6E1343DFADC444AE17B2F26B_ULTIMATE_FSP_L-031.pdf | DOP_SHEET |  | 1281C37C07154CF5ADD98CF1D6D484C1_DOP_ULTIMATE-Fassade_ISOVER.pdf | CERTIFICATION |  | 13F75B14EDBB49E399ADDFC96389B0E8_Mineralwolle-Daemmstoff_im_niedrigen_Rohdichtebereich.pdf
| 7953030 | 4003973257644 | WEBSITE | https://www.isover.de/produkte/ultimate-fsp-l-031-die-bessere-steinwolle-fassadendaemmplatte-der-vorgehaengten-hinterluefteten |  | PRODUCT_IMAGE |  | A8DF7147CC3E447FB48F79C2688F9AD7_ULTIMATE_FSP_L-031_2.tif | DOCUMENT |  | 12703DCF6E1343DFADC444AE17B2F26B_ULTIMATE_FSP_L-031.pdf | DOP_SHEET |  | 1281C37C07154CF5ADD98CF1D6D484C1_DOP_ULTIMATE-Fassade_ISOVER.pdf | CERTIFICATION |  | 13F75B14EDBB49E399ADDFC96389B0E8_Mineralwolle-Daemmstoff_im_niedrigen_Rohdichtebereich.pdf
| 7953030 | 4003973259549 | WEBSITE | https://www.isover.de/produkte/ultimate-fsp-l-031-die-bessere-steinwolle-fassadendaemmplatte-der-vorgehaengten-hinterluefteten |  | PRODUCT_IMAGE |  | A8DF7147CC3E447FB48F79C2688F9AD7_ULTIMATE_FSP_L-031_2.tif | DOCUMENT |  | 12703DCF6E1343DFADC444AE17B2F26B_ULTIMATE_FSP_L-031.pdf | DOP_SHEET |  | 1281C37C07154CF5ADD98CF1D6D484C1_DOP_ULTIMATE-Fassade_ISOVER.pdf | CERTIFICATION |  | 13F75B14EDBB49E399ADDFC96389B0E8_Mineralwolle-Daemmstoff_im_niedrigen_Rohdichtebereich.pdf
| 7953030 | 4003973106546 | WEBSITE | https://www.isover.de/produkte/ultimate-fsp-l-031-die-bessere-steinwolle-fassadendaemmplatte-der-vorgehaengten-hinterluefteten |  | PRODUCT_IMAGE |  | A8DF7147CC3E447FB48F79C2688F9AD7_ULTIMATE_FSP_L-031_2.tif | DOCUMENT |  | 12703DCF6E1343DFADC444AE17B2F26B_ULTIMATE_FSP_L-031.pdf | DOP_SHEET |  | 1281C37C07154CF5ADD98CF1D6D484C1_DOP_ULTIMATE-Fassade_ISOVER.pdf | CERTIFICATION |  | 13F75B14EDBB49E399ADDFC96389B0E8_Mineralwolle-Daemmstoff_im_niedrigen_Rohdichtebereich.pdf
| 7953040 | 4003973257651 | WEBSITE | https://www.isover.de/produkte/ultimate-fsp-l-031-die-bessere-steinwolle-fassadendaemmplatte-der-vorgehaengten-hinterluefteten |  | PRODUCT_IMAGE |  | A8DF7147CC3E447FB48F79C2688F9AD7_ULTIMATE_FSP_L-031_2.tif | DOCUMENT |  | 12703DCF6E1343DFADC444AE17B2F26B_ULTIMATE_FSP_L-031.pdf | DOP_SHEET |  | 1281C37C07154CF5ADD98CF1D6D484C1_DOP_ULTIMATE-Fassade_ISOVER.pdf | CERTIFICATION |  | 13F75B14EDBB49E399ADDFC96389B0E8_Mineralwolle-Daemmstoff_im_niedrigen_Rohdichtebereich.pdf
| 7953040 | 4003973259556 | WEBSITE | https://www.isover.de/produkte/ultimate-fsp-l-031-die-bessere-steinwolle-fassadendaemmplatte-der-vorgehaengten-hinterluefteten |  | PRODUCT_IMAGE |  | A8DF7147CC3E447FB48F79C2688F9AD7_ULTIMATE_FSP_L-031_2.tif | DOCUMENT |  | 12703DCF6E1343DFADC444AE17B2F26B_ULTIMATE_FSP_L-031.pdf | DOP_SHEET |  | 1281C37C07154CF5ADD98CF1D6D484C1_DOP_ULTIMATE-Fassade_ISOVER.pdf | CERTIFICATION |  | 13F75B14EDBB49E399ADDFC96389B0E8_Mineralwolle-Daemmstoff_im_niedrigen_Rohdichtebereich.pdf
| 7953040 | 4003973106553 | WEBSITE | https://www.isover.de/produkte/ultimate-fsp-l-031-die-bessere-steinwolle-fassadendaemmplatte-der-vorgehaengten-hinterluefteten |  | PRODUCT_IMAGE |  | A8DF7147CC3E447FB48F79C2688F9AD7_ULTIMATE_FSP_L-031_2.tif | DOCUMENT |  | 12703DCF6E1343DFADC444AE17B2F26B_ULTIMATE_FSP_L-031.pdf | DOP_SHEET |  | 1281C37C07154CF5ADD98CF1D6D484C1_DOP_ULTIMATE-Fassade_ISOVER.pdf | CERTIFICATION |  | 13F75B14EDBB49E399ADDFC96389B0E8_Mineralwolle-Daemmstoff_im_niedrigen_Rohdichtebereich.pdf
| 7953050 | 4003973106560 | WEBSITE | https://www.isover.de/produkte/ultimate-fsp-l-031-die-bessere-steinwolle-fassadendaemmplatte-der-vorgehaengten-hinterluefteten |  | PRODUCT_IMAGE |  | A8DF7147CC3E447FB48F79C2688F9AD7_ULTIMATE_FSP_L-031_2.tif | DOCUMENT |  | 12703DCF6E1343DFADC444AE17B2F26B_ULTIMATE_FSP_L-031.pdf | DOP_SHEET |  | 1281C37C07154CF5ADD98CF1D6D484C1_DOP_ULTIMATE-Fassade_ISOVER.pdf | CERTIFICATION |  | 13F75B14EDBB49E399ADDFC96389B0E8_Mineralwolle-Daemmstoff_im_niedrigen_Rohdichtebereich.pdf